00-00052270 | WTP10-16-21 | IEK | Тройник, предназначен для подключения нескольких электроприборов, имеющих шнур с плоской или круглой вилкой, к стационарной одноместной розетке. | Уточняйте у менеджера | Уточняйте у менеджера
00-00052269 | WTP10-16-02 | IEK | Тройник, предназначен для подключения нескольких электроприборов, имеющих шнур с плоской или круглой вилкой, к стационарной одноместной розетке. | Уточняйте у менеджера | Уточняйте у менеджера
00-00062296 | 03-0041 | REXANT | Телефонный тройник RJ-14 (6P4C) REXANT используется при прокладке телефонных кабелей и настройке телекоммуникационной сети, когда требуется получить три выхода для кабелей. На одном конце тройника расположен штекер 6Р4С, подключающийся к телефонному гнезду 6P4C. На другом конце – три гнезда 6Р4С, предназначенные для трех телефонных кабелей. Благодаря телефонному тройнику прокладка и эксплуатация телефонной сети становится простой и удобной. Изделие выполнено из качественных материалов, отличается надежностью и долговечностью. | Уточняйте у менеджера | Уточняйте у менеджера
00-00063828 | 11-1063 | REXANT | Сетевой тройник электрический «Шар» 220 В, 6 А белый предназначен для подключения к электрическим сетям с напряжением 220 В. Благодаря тройнику вы сможете подключить сразу три электроприбора к одной розетке, будь то холодильник, электрическая плита, электрический чайник, лампа, вентилятор, светильник и другие приборы бытового назначения. Корпус выполнен из негорючего пластика полипропилен, устойчив к высоким температурам и механическим повреждениям, соответствует требованиям пожаробезопасности. Напряжение: 220-250 В Частота тока: 50 Гц Номинальный ток: 6 А Мощность: 1500 Вт Заземление контактов: отсутствует Цвет: белый Корпус материала: полипропилен Индивидуальная упаковка с евровырубкой. | Уточняйте у менеджера | Уточняйте у менеджера
00-00063829 | 11-1063-1 | REXANT | Сетевой тройник электрический «Шар» 220 В, 6 А черный предназначен для подключения к электрическим сетям с напряжением 220 В. Благодаря тройнику вы сможете подключить сразу три электроприбора к одной розетке, будь то холодильник, электрическая плита, электрический чайник, лампа, вентилятор, светильник и другие приборы бытового назначения. Корпус выполнен из негорючего пластика полипропилен, устойчив к высоким температурам и механическим повреждениям, соответствует требованиям пожаробезопасности. Напряжение: 220-250 В Частота тока: 50 Гц Номинальный ток: 6 А Мощность: 1500 Вт Заземление контактов: отсутствует Цвет: черный Корпус материала: полипропилен Индивидуальная упаковка с евровырубкой. | Уточняйте у менеджера | Уточняйте у менеджера
00-00063832 | 11-1064 | REXANT | Сетевой тройник электрический 220В - 250В, 6 А белый предназначен для подключения к электрическим сетям с напряжением 220 В. Благодаря тройнику вы сможете подключить сразу три электроприбора к одной розетке, будь то холодильник, электрическая плита, электрический чайник, лампа, вентилятор, светильник и другие приборы бытового назначения. Корпус выполнен из негорючего пластика полипропилен, устойчив к высоким температурам и механическим повреждениям, соответствует требованиям пожаробезопасности. Напряжение: 220-250 В Частота тока: 50 Гц Номинальный ток: 6 А Мощность: 1500 Вт Заземление контактов: отсутствует Цвет: белый Корпус материала: полистирол Индивидуальная упаковка с евровырубкой. | Уточняйте у менеджера | Уточняйте у менеджера
00-00063825 | 11-1081 | REXANT | Электрический тройник Rexant представляет собой блок из трех розеток в одном корпусе со штепсельной вилкой. Предназначен для одновременного подключения до трех электрических бытовых приборов к одной розетке электросети переменного тока напряжением 220-250 Вт. Напряжение:220 В Частота тока: 50 Гц Номинальный ток: 6А Мощность: 1300 Вт Заземление контактов: нет Цвет: белый Материал корпуса: высококачественный пластик Температура эксплуатации: +1...+35 °С | Уточняйте у менеджера | Уточняйте у менеджера
00-00063826 | 11-1078 | REXANT | Тройник электрический линейный предназначен для подключения к электрическим сетям с напряжением 220 В. С его помощью вы сможете подключить сразу три электроприбора к одной розетке, будь то холодильник, электрическая плита, электрический чайник, лампа, вентилятор, светильник и другие приборы бытового назначения. Корпус выполнен из негорючего пластика полипропилен, устойчив к высоким температурам и механическим повреждениям, соответствует требованиям пожаробезопасности. Напряжение:220 В Частота тока: 50 Гц Номинальный ток: 10А Мощность: 2500 Вт Заземление контактов: нет Цвет: белый Корпус материала: полипропилен Температура эксплуатации: +10...+40 °С | Уточняйте у менеджера | Уточняйте у менеджера
00-00063823 | 11-1079 | REXANT | Тройник электрический линейный предназначен для подключения к электрическим сетям с напряжением 220 В. С его помощью вы сможете подключить сразу три электроприбора к одной розетке, будь то холодильник, электрическая плита, электрический чайник, лампа, вентилятор, светильник и другие приборы бытового назначения. Корпус выполнен из негорючего пластика полипропилен, устойчив к высоким температурам и механическим повреждениям, соответствует требованиям пожаробезопасности. Напряжение:250 В Частота тока: 50 Гц Номинальный ток: 16 А Мощность: 3500 Вт Заземление контактов: да Цвет: белый Корпус материала: полипропилен Температура эксплуатации: +10...+40 °С | Уточняйте у менеджера | Уточняйте у менеджера
00-00063780 | 2056621 | REXANT | Удлинитель на катушке предназначен для подключения электрических приборов и электроинструмента, когда недостаточно стандартной длины шнура для питания от стационарных розеток. Электрическая вилка на конце провода универсальная и позволит подключиться к розеткам российского и европейского стандарта. Основные характеристики: Тип: Удлинитель на катушке Количество розеток: 4 Тип розетки: Россия/ЕВРО Напряжение: 220-250 В Заземление: Нет Длина провода: 30 м Кнопка на корпусе: Да Тип провода: ПВС Сечение провода: 2х1,0 Максимальная нагрузка: 2200 Вт(2,2кВт)/10 А Степень защиты: IP20 Рабочая температура: –30...+50 ºС Цвет провода: черный Корпус катушки: пластик(ударопрочный) ВНИМАНИЕ! Перед включением максимальной нагрузки размотать шнур полностью. | Уточняйте у менеджера | Уточняйте у менеджера
00-00063782 | 2063926 | REXANT | Удлинитель на катушке предназначен для подключения электрических приборов и электроинструмента, когда недостаточно стандартной длины шнура для питания от стационарных розеток. Электрическая вилка на конце провода универсальная и позволит подключиться к розеткам российского и европейского стандарта. Основные характеристики: Тип: Удлинитель на катушке Количество розеток: 4 Тип розетки: Россия/ЕВРО Напряжение: 220-250 В Заземление: Нет Длина провода: 30 м Кнопка на корпусе: Да Тип провода: ПВС Сечение провода: 2х1,0 Максимальная нагрузка: 2200 Вт(2,2кВт)/10 А Степень защиты: IP20 Рабочая температура: –30...+50 ºС Цвет провода: черный Корпус катушки: пластик(ударопрочный) ВНИМАНИЕ! Перед включением максимальной нагрузки размотать шнур полностью. | Уточняйте у менеджера | Уточняйте у менеджера
00-00063101 | 2085476 | PROCONNECT | Удлинитель на катушке OPTIMA предназначен для подключения электрических приборов и электроинструмента, когда недостаточно стандартной длины шнура для питания от стационарных розеток. Электрическая вилка на конце провода универсальная и позволит подключиться к розеткам российского и европейского стандарта. Основные характеристики: Тип: Удлинитель на катушке Количество розеток: 4 Тип розетки: Россия/ЕВРО Напряжение: 220-250 В Заземление: Да Длина провода: 30 м Кнопка на корпусе: Нет Тип провода: ПВС Сечение провода: 3х1,5 Максимальная нагрузка: 3600 Вт(3,6кВт)/16 А Степень защиты: IP20 Рабочая температура: –30...+50 ºС Цвет провода: черный Корпус катушки: пластик(ударопрочный) ВНИМАНИЕ! Перед включением максимальной нагрузки размотать шнур полностью. | Уточняйте у менеджера | Уточняйте у менеджера
00-00063100 | 2085841 | PROCONNECT | Удлинитель на катушке OPTIMA предназначен для подключения электрических приборов и электроинструмента, когда недостаточно стандартной длины шнура для питания от стационарных розеток. Электрическая вилка на конце провода универсальная и позволит подключиться к розеткам российского и европейского стандарта. Основные характеристики: Тип: Удлинитель на катушке Количество розеток: 4 Тип розетки: Россия/ЕВРО Напряжение: 220-250 В Заземление: Да Длина провода: 40 м Кнопка на корпусе: Нет Тип провода: ПВС Сечение провода: 3х1,5 Максимальная нагрузка: 3600 Вт(3,6кВт)/16 А Степень защиты: IP20 Рабочая температура: –30...+50 ºС Цвет провода: черный Корпус катушки: пластик(ударопрочный) ВНИМАНИЕ! Перед включением максимальной нагрузки размотать шнур полностью. | Уточняйте у менеджера | Уточняйте у менеджера
00-00063099 | 2087302 | PROCONNECT | Удлинитель на катушке PROconnect PROFESSIONAL предназначен для подключения электрических приборов и электроинструмента, когда недостаточно стандартной длины шнура для питания от стационарных розеток. Электрическая вилка на конце провода универсальная и позволит подключиться к розеткам российского и европейского стандарта. Основные характеристики: Тип: Удлинитель на катушке Количество розеток: 4 Тип розетки: Россия/ЕВРО Напряжение: 220-250 В Заземление: Да Длина провода: 40 м Кнопка на корпусе: Нет Тип провода: ПВС Сечение провода: 3х2,5 Максимальная нагрузка: 3600 Вт(3,6кВт)/16 А Степень защиты: IP20 Рабочая температура: –30...+50 ºС Цвет провода: черный Корпус катушки: Полистирол(ударопрочный) ВНИМАНИЕ! Перед включением максимальной нагрузки размотать шнур полностью. | Уточняйте у менеджера | Уточняйте у менеджера
00-00063097 | 2087667 | PROCONNECT | Удлинитель на катушке PROconnect PROFESSIONAL предназначен для подключения электрических приборов и электроинструмента, когда недостаточно стандартной длины шнура для питания от стационарных розеток. Электрическая вилка на конце провода универсальная и позволит подключиться к розеткам российского и европейского стандарта. Основные характеристики: Тип: Удлинитель на катушке Количество розеток: 4 Тип розетки: Россия/ЕВРО Напряжение: 220-250 В Заземление: Да Длина провода: 50 м Кнопка на корпусе: Нет Тип провода: ПВС Сечение провода: 3х2,5 Максимальная нагрузка: 3600 Вт(3,6кВт)/16 А Степень защиты: IP20 Рабочая температура: –30...+50 ºС Цвет провода: черный Корпус катушки: Полистирол(ударопрочный) ВНИМАНИЕ! Перед включением максимальной нагрузки размотать шнур полностью. | Уточняйте у менеджера | Уточняйте у менеджера
00-00052174 | WYP30-16-03-03-ZK-N | IEK | Удлинитель бытовой с выключателем и предназначен для использования в быту, офисе, в загородном доме для подключения всевозможных электроприборов различного назначения (бытовая техника, промышленные инструменты и т.д.). Различные варианты исполнения розеток и вилок (плоская или круглая, с заземлением или без заземления) и в количестве от 2 до 6 розеток позволяют подключать электроприборы любой марки мощностью до 3500 Вт. Корпус изготовлен из электробезопасной, самозатухающей пластмассы. Не темнеет от времени, не выгорает на свету, не трескается и не колется при механических воздействиях. Конструкция розеток с заземляющими контактами позволяет подключать устройства с круглыми и плоскими вилками. Шнуры удлинителей имеют нерастрескивающуюся оболочку с двойной изоляцией, стойкой к деформации при температурах до +70°С. Жилы шнуров медные, многопроволочные, что обеспечивает повышенную гибкость. Наличие выключателя позволяет отключить электроприборы, не вынимая вилки из штепсельной розетки. | Уточняйте у менеджера | Уточняйте у менеджера
00-00052147 | WYP10-16-02-03-Z-N | IEK | Удлинитель бытовой без выключателя и предназначен для использования в быту, офисе, в загородном доме для подключения всевозможных электроприборов различного назначения (бытовая техника, промышленные инструменты и т.д.). Различные варианты исполнения розеток и вилок (плоская или круглая, с заземлением или без заземления) и в количестве от 2 до 6 розеток позволяют подключать электроприборы любой марки мощностью до 3500 Вт. Корпус изготовлен из электробезопасной, самозатухающей пластмассы. Не темнеет от времени, не выгорает на свету, не трескается и не колется при механических воздействиях. Конструкция розеток с заземляющими контактами позволяет подключать устройства с круглыми и плоскими вилками. Шнуры удлинителей имеют нерастрескивающуюся оболочку с двойной изоляцией, стойкой к деформации при температурах до +70°С. Жилы шнуров медные, многопроволочные, что обеспечивает повышенную гибкость. Наличие выключателя позволяет отключить электроприборы, не вынимая вилки из штепсельной розетки. | Уточняйте у менеджера | Уточняйте у менеджера
00-00052148 | WYP10-16-02-05-Z-N | IEK | Удлинитель бытовой без выключателя и предназначен для использования в быту, офисе, в загородном доме для подключения всевозможных электроприборов различного назначения (бытовая техника, промышленные инструменты и т.д.). Различные варианты исполнения розеток и вилок (плоская или круглая, с заземлением или без заземления) и в количестве от 2 до 6 розеток позволяют подключать электроприборы любой марки мощностью до 3500 Вт. Корпус изготовлен из электробезопасной, самозатухающей пластмассы. Не темнеет от времени, не выгорает на свету, не трескается и не колется при механических воздействиях. Конструкция розеток с заземляющими контактами позволяет подключать устройства с круглыми и плоскими вилками. Шнуры удлинителей имеют нерастрескивающуюся оболочку с двойной изоляцией, стойкой к деформации при температурах до +70°С. Жилы шнуров медные, многопроволочные, что обеспечивает повышенную гибкость. Наличие выключателя позволяет отключить электроприборы, не вынимая вилки из штепсельной розетки. | Уточняйте у менеджера | Уточняйте у менеджера
00-00052162 | WYP10-16-02-03-ZK-N | IEK | Удлинитель бытовой с выключателем и предназначен для использования в быту, офисе, в загородном доме для подключения всевозможных электроприборов различного назначения (бытовая техника, промышленные инструменты и т.д.). Различные варианты исполнения розеток и вилок (плоская или круглая, с заземлением или без заземления) и в количестве от 2 до 6 розеток позволяют подключать электроприборы любой марки мощностью до 3500 Вт. Корпус изготовлен из электробезопасной, самозатухающей пластмассы. Не темнеет от времени, не выгорает на свету, не трескается и не колется при механических воздействиях. Конструкция розеток с заземляющими контактами позволяет подключать устройства с круглыми и плоскими вилками. Шнуры удлинителей имеют нерастрескивающуюся оболочку с двойной изоляцией, стойкой к деформации при температурах до +70°С. Жилы шнуров медные, многопроволочные, что обеспечивает повышенную гибкость. Наличие выключателя позволяет отключить электроприборы, не вынимая вилки из штепсельной розетки. | Уточняйте у менеджера | Уточняйте у менеджера
00-00052163 | WYP10-16-02-05-ZK-N | IEK | Удлинитель бытовой с выключателем и предназначен для использования в быту, офисе, в загородном доме для подключения всевозможных электроприборов различного назначения (бытовая техника, промышленные инструменты и т.д.). Различные варианты исполнения розеток и вилок (плоская или круглая, с заземлением или без заземления) и в количестве от 2 до 6 розеток позволяют подключать электроприборы любой марки мощностью до 3500 Вт. Корпус изготовлен из электробезопасной, самозатухающей пластмассы. Не темнеет от времени, не выгорает на свету, не трескается и не колется при механических воздействиях. Конструкция розеток с заземляющими контактами позволяет подключать устройства с круглыми и плоскими вилками. Шнуры удлинителей имеют нерастрескивающуюся оболочку с двойной изоляцией, стойкой к деформации при температурах до +70°С. Жилы шнуров медные, многопроволочные, что обеспечивает повышенную гибкость. Наличие выключателя позволяет отключить электроприборы, не вынимая вилки из штепсельной розетки. | Уточняйте у менеджера | Уточняйте у менеджера
00-00052149 | WYP10-16-03-01-Z-17 | IEK | Удлинитель бытовой без выключателя, предназначен для использования в быту, в офисе, в загородном доме для подключения всевозможных электроприборов различного назначения (бытовая техника, промышленные инструменты и т.д.). Гибкий ПВС кабель с двойной изоляцией снабжен неразборной вилкой с противоизломным элементом. Жилы кабеля медные, многопроволочные, что обеспечивает повышенную гибкость. | Уточняйте у менеджера | Уточняйте у менеджера
00-00052150 | WYP10-16-03-03-Z-N | IEK | Удлинитель бытовой без выключателя и предназначен для использования в быту, офисе, в загородном доме для подключения всевозможных электроприборов различного назначения (бытовая техника, промышленные инструменты и т.д.). Различные варианты исполнения розеток и вилок (плоская или круглая, с заземлением или без заземления) и в количестве от 2 до 6 розеток позволяют подключать электроприборы любой марки мощностью до 3500 Вт. Корпус изготовлен из электробезопасной, самозатухающей пластмассы. Не темнеет от времени, не выгорает на свету, не трескается и не колется при механических воздействиях. Конструкция розеток с заземляющими контактами позволяет подключать устройства с круглыми и плоскими вилками. Шнуры удлинителей имеют нерастрескивающуюся оболочку с двойной изоляцией, стойкой к деформации при температурах до +70°С. Жилы шнуров медные, многопроволочные, что обеспечивает повышенную гибкость. Наличие выключателя позволяет отключить электроприборы, не вынимая вилки из штепсельной розетки. | Уточняйте у менеджера | Уточняйте у менеджера
00-00052151 | WYP10-16-03-05-Z-N | IEK | Удлинитель бытовой без выключателя, предназначен для использования в быту, офисе, в загородном доме для подключения всевозможных электроприборов различного назначения (бытовая техника, промышленные инструменты и т.д.). Различные варианты исполнения розеток и вилок (плоская или круглая, с заземлением или без заземления) и в количестве от 2 до 6 розеток позволяют подключать электроприборы любой марки мощностью до 3500 Вт. Корпус изготовлен из электробезопасной, самозатухающей пластмассы. Не темнеет от времени, не выгорает на свету, не трескается и не колется при механических воздействиях. Конструкция розеток с заземляющими контактами позволяет подключать устройства с круглыми и плоскими вилками. Шнуры удлинителей имеют нерастрескивающуюся оболочку с двойной изоляцией, стойкой к деформации при температурах до +70°С. Жилы шнуров медные, многопроволочные, что обеспечивает повышенную гибкость. Наличие выключателя позволяет отключить электроприборы, не вынимая вилки из штепсельной розетки. | Уточняйте у менеджера | Уточняйте у менеджера
00-00052164 | WYP10-16-03-01-ZK-17 | IEK | Удлинитель бытовой с выключателем, предназначен для использования в быту, офисе, в загородном доме для подключения всевозможных электроприборов различного назначения (бытовая техника, промышленные инструменты и т.д.). Различные варианты исполнения розеток и вилок (плоская или круглая, с заземлением или без заземления) и в количестве от 2 до 6 розеток позволяют подключать электроприборы любой марки мощностью до 3500 Вт. Гибкий ПВС кабель с двойной изоляцией снабжен неразборной вилкой с противоизломным элементом. Жилы кабеля медные, многопроволочные, что обеспечивает повышенную гибкость. Выключатель со световой индикацией утоплен в корпус розеточного блока, что исключает случайное выключение прибора. | Уточняйте у менеджера | Уточняйте у менеджера
00-00052165 | WYP10-16-03-03-ZK-N | IEK | Удлинитель бытовой с выключателем, предназначен для использования в быту, офисе, в загородном доме для подключения всевозможных электроприборов различного назначения (бытовая техника, промышленные инструменты и т.д.). Различные варианты исполнения розеток и вилок (плоская или круглая, с заземлением или без заземления) и в количестве от 2 до 6 розеток позволяют подключать электроприборы любой марки мощностью до 3500 Вт. Корпус изготовлен из электробезопасной, самозатухающей пластмассы. Не темнеет от времени, не выгорает на свету, не трескается и не колется при механических воздействиях. Конструкция розеток с заземляющими контактами позволяет подключать устройства с круглыми и плоскими вилками. Шнуры удлинителей имеют нерастрескивающуюся оболочку с двойной изоляцией, стойкой к деформации при температурах до +70°С. Жилы шнуров медные, многопроволочные, что обеспечивает повышенную гибкость. Наличие выключателя позволяет отключить электроприборы, не вынимая вилки из штепсельной розетки. | Уточняйте у менеджера | Уточняйте у менеджера
00-00052166 | WYP10-16-03-05-ZK-N | IEK | Удлинитель бытовой с выключателем, предназначен для использования в быту, офисе, в загородном доме для подключения всевозможных электроприборов различного назначения (бытовая техника, промышленные инструменты и т.д.). Различные варианты исполнения розеток и вилок (плоская или круглая, с заземлением или без заземления) и в количестве от 2 до 6 розеток позволяют подключать электроприборы любой марки мощностью до 3500 Вт. Корпус изготовлен из электробезопасной, самозатухающей пластмассы. Не темнеет от времени, не выгорает на свету, не трескается и не колется при механических воздействиях. Конструкция розеток с заземляющими контактами позволяет подключать устройства с круглыми и плоскими вилками. Шнуры удлинителей имеют нерастрескивающуюся оболочку с двойной изоляцией, стойкой к деформации при температурах до +70°С. Жилы шнуров медные, многопроволочные, что обеспечивает повышенную гибкость. Наличие выключателя позволяет отключить электроприборы, не вынимая вилки из штепсельной розетки. | Уточняйте у менеджера | Уточняйте у менеджера
00-00052152 | WYP10-16-04-01-Z-17 | IEK | Удлинитель бытовой без выключателя, предназначен для использования в быту, в офисе, в загородном доме для подключения всевозможных электроприборов различного назначения (бытовая техника, промышленные инструменты и т.д.). Гибкий ПВС кабель с двойной изоляцией снабжен неразборной вилкой с противоизломным элементом. Жилы кабеля медные, многопроволочные, что обеспечивает повышенную гибкость. | Уточняйте у менеджера | Уточняйте у менеджера
00-00052153 | WYP10-16-04-03-Z-N | IEK | Удлинитель бытовой без выключателя, предназначен для использования в быту, офисе, в загородном доме для подключения всевозможных электроприборов различного назначения (бытовая техника, промышленные инструменты и т.д.). Различные варианты исполнения розеток и вилок (плоская или круглая, с заземлением или без заземления) и в количестве от 2 до 6 розеток позволяют подключать электроприборы любой марки мощностью до 3500 Вт. Корпус изготовлен из электробезопасной, самозатухающей пластмассы. Не темнеет от времени, не выгорает на свету, не трескается и не колется при механических воздействиях. Конструкция розеток с заземляющими контактами позволяет подключать устройства с круглыми и плоскими вилками. Шнуры удлинителей имеют нерастрескивающуюся оболочку с двойной изоляцией, стойкой к деформации при температурах до +70°С. Жилы шнуров медные, многопроволочные, что обеспечивает повышенную гибкость. Наличие выключателя позволяет отключить электроприборы, не вынимая вилки из штепсельной розетки. | Уточняйте у менеджера | Уточняйте у менеджера
00-00052154 | WYP10-16-04-05-Z-N | IEK | Удлинитель бытовой без выключателя, предназначен для использования в быту, офисе, в загородном доме для подключения всевозможных электроприборов различного назначения (бытовая техника, промышленные инструменты и т.д.). Различные варианты исполнения розеток и вилок (плоская или круглая, с заземлением или без заземления) и в количестве от 2 до 6 розеток позволяют подключать электроприборы любой марки мощностью до 3500 Вт. Корпус изготовлен из электробезопасной, самозатухающей пластмассы. Не темнеет от времени, не выгорает на свету, не трескается и не колется при механических воздействиях. Конструкция розеток с заземляющими контактами позволяет подключать устройства с круглыми и плоскими вилками. Шнуры удлинителей имеют нерастрескивающуюся оболочку с двойной изоляцией, стойкой к деформации при температурах до +70°С. Жилы шнуров медные, многопроволочные, что обеспечивает повышенную гибкость. Наличие выключателя позволяет отключить электроприборы, не вынимая вилки из штепсельной розетки. | Уточняйте у менеджера | Уточняйте у менеджера
00-00052212 | WYP10-16-04-05-44-N | IEK | Удлинитель промышленный с защитными крышками, незаменим на строительных объектах в условиях влажности и запыленности. Благодаря яркому цвету корпуса, хорошо заметен в пыли, затемненных местах, что позволяет избежать случайного повреждения удлинителя. Подпружиненная крышка плотно закрывает розетку от проникновения влаги, грязи, пыли. Ударопрочный и негорючий материал корпуса удлинителя. Противоизломная деталь в месте ввода кабеля в корпус. Двойная изоляция гибкого кабеля. | Уточняйте у менеджера | Уточняйте у менеджера
00-00052167 | WYP10-16-04-01-ZK-17 | IEK | Удлинитель бытовой с выключателем, предназначен для использования в быту, в офисе, в загородном доме для подключения всевозможных электроприборов различного назначения (бытовая техника, промышленные инструменты и т.д.). Гибкий ПВС кабель с двойной изоляцией снабжен неразборной вилкой с противоизломным элементом. Жилы кабеля медные, многопроволочные, что обеспечивает повышенную гибкость. Выключатель со световой индикацией утоплен в корпус розеточного блока, что исключает случайное выключение прибора. | Уточняйте у менеджера | Уточняйте у менеджера
00-00052168 | WYP10-16-04-03-ZK-N | IEK | Удлинитель бытовой с выключателем, предназначен для использования в быту, офисе, в загородном доме для подключения всевозможных электроприборов различного назначения (бытовая техника, промышленные инструменты и т.д.). Различные варианты исполнения розеток и вилок (плоская или круглая, с заземлением или без заземления) и в количестве от 2 до 6 розеток позволяют подключать электроприборы любой марки мощностью до 3500 Вт. Корпус изготовлен из электробезопасной, самозатухающей пластмассы. Не темнеет от времени, не выгорает на свету, не трескается и не колется при механических воздействиях. Конструкция розеток с заземляющими контактами позволяет подключать устройства с круглыми и плоскими вилками. Шнуры удлинителей имеют нерастрескивающуюся оболочку с двойной изоляцией, стойкой к деформации при температурах до +70°С. Жилы шнуров медные, многопроволочные, что обеспечивает повышенную гибкость. Наличие выключателя позволяет отключить электроприборы, не вынимая вилки из штепсельной розетки. | Уточняйте у менеджера | Уточняйте у менеджера
00-00052169 | WYP10-16-04-05-ZK-N | IEK | Удлинитель бытовой с выключателем, предназначен для использования в быту, офисе, в загородном доме для подключения всевозможных электроприборов различного назначения (бытовая техника, промышленные инструменты и т.д.). Различные варианты исполнения розеток и вилок (плоская или круглая, с заземлением или без заземления) и в количестве от 2 до 6 розеток позволяют подключать электроприборы любой марки мощностью до 3500 Вт. Корпус изготовлен из электробезопасной, самозатухающей пластмассы. Не темнеет от времени, не выгорает на свету, не трескается и не колется при механических воздействиях. Конструкция розеток с заземляющими контактами позволяет подключать устройства с круглыми и плоскими вилками. Шнуры удлинителей имеют нерастрескивающуюся оболочку с двойной изоляцией, стойкой к деформации при температурах до +70°С. Жилы шнуров медные, многопроволочные, что обеспечивает повышенную гибкость. Наличие выключателя позволяет отключить электроприборы, не вынимая вилки из штепсельной розетки. | Уточняйте у менеджера | Уточняйте у менеджера
00-00052155 | WYP10-16-05-03-Z-N | IEK | Удлинитель бытовой без выключателя, предназначен для использования в быту, офисе, в загородном доме для подключения всевозможных электроприборов различного назначения (бытовая техника, промышленные инструменты и т.д.). Различные варианты исполнения розеток и вилок (плоская или круглая, с заземлением или без заземления) и в количестве от 2 до 6 розеток позволяют подключать электроприборы любой марки мощностью до 3500 Вт. Корпус изготовлен из электробезопасной, самозатухающей пластмассы. Не темнеет от времени, не выгорает на свету, не трескается и не колется при механических воздействиях. Конструкция розеток с заземляющими контактами позволяет подключать устройства с круглыми и плоскими вилками. Шнуры удлинителей имеют нерастрескивающуюся оболочку с двойной изоляцией, стойкой к деформации при температурах до +70°С. Жилы шнуров медные, многопроволочные, что обеспечивает повышенную гибкость. Наличие выключателя позволяет отключить электроприборы, не вынимая вилки из штепсельной розетки. | Уточняйте у менеджера | Уточняйте у менеджера
00-00052156 | WYP10-16-05-05-Z-N | IEK | Удлинитель бытовой без выключателя, предназначен для использования в быту, офисе, в загородном доме для подключения всевозможных электроприборов различного назначения (бытовая техника, промышленные инструменты и т.д.). Различные варианты исполнения розеток и вилок (плоская или круглая, с заземлением или без заземления) и в количестве от 2 до 6 розеток позволяют подключать электроприборы любой марки мощностью до 3500 Вт. Корпус изготовлен из электробезопасной, самозатухающей пластмассы. Не темнеет от времени, не выгорает на свету, не трескается и не колется при механических воздействиях. Конструкция розеток с заземляющими контактами позволяет подключать устройства с круглыми и плоскими вилками. Шнуры удлинителей имеют нерастрескивающуюся оболочку с двойной изоляцией, стойкой к деформации при температурах до +70°С. Жилы шнуров медные, многопроволочные, что обеспечивает повышенную гибкость. Наличие выключателя позволяет отключить электроприборы, не вынимая вилки из штепсельной розетки | Уточняйте у менеджера | Уточняйте у менеджера
00-00052213 | WYP10-16-05-05-44-N | IEK | Удлинитель промышленный с защитными крышками, незаменим на строительных объектах в условиях влажности и запыленности. Благодаря яркому цвету корпуса, хорошо заметен в пыли, затемненных местах, что позволяет избежать случайного повреждения удлинителя. Подпружиненная крышка плотно закрывает розетку от проникновения влаги, грязи, пыли. Ударопрочный и негорючий материал корпуса удлинителя. Противоизломная деталь в месте ввода кабеля в корпус. Двойная изоляция гибкого кабеля. | Уточняйте у менеджера | Уточняйте у менеджера
00-00052170 | WYP10-16-05-03-ZK-N | IEK | Удлинитель бытовой с выключателем, предназначен для использования в быту, офисе, в загородном доме для подключения всевозможных электроприборов различного назначения (бытовая техника, промышленные инструменты и т.д.). Различные варианты исполнения розеток и вилок (плоская или круглая, с заземлением или без заземления) и в количестве от 2 до 6 розеток позволяют подключать электроприборы любой марки мощностью до 3500 Вт. Корпус изготовлен из электробезопасной, самозатухающей пластмассы. Не темнеет от времени, не выгорает на свету, не трескается и не колется при механических воздействиях. Конструкция розеток с заземляющими контактами позволяет подключать устройства с круглыми и плоскими вилками. Шнуры удлинителей имеют нерастрескивающуюся оболочку с двойной изоляцией, стойкой к деформации при температурах до +70°С. Жилы шнуров медные, многопроволочные, что обеспечивает повышенную гибкость. Наличие выключателя позволяет отключить электроприборы, не вынимая вилки из штепсельной розетки. | Уточняйте у менеджера | Уточняйте у менеджера
00-00052171 | WYP10-16-05-05-ZK-N | IEK | Удлинитель бытовой с выключателем, предназначен для использования в быту, офисе, в загородном доме для подключения всевозможных электроприборов различного назначения (бытовая техника, промышленные инструменты и т.д.). Различные варианты исполнения розеток и вилок (плоская или круглая, с заземлением или без заземления) и в количестве от 2 до 6 розеток позволяют подключать электроприборы любой марки мощностью до 3500 Вт. Корпус изготовлен из электробезопасной, самозатухающей пластмассы. Не темнеет от времени, не выгорает на свету, не трескается и не колется при механических воздействиях. Конструкция розеток с заземляющими контактами позволяет подключать устройства с круглыми и плоскими вилками. Шнуры удлинителей имеют нерастрескивающуюся оболочку с двойной изоляцией, стойкой к деформации при температурах до +70°С. Жилы шнуров медные, многопроволочные, что обеспечивает повышенную гибкость. Наличие выключателя позволяет отключить электроприборы, не вынимая вилки из штепсельной розетки. | Уточняйте у менеджера | Уточняйте у менеджера
00-00052157 | WYP10-16-06-03-Z-N | IEK | Удлинитель бытовой без выключателя, предназначен для включения всевозможных электроприборов различного назначения (бытовая техника, промышленные инструменты и т.д.). Различные варианты исполнения розеток и вилок (плоская или круглая, с заземлением или без заземления) и в количестве от 2 до 6 розеток позволяют подключать электроприборы любой марки мощностью до 3500 Вт. Корпус изготовлен из электробезопасной, самозатухающей пластмассы. Не темнеет от времени, не выгорает на свету, не трескается и не колется при механических воздействиях. Конструкция розеток с заземляющими контактами позволяет подключать устройства с круглыми и плоскими вилками. Шнуры удлинителей имеют нерастрескивающуюся оболочку с двойной изоляцией, стойкой к деформации при температурах до +70°С. Жилы шнуров медные, многопроволочные, что обеспечивает повышенную гибкость. Наличие выключателя позволяет отключить электроприборы, не вынимая вилки из штепсельной розетки. | Уточняйте у менеджера | Уточняйте у менеджера
00-00052158 | WYP10-16-06-05-Z-N | IEK | Удлинитель бытовой без выключателя, предназначен для использования в быту, офисе, в загородном доме для подключения всевозможных электроприборов различного назначения (бытовая техника, промышленные инструменты и т.д.). Различные варианты исполнения розеток и вилок (плоская или круглая, с заземлением или без заземления) и в количестве от 2 до 6 розеток позволяют подключать электроприборы любой марки мощностью до 3500 Вт. Корпус изготовлен из электробезопасной, самозатухающей пластмассы. Не темнеет от времени, не выгорает на свету, не трескается и не колется при механических воздействиях. Конструкция розеток с заземляющими контактами позволяет подключать устройства с круглыми и плоскими вилками. Шнуры удлинителей имеют нерастрескивающуюся оболочку с двойной изоляцией, стойкой к деформации при температурах до +70°С. Жилы шнуров медные, многопроволочные, что обеспечивает повышенную гибкость. Наличие выключателя позволяет отключить электроприборы, не вынимая вилки из штепсельной розетки. | Уточняйте у менеджера | Уточняйте у менеджера
00-00052214 | WYP10-16-06-05-44-N | IEK | Удлинитель промышленный с защитными крышками, для использования в быту, офисе, в загородном доме для подключения всевозможных электроприборов различного назначения (бытовая техника, промышленные инструменты и т.д.). Различные варианты исполнения розеток и вилок (плоская или круглая, с заземлением или без заземления) и в количестве от 2 до 6 розеток позволяют подключать электроприборы любой марки мощностью до 3500 Вт. Корпус изготовлен из электробезопасной, самозатухающей пластмассы. Не темнеет от времени, не выгорает на свету, не трескается и не колется при механических воздействиях. Конструкция розеток с заземляющими контактами позволяет подключать устройства с круглыми и плоскими вилками. Шнуры удлинителей имеют нерастрескивающуюся оболочку с двойной изоляцией, стойкой к деформации при температурах до +70°С. Жилы шнуров медные, многопроволочные, что обеспечивает повышенную гибкость. Наличие выключателя позволяет отключить электроприборы, не вынимая вилки из штепсельной розетки. | Уточняйте у менеджера | Уточняйте у менеджера
00-00052172 | WYP10-16-06-03-ZK-N | IEK | Удлинитель бытовой с выключателем, предназначен для использования в быту, офисе, в загородном доме для подключения всевозможных электроприборов различного назначения (бытовая техника, промышленные инструменты и т.д.). Различные варианты исполнения розеток и вилок (плоская или круглая, с заземлением или без заземления) и в количестве от 2 до 6 розеток позволяют подключать электроприборы любой марки мощностью до 3500 Вт. Корпус изготовлен из электробезопасной, самозатухающей пластмассы. Не темнеет от времени, не выгорает на свету, не трескается и не колется при механических воздействиях. Конструкция розеток с заземляющими контактами позволяет подключать устройства с круглыми и плоскими вилками. Шнуры удлинителей имеют нерастрескивающуюся оболочку с двойной изоляцией, стойкой к деформации при температурах до +70°С. Жилы шнуров медные, многопроволочные, что обеспечивает повышенную гибкость. Наличие выключателя позволяет отключить электроприборы, не вынимая вилки из штепсельной розетки. | Уточняйте у менеджера | Уточняйте у менеджера
00-00052173 | WYP10-16-06-05-ZK-N | IEK | Удлинитель бытовой с выключателем, предназначен для использования в быту, офисе, в загородном доме для подключения всевозможных электроприборов различного назначения (бытовая техника, промышленные инструменты и т.д.). Различные варианты исполнения розеток и вилок (плоская или круглая, с заземлением или без заземления) и в количестве от 2 до 6 розеток позволяют подключать электроприборы любой марки мощностью до 3500 Вт. Корпус изготовлен из электробезопасной, самозатухающей пластмассы. Не темнеет от времени, не выгорает на свету, не трескается и не колется при механических воздействиях. Конструкция розеток с заземляющими контактами позволяет подключать устройства с круглыми и плоскими вилками. Шнуры удлинителей имеют нерастрескивающуюся оболочку с двойной изоляцией, стойкой к деформации при температурах до +70°С. Жилы шнуров медные, многопроволочные, что обеспечивает повышенную гибкость. Наличие выключателя позволяет отключить электроприборы, не вынимая вилки из штепсельной розетки. | Уточняйте у менеджера | Уточняйте у менеджера
00-00052136 | WYP10-06-02-01-N | IEK | Удлинитель бытовой без выключателя, предназначен для использования в быту, офисе, в загородном доме для подключения всевозможных электроприборов различного назначения (бытовая техника, промышленные инструменты и т.д.). Различные варианты исполнения розеток и вилок (плоская или круглая, с заземлением или без заземления) и в количестве от 2 до 6 розеток позволяют подключать электроприборы любой марки мощностью до 3500 Вт. Корпус изготовлен из электробезопасной, самозатухающей пластмассы. Не темнеет от времени, не выгорает на свету, не трескается и не колется при механических воздействиях. Конструкция розеток с заземляющими контактами позволяет подключать устройства с круглыми и плоскими вилками. Шнуры удлинителей имеют нерастрескивающуюся оболочку с двойной изоляцией, стойкой к деформации при температурах до +70°С. Жилы шнуров медные, многопроволочные, что обеспечивает повышенную гибкость. Наличие выключателя позволяет отключить электроприборы, не вынимая вилки из штепсельной розетки. | Уточняйте у менеджера | Уточняйте у менеджера
00-00052137 | WYP10-06-02-03-N | IEK | Удлинитель бытовой без выключателя, предназначен для включения всевозможных электроприборов различного назначения (бытовая техника, промышленные инструменты и т.д.). Различные варианты исполнения розеток и вилок (плоская или круглая, с заземлением или без заземления) и в количестве от 2 до 6 розеток позволяют подключать электроприборы любой марки мощностью до 3500 Вт. Корпус изготовлен из электробезопасной, самозатухающей пластмассы. Не темнеет от времени, не выгорает на свету, не трескается и не колется при механических воздействиях. Конструкция розеток с заземляющими контактами позволяет подключать устройства с круглыми и плоскими вилками. Шнуры удлинителей имеют нерастрескивающуюся оболочку с двойной изоляцией, стойкой к деформации при температурах до +70°С. Жилы шнуров медные, многопроволочные, что обеспечивает повышенную гибкость. Наличие выключателя позволяет отключить электроприборы, не вынимая вилки из штепсельной розетки. | Уточняйте у менеджера | Уточняйте у менеджера
00-00052138 | WYP10-06-02-05-N | IEK | Удлинитель бытовой без выключателя, предназначен для использования в быту, офисе, в загородном доме для подключения всевозможных электроприборов различного назначения (бытовая техника, промышленные инструменты и т.д.). Различные варианты исполнения розеток и вилок (плоская или круглая, с заземлением или без заземления) и в количестве от 2 до 6 розеток позволяют подключать электроприборы любой марки мощностью до 3500 Вт. Корпус изготовлен из электробезопасной, самозатухающей пластмассы. Не темнеет от времени, не выгорает на свету, не трескается и не колется при механических воздействиях. Конструкция розеток с заземляющими контактами позволяет подключать устройства с круглыми и плоскими вилками. Шнуры удлинителей имеют нерастрескивающуюся оболочку с двойной изоляцией, стойкой к деформации при температурах до +70°С. Жилы шнуров медные, многопроволочные, что обеспечивает повышенную гибкость. Наличие выключателя позволяет отключить электроприборы, не вынимая вилки из штепсельной розетки. | Уточняйте у менеджера | Уточняйте у менеджера
00-00052139 | WYP10-06-03-01-N | IEK | Удлинитель бытовой без выключателя, предназначен для использования в быту, офисе, в загородном доме для подключения всевозможных электроприборов различного назначения (бытовая техника, промышленные инструменты и т.д.). Различные варианты исполнения розеток и вилок (плоская или круглая, с заземлением или без заземления) и в количестве от 2 до 6 розеток позволяют подключать электроприборы любой марки мощностью до 3500 Вт. Корпус изготовлен из электробезопасной, самозатухающей пластмассы. Не темнеет от времени, не выгорает на свету, не трескается и не колется при механических воздействиях. Конструкция розеток с заземляющими контактами позволяет подключать устройства с круглыми и плоскими вилками. Шнуры удлинителей имеют нерастрескивающуюся оболочку с двойной изоляцией, стойкой к деформации при температурах до +70°С. Жилы шнуров медные, многопроволочные, что обеспечивает повышенную гибкость. Наличие выключателя позволяет отключить электроприборы, не вынимая вилки из штепсельной розетки. | Уточняйте у менеджера | Уточняйте у менеджера
00-00052140 | WYP10-06-03-05-N | IEK | Удлинитель бытовой без выключателя, предназначен для использования в быту, офисе, в загородном доме для подключения всевозможных электроприборов различного назначения (бытовая техника, промышленные инструменты и т.д.). Различные варианты исполнения розеток и вилок (плоская или круглая, с заземлением или без заземления) и в количестве от 2 до 6 розеток позволяют подключать электроприборы любой марки мощностью до 3500 Вт. Корпус изготовлен из электробезопасной, самозатухающей пластмассы. Не темнеет от времени, не выгорает на свету, не трескается и не колется при механических воздействиях. Конструкция розеток с заземляющими контактами позволяет подключать устройства с круглыми и плоскими вилками. Шнуры удлинителей имеют нерастрескивающуюся оболочку с двойной изоляцией, стойкой к деформации при температурах до +70°С. Жилы шнуров медные, многопроволочные, что обеспечивает повышенную гибкость. Наличие выключателя позволяет отключить электроприборы, не вынимая вилки из штепсельной розетки. | Уточняйте у менеджера | Уточняйте у менеджера
00-00030754 | WYP10-06-03-03-N | IEK | Удлинитель бытовой без выключателя, предназначен для использования в быту, офисе, в загородном доме для подключения всевозможных электроприборов различного назначения (бытовая техника, промышленные инструменты и т.д.). Различные варианты исполнения розеток и вилок (плоская или круглая, с заземлением или без заземления) и в количестве от 2 до 6 розеток позволяют подключать электроприборы любой марки мощностью до 3500 Вт. Корпус изготовлен из электробезопасной, самозатухающей пластмассы. Не темнеет от времени, не выгорает на свету, не трескается и не колется при механических воздействиях. Конструкция розеток с заземляющими контактами позволяет подключать устройства с круглыми и плоскими вилками. Шнуры удлинителей имеют нерастрескивающуюся оболочку с двойной изоляцией, стойкой к деформации при температурах до +70°С. Жилы шнуров медные, многопроволочные, что обеспечивает повышенную гибкость. Наличие выключателя позволяет отключить электроприборы, не вынимая вилки из штепсельной розетки. | Уточняйте у менеджера | Уточняйте у менеджера
00-00052159 | WYP10-06-03-03-K-N | IEK | Удлинитель бытовой с выключателем, предназначен для использования в быту, офисе, в загородном доме для подключения всевозможных электроприборов различного назначения (бытовая техника, промышленные инструменты и т.д.). Различные варианты исполнения розеток и вилок (плоская или круглая, с заземлением или без заземления) и в количестве от 2 до 6 розеток позволяют подключать электроприборы любой марки мощностью до 3500 Вт. Корпус изготовлен из электробезопасной, самозатухающей пластмассы. Не темнеет от времени, не выгорает на свету, не трескается и не колется при механических воздействиях. Конструкция розеток с заземляющими контактами позволяет подключать устройства с круглыми и плоскими вилками. Шнуры удлинителей имеют нерастрескивающуюся оболочку с двойной изоляцией, стойкой к деформации при температурах до +70°С. Жилы шнуров медные, многопроволочные, что обеспечивает повышенную гибкость. Наличие выключателя позволяет отключить электроприборы, не вынимая вилки из штепсельной розетки. | Уточняйте у менеджера | Уточняйте у менеджера
00-00052160 | WYP10-06-03-05-K-N | IEK | Удлинитель бытовой с выключателем, предназначен для использования в быту, офисе, в загородном доме для подключения всевозможных электроприборов различного назначения (бытовая техника, промышленные инструменты и т.д.). Различные варианты исполнения розеток и вилок (плоская или круглая, с заземлением или без заземления) и в количестве от 2 до 6 розеток позволяют подключать электроприборы любой марки мощностью до 3500 Вт. Корпус изготовлен из электробезопасной, самозатухающей пластмассы. Не темнеет от времени, не выгорает на свету, не трескается и не колется при механических воздействиях. Конструкция розеток с заземляющими контактами позволяет подключать устройства с круглыми и плоскими вилками. Шнуры удлинителей имеют нерастрескивающуюся оболочку с двойной изоляцией, стойкой к деформации при температурах до +70°С. Жилы шнуров медные, многопроволочные, что обеспечивает повышенную гибкость. Наличие выключателя позволяет отключить электроприборы, не вынимая вилки из штепсельной розетки. | Уточняйте у менеджера | Уточняйте у менеджера
00-00052141 | WYP10-06-04-01-N | IEK | Удлинитель бытовой без выключателя, предназначен для использования в быту, офисе, в загородном доме для подключения всевозможных электроприборов различного назначения (бытовая техника, промышленные инструменты и т.д.). Различные варианты исполнения розеток и вилок (плоская или круглая, с заземлением или без заземления) и в количестве от 2 до 6 розеток позволяют подключать электроприборы любой марки мощностью до 3500 Вт. Корпус изготовлен из электробезопасной, самозатухающей пластмассы. Не темнеет от времени, не выгорает на свету, не трескается и не колется при механических воздействиях. Конструкция розеток с заземляющими контактами позволяет подключать устройства с круглыми и плоскими вилками. Шнуры удлинителей имеют нерастрескивающуюся оболочку с двойной изоляцией, стойкой к деформации при температурах до +70°С. Жилы шнуров медные, многопроволочные, что обеспечивает повышенную гибкость. Наличие выключателя позволяет отключить электроприборы, не вынимая вилки из штепсельной розетки. | Уточняйте у менеджера | Уточняйте у менеджера
00-00052142 | WYP10-06-04-03-N | IEK | Удлинитель бытовой без выключателя, предназначен для использования в быту, офисе, в загородном доме для подключения всевозможных электроприборов различного назначения (бытовая техника, промышленные инструменты и т.д.). Различные варианты исполнения розеток и вилок (плоская или круглая, с заземлением или без заземления) и в количестве от 2 до 6 розеток позволяют подключать электроприборы любой марки мощностью до 3500 Вт. Корпус изготовлен из электробезопасной, самозатухающей пластмассы. Не темнеет от времени, не выгорает на свету, не трескается и не колется при механических воздействиях. Конструкция розеток с заземляющими контактами позволяет подключать устройства с круглыми и плоскими вилками. Шнуры удлинителей имеют нерастрескивающуюся оболочку с двойной изоляцией, стойкой к деформации при температурах до +70°С. Жилы шнуров медные, многопроволочные, что обеспечивает повышенную гибкость. Наличие выключателя позволяет отключить электроприборы, не вынимая вилки из штепсельной розетки. | Уточняйте у менеджера | Уточняйте у менеджера
00-00052143 | WYP10-06-04-05-N | IEK | Удлинитель бытовой без выключателя, предназначен для использования в быту, офисе, в загородном доме для подключения всевозможных электроприборов различного назначения (бытовая техника, промышленные инструменты и т.д.). Различные варианты исполнения розеток и вилок (плоская или круглая, с заземлением или без заземления) и в количестве от 2 до 6 розеток позволяют подключать электроприборы любой марки мощностью до 3500 Вт. Корпус изготовлен из электробезопасной, самозатухающей пластмассы. Не темнеет от времени, не выгорает на свету, не трескается и не колется при механических воздействиях. Конструкция розеток с заземляющими контактами позволяет подключать устройства с круглыми и плоскими вилками. Шнуры удлинителей имеют нерастрескивающуюся оболочку с двойной изоляцией, стойкой к деформации при температурах до +70°С. Жилы шнуров медные, многопроволочные, что обеспечивает повышенную гибкость. Наличие выключателя позволяет отключить электроприборы, не вынимая вилки из штепсельной розетки. | Уточняйте у менеджера | Уточняйте у менеджера
00-00052144 | WYP10-06-05-03-N | IEK | Удлинитель бытовой без выключателя, предназначен для использования в быту, офисе, в загородном доме для подключения всевозможных электроприборов различного назначения (бытовая техника, промышленные инструменты и т.д.). Различные варианты исполнения розеток и вилок (плоская или круглая, с заземлением или без заземления) и в количестве от 2 до 6 розеток позволяют подключать электроприборы любой марки мощностью до 3500 Вт. Корпус изготовлен из электробезопасной, самозатухающей пластмассы. Не темнеет от времени, не выгорает на свету, не трескается и не колется при механических воздействиях. Конструкция розеток с заземляющими контактами позволяет подключать устройства с круглыми и плоскими вилками. Шнуры удлинителей имеют нерастрескивающуюся оболочку с двойной изоляцией, стойкой к деформации при температурах до +70°С. Жилы шнуров медные, многопроволочные, что обеспечивает повышенную гибкость. Наличие выключателя позволяет отключить электроприборы, не вынимая вилки из штепсельной розетки. | Уточняйте у менеджера | Уточняйте у менеджера
00-00052145 | WYP10-06-05-05-N | IEK | Удлинитель бытовой без выключателя, предназначен для использования в быту, офисе, в загородном доме для подключения всевозможных электроприборов различного назначения (бытовая техника, промышленные инструменты и т.д.). Различные варианты исполнения розеток и вилок (плоская или круглая, с заземлением или без заземления) и в количестве от 2 до 6 розеток позволяют подключать электроприборы любой марки мощностью до 3500 Вт. Корпус изготовлен из электробезопасной, самозатухающей пластмассы. Не темнеет от времени, не выгорает на свету, не трескается и не колется при механических воздействиях. Конструкция розеток с заземляющими контактами позволяет подключать устройства с круглыми и плоскими вилками. Шнуры удлинителей имеют нерастрескивающуюся оболочку с двойной изоляцией, стойкой к деформации при температурах до +70°С. Жилы шнуров медные, многопроволочные, что обеспечивает повышенную гибкость. Наличие выключателя позволяет отключить электроприборы, не вынимая вилки из штепсельной розетки. | Уточняйте у менеджера | Уточняйте у менеджера
00-00052161 | WYP10-06-05-05-K-N | IEK | Удлинитель бытовой с выключателем, предназначен для использования в быту, офисе, в загородном доме для подключения всевозможных электроприборов различного назначения (бытовая техника, промышленные инструменты и т.д.). Различные варианты исполнения розеток и вилок (плоская или круглая, с заземлением или без заземления) и в количестве от 2 до 6 розеток позволяют подключать электроприборы любой марки мощностью до 3500 Вт. Корпус изготовлен из электробезопасной, самозатухающей пластмассы. Не темнеет от времени, не выгорает на свету, не трескается и не колется при механических воздействиях. Конструкция розеток с заземляющими контактами позволяет подключать устройства с круглыми и плоскими вилками. Шнуры удлинителей имеют нерастрескивающуюся оболочку с двойной изоляцией, стойкой к деформации при температурах до +70°С. Жилы шнуров медные, многопроволочные, что обеспечивает повышенную гибкость. Наличие выключателя позволяет отключить электроприборы, не вынимая вилки из штепсельной розетки. | Уточняйте у менеджера | Уточняйте у менеджера
00-00052146 | WYP10-06-06-03-N | IEK | Удлинитель бытовой без выключателя, предназначен для использования в быту, офисе, в загородном доме для подключения всевозможных электроприборов различного назначения (бытовая техника, промышленные инструменты и т.д.). Различные варианты исполнения розеток и вилок (плоская или круглая, с заземлением или без заземления) и в количестве от 2 до 6 розеток позволяют подключать электроприборы любой марки мощностью до 3500 Вт. Корпус изготовлен из электробезопасной, самозатухающей пластмассы. Не темнеет от времени, не выгорает на свету, не трескается и не колется при механических воздействиях. Конструкция розеток с заземляющими контактами позволяет подключать устройства с круглыми и плоскими вилками. Шнуры удлинителей имеют нерастрескивающуюся оболочку с двойной изоляцией, стойкой к деформации при температурах до +70°С. Жилы шнуров медные, многопроволочные, что обеспечивает повышенную гибкость. Наличие выключателя позволяет отключить электроприборы, не вынимая вилки из штепсельной розетки. | Уточняйте у менеджера | Уточняйте у менеджера
00-00052175 | WYP10-06-06-05-K | IEK | Удлинитель бытовой с выключателем, предназначен для использования в быту, офисе, в загородном доме для подключения всевозможных электроприборов различного назначения (бытовая техника, промышленные инструменты и т.д.). Различные варианты исполнения розеток и вилок (плоская или круглая, с заземлением или без заземления) и в количестве от 2 до 6 розеток позволяют подключать электроприборы любой марки мощностью до 3500 Вт. Корпус изготовлен из электробезопасной, самозатухающей пластмассы. Не темнеет от времени, не выгорает на свету, не трескается и не колется при механических воздействиях. Конструкция розеток с заземляющими контактами позволяет подключать устройства с круглыми и плоскими вилками. Шнуры удлинителей имеют нерастрескивающуюся оболочку с двойной изоляцией, стойкой к деформации при температурах до +70°С. Жилы шнуров медные, многопроволочные, что обеспечивает повышенную гибкость. Наличие выключателя позволяет отключить электроприборы, не вынимая вилки из штепсельной розетки. | Уточняйте у менеджера | Уточняйте у менеджера
00-00049399 | MDV10-2-016-100 | IEK | Быстродействующий защитный выключатель, реагирующий на дифференциальный ток, без встроенной защиты от сверхтоков. Предназначен для защиты человека от поражения электрическим током при случайном непреднамеренном прикосновении к токоведущим частям электроустановок и предотвращает возникновение пожаров вследствие протекания токов утечки на землю. Не имеет собственного потребления электроэнергии и обладает высокой механической износостойкостью. Электромеханическая схема без электронных компонентов. Наиболее надежная защита человека при прямом прикосновении к токоведущим частям. Независимый индикатор положения контактов. Широкий диапазон рабочих температур от -25°С до +50°С. Не имеет собственного потребления электроэнергии и сохраняет работоспособность при обрыве нулевого проводника. Насечки на контактных зажимах снижают тепловые потери и увеличивают механическую устойчивость соединения. Наличие кнопки ТЕСТ для проверки работоспособности устройства и правильности подключения. Быстрый монтаж | Уточняйте у менеджера | Уточняйте у менеджера
00-00049397 | MDV10-2-016-010 | IEK | Быстродействующий защитный выключатель, реагирующий на дифференциальный ток, без встроенной защиты от сверхтоков. Предназначен для защиты человека от поражения электрическим током при случайном непреднамеренном прикосновении к токоведущим частям электроустановок и предотвращает возникновение пожаров вследствие протекания токов утечки на землю. Не имеет собственного потребления электроэнергии и обладает высокой механической износостойкостью. Электромеханическая схема без электронных компонентов. Наиболее надежная защита человека при прямом прикосновении к токоведущим частям. Независимый индикатор положения контактов. Широкий диапазон рабочих температур от -25°С до +50°С. Не имеет собственного потребления электроэнергии и сохраняет работоспособность при обрыве нулевого проводника. Насечки на контактных зажимах снижают тепловые потери и увеличивают механическую устойчивость соединения. Наличие кнопки ТЕСТ для проверки работоспособности устройства и правильности подключения. Быстрый монтаж | Уточняйте у менеджера | Уточняйте у менеджера
00-00049398 | MDV10-2-016-030 | IEK | Быстродействующий защитный выключатель, реагирующий на дифференциальный ток, без встроенной защиты от сверхтоков. Предназначен для защиты человека от поражения электрическим током при случайном непреднамеренном прикосновении к токоведущим частям электроустановок и предотвращает возникновение пожаров вследствие протекания токов утечки на землю. Не имеет собственного потребления электроэнергии и обладает высокой механической износостойкостью. Электромеханическая схема без электронных компонентов. Наиболее надежная защита человека при прямом прикосновении к токоведущим частям. Независимый индикатор положения контактов. Широкий диапазон рабочих температур от -25°С до +50°С. Не имеет собственного потребления электроэнергии и сохраняет работоспособность при обрыве нулевого проводника. Насечки на контактных зажимах снижают тепловые потери и увеличивают механическую устойчивость соединения. Наличие кнопки ТЕСТ для проверки работоспособности устройства и правильности подключения. Быстрый монтаж | Уточняйте у менеджера | Уточняйте у менеджера
00-00049457 | MDV15-2-016-030 | IEK | Быстродействующий защитный выключатель ВД1-63 (УЗО) GENERICA - устройство электронного типа, зависящее от напряжения и реагирующее на дифференциальный ток, без встроенной защиты от сверхтоков. Предназначен для защиты человека от поражения электрическим током. Индикатор положения главной контактной группы. Насечки на контактных зажимах снижают тепловые потери и увеличивают механическую устойчивость соединения. Наличие кнопки ТЕСТ для проверки работоспособности устройства и правильности подключения. Быстрый монтаж с помощью защелки с двойным фиксированным положением. Возможность одновременного присоединения PIN и FORK. Условный ток короткого замыкания 4,5кА. | Уточняйте у менеджера | Уточняйте у менеджера
00-00049452 | MDV11-2-016-030 | IEK | Дифференциальный выключатель ВД 1-63 тип А без встроенной защиты от сверхтоков реагирует не только на синусоидальные переменные дифференциальные токи, но и на пульсирующие постоянные дифференциальные токи. Источником пульсирующего тока являются, например, стиральные машины с регуляторами скорости, регулируемые источники света, телевизоры, видеомагнитофоны, персональные компьютеры и др. Дифференциальный выключатель ВД 1-63 тип А соответствует требованиям ГОСТ 50326 и ГОСТ 50807 как дифференциальный выключатель, "функционально не зависящий от источника питания". Дифференциальный выключатель ВД 1-63 тип А предназначен для защиты человека от поражения электрическим током при случайном непреднамеренном прикосновении к токоведущим частям электроустановок в сетях переменного тока напряжением 230/400 В и частотой 50 Гц. Дифференциальный выключатель ВД 1-63 тип А выпускается в 2-х и 4-х полюсном исполнении на номинальные токи 16А, 25А, 32А, 40А, 50А, 63А и номинальные отключающие дифференциальн | Уточняйте у менеджера | Уточняйте у менеджера
00-00049401 | MDV10-2-025-100 | IEK | Быстродействующий защитный выключатель, реагирующий на дифференциальный ток, без встроенной защиты от сверхтоков. Предназначен для защиты человека от поражения электрическим током при случайном непреднамеренном прикосновении к токоведущим частям электроустановок и предотвращает возникновение пожаров вследствие протекания токов утечки на землю. Не имеет собственного потребления электроэнергии и обладает высокой механической износостойкостью. Электромеханическая схема без электронных компонентов. Наиболее надежная защита человека при прямом прикосновении к токоведущим частям. Независимый индикатор положения контактов. Широкий диапазон рабочих температур от -25°С до +50°С. Не имеет собственного потребления электроэнергии и сохраняет работоспособность при обрыве нулевого проводника. Насечки на контактных зажимах снижают тепловые потери и увеличивают механическую устойчивость соединения. Наличие кнопки ТЕСТ для проверки работоспособности устройства и правильности подключения. Быстрый монтаж | Уточняйте у менеджера | Уточняйте у менеджера
00-00049400 | MDV10-2-025-010 | IEK | Быстродействующий защитный выключатель, реагирующий на дифференциальный ток, без встроенной защиты от сверхтоков. Предназначен для защиты человека от поражения электрическим током при случайном непреднамеренном прикосновении к токоведущим частям электроустановок и предотвращает возникновение пожаров вследствие протекания токов утечки на землю. Не имеет собственного потребления электроэнергии и обладает высокой механической износостойкостью. Электромеханическая схема без электронных компонентов. Наиболее надежная защита человека при прямом прикосновении к токоведущим частям. Независимый индикатор положения контактов. Широкий диапазон рабочих температур от -25°С до +50°С. Не имеет собственного потребления электроэнергии и сохраняет работоспособность при обрыве нулевого проводника. Насечки на контактных зажимах снижают тепловые потери и увеличивают механическую устойчивость соединения. Наличие кнопки ТЕСТ для проверки работоспособности устройства и правильности подключения. Быстрый монтаж | Уточняйте у менеджера | Уточняйте у менеджера
00-00049402 | MDV10-2-025-300 | IEK | Быстродействующий защитный выключатель, реагирующий на дифференциальный ток, без встроенной защиты от сверхтоков. Предназначен для защиты человека от поражения электрическим током при случайном непреднамеренном прикосновении к токоведущим частям электроустановок и предотвращает возникновение пожаров вследствие протекания токов утечки на землю. Не имеет собственного потребления электроэнергии и обладает высокой механической износостойкостью. Электромеханическая схема без электронных компонентов. Наиболее надежная защита человека при прямом прикосновении к токоведущим частям. Независимый индикатор положения контактов. Широкий диапазон рабочих температур от -25°С до +50°С. Не имеет собственного потребления электроэнергии и сохраняет работоспособность при обрыве нулевого проводника. Насечки на контактных зажимах снижают тепловые потери и увеличивают механическую устойчивость соединения. Наличие кнопки ТЕСТ для проверки работоспособности устройства и правильности подключения. Быстрый монтаж | Уточняйте у менеджера | Уточняйте у менеджера
00-00030644 | MDV10-2-025-030 | IEK | Быстродействующий защитный выключатель, реагирующий на дифференциальный ток, без встроенной защиты от сверхтоков. Предназначен для защиты человека от поражения электрическим током при случайном непреднамеренном прикосновении к токоведущим частям электроустановок и предотвращает возникновение пожаров вследствие протекания токов утечки на землю. Не имеет собственного потребления электроэнергии и обладает высокой механической износостойкостью. Электромеханическая схема без электронных компонентов. Наиболее надежная защита человека при прямом прикосновении к токоведущим частям. Независимый индикатор положения контактов. Широкий диапазон рабочих температур от -25°С до +50°С. Не имеет собственного потребления электроэнергии и сохраняет работоспособность при обрыве нулевого проводника. Насечки на контактных зажимах снижают тепловые потери и увеличивают механическую устойчивость соединения. Наличие кнопки ТЕСТ для проверки работоспособности устройства и правильности подключения. Быстрый монтаж | Уточняйте у менеджера | Уточняйте у менеджера
00-00049458 | MDV15-2-025-030 | IEK | Быстродействующий защитный выключатель ВД1-63 (УЗО) GENERICA - устройство электронного типа, зависящее от напряжения и реагирующее на дифференциальный ток, без встроенной защиты от сверхтоков. Предназначен для защиты человека от поражения электрическим током. Индикатор положения главной контактной группы. Насечки на контактных зажимах снижают тепловые потери и увеличивают механическую устойчивость соединения. Наличие кнопки ТЕСТ для проверки работоспособности устройства и правильности подключения. Быстрый монтаж с помощью защелки с двойным фиксированным положением. Возможность одновременного присоединения PIN и FORK. Условный ток короткого замыкания 4,5кА. | Уточняйте у менеджера | Уточняйте у менеджера
00-00049453 | MDV11-2-025-030 | IEK | Дифференциальный выключатель ВД 1-63 тип А без встроенной защиты от сверхтоков реагирует не только на синусоидальные переменные дифференциальные токи, но и на пульсирующие постоянные дифференциальные токи. Источником пульсирующего тока являются, например, стиральные машины с регуляторами скорости, регулируемые источники света, телевизоры, видеомагнитофоны, персональные компьютеры и др. Дифференциальный выключатель ВД 1-63 тип А соответствует требованиям ГОСТ 50326 и ГОСТ 50807 как дифференциальный выключатель, "функционально не зависящий от источника питания". Дифференциальный выключатель ВД 1-63 тип А предназначен для защиты человека от поражения электрическим током при случайном непреднамеренном прикосновении к токоведущим частям электроустановок в сетях переменного тока напряжением 230/400 В и частотой 50 Гц. Дифференциальный выключатель ВД 1-63 тип А выпускается в 2-х и 4-х полюсном исполнении на номинальные токи 16А, 25А, 32А, 40А, 50А, 63А и номинальные отключающие дифференциальн | Уточняйте у менеджера | Уточняйте у менеджера
00-00049404 | MDV10-2-032-100 | IEK | Быстродействующий защитный выключатель, реагирующий на дифференциальный ток, без встроенной защиты от сверхтоков. Предназначен для защиты человека от поражения электрическим током при случайном непреднамеренном прикосновении к токоведущим частям электроустановок и предотвращает возникновение пожаров вследствие протекания токов утечки на землю. Не имеет собственного потребления электроэнергии и обладает высокой механической износостойкостью. Электромеханическая схема без электронных компонентов. Наиболее надежная защита человека при прямом прикосновении к токоведущим частям. Независимый индикатор положения контактов. Широкий диапазон рабочих температур от -25°С до +50°С. Не имеет собственного потребления электроэнергии и сохраняет работоспособность при обрыве нулевого проводника. Насечки на контактных зажимах снижают тепловые потери и увеличивают механическую устойчивость соединения. Наличие кнопки ТЕСТ для проверки работоспособности устройства и правильности подключения. Быстрый монтаж | Уточняйте у менеджера | Уточняйте у менеджера
00-00089495 | MDV15-2-032-100 | IEK | Быстродействующий защитный выключатель ВД1-63 (УЗО) GENERICA - устройство электронного типа, зависящее от напряжения и реагирующее на дифференциальный ток, без встроенной защиты от сверхтоков. Предназначен для защиты человека от поражения электрическим током. | Уточняйте у менеджера | Уточняйте у менеджера
00-00089487 | MDV15-2-032-300 | IEK | Быстродействующий защитный выключатель ВД1-63 (УЗО) GENERICA - устройство электронного типа, зависящее от напряжения и реагирующее на дифференциальный ток, без встроенной защиты от сверхтоков. Предназначен для защиты человека от поражения электрическим током. | Уточняйте у менеджера | Уточняйте у менеджера
00-00049403 | MDV10-2-032-030 | IEK | Быстродействующий защитный выключатель, реагирующий на дифференциальный ток, без встроенной защиты от сверхтоков. Предназначен для защиты человека от поражения электрическим током при случайном непреднамеренном прикосновении к токоведущим частям электроустановок и предотвращает возникновение пожаров вследствие протекания токов утечки на землю. Не имеет собственного потребления электроэнергии и обладает высокой механической износостойкостью. Электромеханическая схема без электронных компонентов. Наиболее надежная защита человека при прямом прикосновении к токоведущим частям. Независимый индикатор положения контактов. Широкий диапазон рабочих температур от -25°С до +50°С. Не имеет собственного потребления электроэнергии и сохраняет работоспособность при обрыве нулевого проводника. Насечки на контактных зажимах снижают тепловые потери и увеличивают механическую устойчивость соединения. Наличие кнопки ТЕСТ для проверки работоспособности устройства и правильности подключения. Быстрый монтаж | Уточняйте у менеджера | Уточняйте у менеджера
00-00049459 | MDV15-2-032-030 | IEK | Быстродействующий защитный выключатель ВД1-63 (УЗО) GENERICA - устройство электронного типа, зависящее от напряжения и реагирующее на дифференциальный ток, без встроенной защиты от сверхтоков. Предназначен для защиты человека от поражения электрическим током. Индикатор положения главной контактной группы. Насечки на контактных зажимах снижают тепловые потери и увеличивают механическую устойчивость соединения. Наличие кнопки ТЕСТ для проверки работоспособности устройства и правильности подключения. Быстрый монтаж с помощью защелки с двойным фиксированным положением. Возможность одновременного присоединения PIN и FORK. Условный ток короткого замыкания 4,5кА. | Уточняйте у менеджера | Уточняйте у менеджера
00-00049454 | MDV11-2-032-030 | IEK | Дифференциальный выключатель ВД 1-63 тип А без встроенной защиты от сверхтоков реагирует не только на синусоидальные переменные дифференциальные токи, но и на пульсирующие постоянные дифференциальные токи. Источником пульсирующего тока являются, например, стиральные машины с регуляторами скорости, регулируемые источники света, телевизоры, видеомагнитофоны, персональные компьютеры и др. Дифференциальный выключатель ВД 1-63 тип А соответствует требованиям ГОСТ 50326 и ГОСТ 50807 как дифференциальный выключатель, "функционально не зависящий от источника питания". Дифференциальный выключатель ВД 1-63 тип А предназначен для защиты человека от поражения электрическим током при случайном непреднамеренном прикосновении к токоведущим частям электроустановок в сетях переменного тока напряжением 230/400 В и частотой 50 Гц. Дифференциальный выключатель ВД 1-63 тип А выпускается в 2-х и 4-х полюсном исполнении на номинальные токи 16А, 25А, 32А, 40А, 50А, 63А и номинальные отключающие дифференциальн | Уточняйте у менеджера | Уточняйте у менеджера
00-00030645 | MDV10-2-040-100 | IEK | Быстродействующий защитный выключатель, реагирующий на дифференциальный ток, без встроенной защиты от сверхтоков. Предназначен для защиты человека от поражения электрическим током при случайном непреднамеренном прикосновении к токоведущим частям электроустановок и предотвращает возникновение пожаров вследствие протекания токов утечки на землю. Не имеет собственного потребления электроэнергии и обладает высокой механической износостойкостью. Электромеханическая схема без электронных компонентов. Наиболее надежная защита человека при прямом прикосновении к токоведущим частям. Независимый индикатор положения контактов. Широкий диапазон рабочих температур от -25°С до +50°С. Не имеет собственного потребления электроэнергии и сохраняет работоспособность при обрыве нулевого проводника. Насечки на контактных зажимах снижают тепловые потери и увеличивают механическую устойчивость соединения. Наличие кнопки ТЕСТ для проверки работоспособности устройства и правильности подключения. Быстрый монтаж | Уточняйте у менеджера | Уточняйте у менеджера
00-00089496 | MDV15-2-040-100 | IEK | Быстродействующий защитный выключатель ВД1-63 (УЗО) GENERICA - устройство электронного типа, зависящее от напряжения и реагирующее на дифференциальный ток, без встроенной защиты от сверхтоков. Предназначен для защиты человека от поражения электрическим током. | Уточняйте у менеджера | Уточняйте у менеджера
00-00049406 | MDV10-2-040-300 | IEK | Быстродействующий защитный выключатель, реагирующий на дифференциальный ток, без встроенной защиты от сверхтоков. Предназначен для защиты человека от поражения электрическим током при случайном непреднамеренном прикосновении к токоведущим частям электроустановок и предотвращает возникновение пожаров вследствие протекания токов утечки на землю. Не имеет собственного потребления электроэнергии и обладает высокой механической износостойкостью. Электромеханическая схема без электронных компонентов. Наиболее надежная защита человека при прямом прикосновении к токоведущим частям. Независимый индикатор положения контактов. Широкий диапазон рабочих температур от -25°С до +50°С. Не имеет собственного потребления электроэнергии и сохраняет работоспособность при обрыве нулевого проводника. Насечки на контактных зажимах снижают тепловые потери и увеличивают механическую устойчивость соединения. Наличие кнопки ТЕСТ для проверки работоспособности устройства и правильности подключения. Быстрый монтаж | Уточняйте у менеджера | Уточняйте у менеджера
00-00089497 | MDV15-2-040-300 | IEK | Быстродействующий защитный выключатель ВД1-63 (УЗО) GENERICA - устройство электронного типа, зависящее от напряжения и реагирующее на дифференциальный ток, без встроенной защиты от сверхтоков. Предназначен для защиты человека от поражения электрическим током. | Уточняйте у менеджера | Уточняйте у менеджера
00-00049405 | MDV10-2-040-030 | IEK | Быстродействующий защитный выключатель, реагирующий на дифференциальный ток, без встроенной защиты от сверхтоков. Предназначен для защиты человека от поражения электрическим током при случайном непреднамеренном прикосновении к токоведущим частям электроустановок и предотвращает возникновение пожаров вследствие протекания токов утечки на землю. Не имеет собственного потребления электроэнергии и обладает высокой механической износостойкостью. Электромеханическая схема без электронных компонентов. Наиболее надежная защита человека при прямом прикосновении к токоведущим частям. Независимый индикатор положения контактов. Широкий диапазон рабочих температур от -25°С до +50°С. Не имеет собственного потребления электроэнергии и сохраняет работоспособность при обрыве нулевого проводника. Насечки на контактных зажимах снижают тепловые потери и увеличивают механическую устойчивость соединения. Наличие кнопки ТЕСТ для проверки работоспособности устройства и правильности подключения. Быстрый монтаж | Уточняйте у менеджера | Уточняйте у менеджера
00-00049460 | MDV15-2-040-030 | IEK | Быстродействующий защитный выключатель ВД1-63 (УЗО) GENERICA - устройство электронного типа, зависящее от напряжения и реагирующее на дифференциальный ток, без встроенной защиты от сверхтоков. Предназначен для защиты человека от поражения электрическим током. Индикатор положения главной контактной группы. Насечки на контактных зажимах снижают тепловые потери и увеличивают механическую устойчивость соединения. Наличие кнопки ТЕСТ для проверки работоспособности устройства и правильности подключения. Быстрый монтаж с помощью защелки с двойным фиксированным положением. Возможность одновременного присоединения PIN и FORK. Условный ток короткого замыкания 4,5кА. | Уточняйте у менеджера | Уточняйте у менеджера
00-00049408 | MDV10-2-050-100 | IEK | Быстродействующий защитный выключатель, реагирующий на дифференциальный ток, без встроенной защиты от сверхтоков. Предназначен для защиты человека от поражения электрическим током при случайном непреднамеренном прикосновении к токоведущим частям электроустановок и предотвращает возникновение пожаров вследствие протекания токов утечки на землю. Не имеет собственного потребления электроэнергии и обладает высокой механической износостойкостью. Электромеханическая схема без электронных компонентов. Наиболее надежная защита человека при прямом прикосновении к токоведущим частям. Независимый индикатор положения контактов. Широкий диапазон рабочих температур от -25°С до +50°С. Не имеет собственного потребления электроэнергии и сохраняет работоспособность при обрыве нулевого проводника. Насечки на контактных зажимах снижают тепловые потери и увеличивают механическую устойчивость соединения. Наличие кнопки ТЕСТ для проверки работоспособности устройства и правильности подключения. Быстрый монтаж | Уточняйте у менеджера | Уточняйте у менеджера
00-00089488 | MDV15-2-050-100 | IEK | Быстродействующий защитный выключатель ВД1-63 (УЗО) GENERICA - устройство электронного типа, зависящее от напряжения и реагирующее на дифференциальный ток, без встроенной защиты от сверхтоков. Предназначен для защиты человека от поражения электрическим током. | Уточняйте у менеджера | Уточняйте у менеджера
00-00049409 | MDV10-2-050-300 | IEK | Быстродействующий защитный выключатель, реагирующий на дифференциальный ток, без встроенной защиты от сверхтоков. Предназначен для защиты человека от поражения электрическим током при случайном непреднамеренном прикосновении к токоведущим частям электроустановок и предотвращает возникновение пожаров вследствие протекания токов утечки на землю. Не имеет собственного потребления электроэнергии и обладает высокой механической износостойкостью. Электромеханическая схема без электронных компонентов. Наиболее надежная защита человека при прямом прикосновении к токоведущим частям. Независимый индикатор положения контактов. Широкий диапазон рабочих температур от -25°С до +50°С. Не имеет собственного потребления электроэнергии и сохраняет работоспособность при обрыве нулевого проводника. Насечки на контактных зажимах снижают тепловые потери и увеличивают механическую устойчивость соединения. Наличие кнопки ТЕСТ для проверки работоспособности устройства и правильности подключения. Быстрый монтаж | Уточняйте у менеджера | Уточняйте у менеджера
00-00089498 | MDV15-2-050-300 | IEK | Быстродействующий защитный выключатель ВД1-63 (УЗО) GENERICA - устройство электронного типа, зависящее от напряжения и реагирующее на дифференциальный ток, без встроенной защиты от сверхтоков. Предназначен для защиты человека от поражения электрическим током. | Уточняйте у менеджера | Уточняйте у менеджера
00-00049407 | MDV10-2-050-030 | IEK | Быстродействующий защитный выключатель, реагирующий на дифференциальный ток, без встроенной защиты от сверхтоков. Предназначен для защиты человека от поражения электрическим током при случайном непреднамеренном прикосновении к токоведущим частям электроустановок и предотвращает возникновение пожаров вследствие протекания токов утечки на землю. Не имеет собственного потребления электроэнергии и обладает высокой механической износостойкостью. Электромеханическая схема без электронных компонентов. Наиболее надежная защита человека при прямом прикосновении к токоведущим частям. Независимый индикатор положения контактов. Широкий диапазон рабочих температур от -25°С до +50°С. Не имеет собственного потребления электроэнергии и сохраняет работоспособность при обрыве нулевого проводника. Насечки на контактных зажимах снижают тепловые потери и увеличивают механическую устойчивость соединения. Наличие кнопки ТЕСТ для проверки работоспособности устройства и правильности подключения. Быстрый монтаж | Уточняйте у менеджера | Уточняйте у менеджера
00-00049461 | MDV15-2-050-030 | IEK | Быстродействующий защитный выключатель ВД1-63 (УЗО) GENERICA - устройство электронного типа, зависящее от напряжения и реагирующее на дифференциальный ток, без встроенной защиты от сверхтоков. Предназначен для защиты человека от поражения электрическим током. Индикатор положения главной контактной группы. Насечки на контактных зажимах снижают тепловые потери и увеличивают механическую устойчивость соединения. Наличие кнопки ТЕСТ для проверки работоспособности устройства и правильности подключения. Быстрый монтаж с помощью защелки с двойным фиксированным положением. Возможность одновременного присоединения PIN и FORK. Условный ток короткого замыкания 4,5кА. | Уточняйте у менеджера | Уточняйте у менеджера
00-00049411 | MDV10-2-063-100 | IEK | Быстродействующий защитный выключатель, реагирующий на дифференциальный ток, без встроенной защиты от сверхтоков. Предназначен для защиты человека от поражения электрическим током при случайном непреднамеренном прикосновении к токоведущим частям электроустановок и предотвращает возникновение пожаров вследствие протекания токов утечки на землю. Не имеет собственного потребления электроэнергии и обладает высокой механической износостойкостью. Электромеханическая схема без электронных компонентов. Наиболее надежная защита человека при прямом прикосновении к токоведущим частям. Независимый индикатор положения контактов. Широкий диапазон рабочих температур от -25°С до +50°С. Не имеет собственного потребления электроэнергии и сохраняет работоспособность при обрыве нулевого проводника. Насечки на контактных зажимах снижают тепловые потери и увеличивают механическую устойчивость соединения. Наличие кнопки ТЕСТ для проверки работоспособности устройства и правильности подключения. Быстрый монтаж | Уточняйте у менеджера | Уточняйте у менеджера
00-00089489 | MDV15-2-063-100 | IEK | Быстродействующий защитный выключатель ВД1-63 (УЗО) GENERICA - устройство электронного типа, зависящее от напряжения и реагирующее на дифференциальный ток, без встроенной защиты от сверхтоков. Предназначен для защиты человека от поражения электрическим током. | Уточняйте у менеджера | Уточняйте у менеджера
00-00049455 | MDV11-2-063-100 | IEK | Дифференциальный выключатель ВД 1-63 тип А без встроенной защиты от сверхтоков реагирует не только на синусоидальные переменные дифференциальные токи, но и на пульсирующие постоянные дифференциальные токи. Источником пульсирующего тока являются, например, стиральные машины с регуляторами скорости, регулируемые источники света, телевизоры, видеомагнитофоны, персональные компьютеры и др. Дифференциальный выключатель ВД 1-63 тип А соответствует требованиям ГОСТ 50326 и ГОСТ 50807 как дифференциальный выключатель, "функционально не зависящий от источника питания". Дифференциальный выключатель ВД 1-63 тип А предназначен для защиты человека от поражения электрическим током при случайном непреднамеренном прикосновении к токоведущим частям электроустановок в сетях переменного тока напряжением 230/400 В и частотой 50 Гц. Дифференциальный выключатель ВД 1-63 тип А выпускается в 2-х и 4-х полюсном исполнении на номинальные токи 16А, 25А, 32А, 40А, 50А, 63А и номинальные отключающие дифференциальн | Уточняйте у менеджера | Уточняйте у менеджера
00-00049412 | MDV10-2-063-300 | IEK | Быстродействующий защитный выключатель, реагирующий на дифференциальный ток, без встроенной защиты от сверхтоков. Предназначен для защиты человека от поражения электрическим током при случайном непреднамеренном прикосновении к токоведущим частям электроустановок и предотвращает возникновение пожаров вследствие протекания токов утечки на землю. Не имеет собственного потребления электроэнергии и обладает высокой механической износостойкостью. Электромеханическая схема без электронных компонентов. Наиболее надежная защита человека при прямом прикосновении к токоведущим частям. Независимый индикатор положения контактов. Широкий диапазон рабочих температур от -25°С до +50°С. Не имеет собственного потребления электроэнергии и сохраняет работоспособность при обрыве нулевого проводника. Насечки на контактных зажимах снижают тепловые потери и увеличивают механическую устойчивость соединения. Наличие кнопки ТЕСТ для проверки работоспособности устройства и правильности подключения. Быстрый монтаж | Уточняйте у менеджера | Уточняйте у менеджера
00-00089490 | MDV15-2-063-300 | IEK | Быстродействующий защитный выключатель ВД1-63 (УЗО) GENERICA - устройство электронного типа, зависящее от напряжения и реагирующее на дифференциальный ток, без встроенной защиты от сверхтоков. Предназначен для защиты человека от поражения электрическим током. | Уточняйте у менеджера | Уточняйте у менеджера
00-00049410 | MDV10-2-063-030 | IEK | Быстродействующий защитный выключатель, реагирующий на дифференциальный ток, без встроенной защиты от сверхтоков. Предназначен для защиты человека от поражения электрическим током при случайном непреднамеренном прикосновении к токоведущим частям электроустановок и предотвращает возникновение пожаров вследствие протекания токов утечки на землю. Не имеет собственного потребления электроэнергии и обладает высокой механической износостойкостью. Электромеханическая схема без электронных компонентов. Наиболее надежная защита человека при прямом прикосновении к токоведущим частям. Независимый индикатор положения контактов. Широкий диапазон рабочих температур от -25°С до +50°С. Не имеет собственного потребления электроэнергии и сохраняет работоспособность при обрыве нулевого проводника. Насечки на контактных зажимах снижают тепловые потери и увеличивают механическую устойчивость соединения. Наличие кнопки ТЕСТ для проверки работоспособности устройства и правильности подключения. Быстрый монтаж | Уточняйте у менеджера | Уточняйте у менеджера
00-00049462 | MDV15-2-063-030 | IEK | Быстродействующий защитный выключатель ВД1-63 (УЗО) GENERICA - устройство электронного типа, зависящее от напряжения и реагирующее на дифференциальный ток, без встроенной защиты от сверхтоков. Предназначен для защиты человека от поражения электрическим током. Индикатор положения главной контактной группы. Насечки на контактных зажимах снижают тепловые потери и увеличивают механическую устойчивость соединения. Наличие кнопки ТЕСТ для проверки работоспособности устройства и правильности подключения. Быстрый монтаж с помощью защелки с двойным фиксированным положением. Возможность одновременного присоединения PIN и FORK. Условный ток короткого замыкания 4,5кА. | Уточняйте у менеджера | Уточняйте у менеджера
00-00049414 | MDV10-2-080-100 | IEK | Быстродействующий защитный выключатель, реагирующий на дифференциальный ток, без встроенной защиты от сверхтоков. Предназначен для защиты человека от поражения электрическим током при случайном непреднамеренном прикосновении к токоведущим частям электроустановок и предотвращает возникновение пожаров вследствие протекания токов утечки на землю. Не имеет собственного потребления электроэнергии и обладает высокой механической износостойкостью. Электромеханическая схема без электронных компонентов. Наиболее надежная защита человека при прямом прикосновении к токоведущим частям. Независимый индикатор положения контактов. Широкий диапазон рабочих температур от -25°С до +50°С. Не имеет собственного потребления электроэнергии и сохраняет работоспособность при обрыве нулевого проводника. Насечки на контактных зажимах снижают тепловые потери и увеличивают механическую устойчивость соединения. Наличие кнопки ТЕСТ для проверки работоспособности устройства и правильности подключения. Быстрый монтаж | Уточняйте у менеджера | Уточняйте у менеджера
00-00049415 | MDV10-2-080-300 | IEK | Быстродействующий защитный выключатель, реагирующий на дифференциальный ток, без встроенной защиты от сверхтоков. Предназначен для защиты человека от поражения электрическим током при случайном непреднамеренном прикосновении к токоведущим частям электроустановок и предотвращает возникновение пожаров вследствие протекания токов утечки на землю. Не имеет собственного потребления электроэнергии и обладает высокой механической износостойкостью. Электромеханическая схема без электронных компонентов. Наиболее надежная защита человека при прямом прикосновении к токоведущим частям. Независимый индикатор положения контактов. Широкий диапазон рабочих температур от -25°С до +50°С. Не имеет собственного потребления электроэнергии и сохраняет работоспособность при обрыве нулевого проводника. Насечки на контактных зажимах снижают тепловые потери и увеличивают механическую устойчивость соединения. Наличие кнопки ТЕСТ для проверки работоспособности устройства и правильности подключения. Быстрый монтаж | Уточняйте у менеджера | Уточняйте у менеджера
00-00049413 | MDV10-2-080-030 | IEK | Быстродействующий защитный выключатель, реагирующий на дифференциальный ток, без встроенной защиты от сверхтоков. Предназначен для защиты человека от поражения электрическим током при случайном непреднамеренном прикосновении к токоведущим частям электроустановок и предотвращает возникновение пожаров вследствие протекания токов утечки на землю. Не имеет собственного потребления электроэнергии и обладает высокой механической износостойкостью. Электромеханическая схема без электронных компонентов. Наиболее надежная защита человека при прямом прикосновении к токоведущим частям. Независимый индикатор положения контактов. Широкий диапазон рабочих температур от -25°С до +50°С. Не имеет собственного потребления электроэнергии и сохраняет работоспособность при обрыве нулевого проводника. Насечки на контактных зажимах снижают тепловые потери и увеличивают механическую устойчивость соединения. Наличие кнопки ТЕСТ для проверки работоспособности устройства и правильности подключения. Быстрый монтаж | Уточняйте у менеджера | Уточняйте у менеджера
00-00049416 | MDV10-4-016-030 | IEK | Быстродействующий защитный выключатель, реагирующий на дифференциальный ток, без встроенной защиты от сверхтоков. Предназначен для защиты человека от поражения электрическим током при случайном непреднамеренном прикосновении к токоведущим частям электроустановок и предотвращает возникновение пожаров вследствие протекания токов утечки на землю. Не имеет собственного потребления электроэнергии и обладает высокой механической износостойкостью. Электромеханическая схема без электронных компонентов. Наиболее надежная защита человека при прямом прикосновении к токоведущим частям. Независимый индикатор положения контактов. Широкий диапазон рабочих температур от -25°С до +50°С. Не имеет собственного потребления электроэнергии и сохраняет работоспособность при обрыве нулевого проводника. Насечки на контактных зажимах снижают тепловые потери и увеличивают механическую устойчивость соединения. Наличие кнопки ТЕСТ для проверки работоспособности устройства и правильности подключения. Быстрый монтаж | Уточняйте у менеджера | Уточняйте у менеджера
00-00049463 | MDV15-4-016-030 | IEK | Быстродействующий защитный выключатель ВД1-63 (УЗО) GENERICA - устройство электронного типа, зависящее от напряжения и реагирующее на дифференциальный ток, без встроенной защиты от сверхтоков. Предназначен для защиты человека от поражения электрическим током. Индикатор положения главной контактной группы. Насечки на контактных зажимах снижают тепловые потери и увеличивают механическую устойчивость соединения. Наличие кнопки ТЕСТ для проверки работоспособности устройства и правильности подключения. Быстрый монтаж с помощью защелки с двойным фиксированным положением. Возможность одновременного присоединения PIN и FORK. Условный ток короткого замыкания 4,5кА. | Уточняйте у менеджера | Уточняйте у менеджера
00-00049418 | MDV10-4-025-100 | IEK | Быстродействующий защитный выключатель, реагирующий на дифференциальный ток, без встроенной защиты от сверхтоков. Предназначен для защиты человека от поражения электрическим током при случайном непреднамеренном прикосновении к токоведущим частям электроустановок и предотвращает возникновение пожаров вследствие протекания токов утечки на землю. Не имеет собственного потребления электроэнергии и обладает высокой механической износостойкостью. Электромеханическая схема без электронных компонентов. Наиболее надежная защита человека при прямом прикосновении к токоведущим частям. Независимый индикатор положения контактов. Широкий диапазон рабочих температур от -25°С до +50°С. Не имеет собственного потребления электроэнергии и сохраняет работоспособность при обрыве нулевого проводника. Насечки на контактных зажимах снижают тепловые потери и увеличивают механическую устойчивость соединения. Наличие кнопки ТЕСТ для проверки работоспособности устройства и правильности подключения. Быстрый монтаж | Уточняйте у менеджера | Уточняйте у менеджера
00-00089491 | MDV15-4-025-100 | IEK | Быстродействующий защитный выключатель ВД1-63 (УЗО) GENERICA - устройство электронного типа, зависящее от напряжения и реагирующее на дифференциальный ток, без встроенной защиты от сверхтоков. Предназначен для защиты человека от поражения электрическим током. | Уточняйте у менеджера | Уточняйте у менеджера
00-00049419 | MDV10-4-025-300 | IEK | Быстродействующий защитный выключатель, реагирующий на дифференциальный ток, без встроенной защиты от сверхтоков. Предназначен для защиты человека от поражения электрическим током при случайном непреднамеренном прикосновении к токоведущим частям электроустановок и предотвращает возникновение пожаров вследствие протекания токов утечки на землю. Не имеет собственного потребления электроэнергии и обладает высокой механической износостойкостью. Электромеханическая схема без электронных компонентов. Наиболее надежная защита человека при прямом прикосновении к токоведущим частям. Независимый индикатор положения контактов. Широкий диапазон рабочих температур от -25°С до +50°С. Не имеет собственного потребления электроэнергии и сохраняет работоспособность при обрыве нулевого проводника. Насечки на контактных зажимах снижают тепловые потери и увеличивают механическую устойчивость соединения. Наличие кнопки ТЕСТ для проверки работоспособности устройства и правильности подключения. Быстрый монтаж | Уточняйте у менеджера | Уточняйте у менеджера
00-00089492 | MDV15-4-025-300 | IEK | Быстродействующий защитный выключатель ВД1-63 (УЗО) GENERICA - устройство электронного типа, зависящее от напряжения и реагирующее на дифференциальный ток, без встроенной защиты от сверхтоков. Предназначен для защиты человека от поражения электрическим током. | Уточняйте у менеджера | Уточняйте у менеджера
00-00049417 | MDV10-4-025-030 | IEK | Быстродействующий защитный выключатель, реагирующий на дифференциальный ток, без встроенной защиты от сверхтоков. Предназначен для защиты человека от поражения электрическим током при случайном непреднамеренном прикосновении к токоведущим частям электроустановок и предотвращает возникновение пожаров вследствие протекания токов утечки на землю. Не имеет собственного потребления электроэнергии и обладает высокой механической износостойкостью. Электромеханическая схема без электронных компонентов. Наиболее надежная защита человека при прямом прикосновении к токоведущим частям. Независимый индикатор положения контактов. Широкий диапазон рабочих температур от -25°С до +50°С. Не имеет собственного потребления электроэнергии и сохраняет работоспособность при обрыве нулевого проводника. Насечки на контактных зажимах снижают тепловые потери и увеличивают механическую устойчивость соединения. Наличие кнопки ТЕСТ для проверки работоспособности устройства и правильности подключения. Быстрый монтаж | Уточняйте у менеджера | Уточняйте у менеджера
00-00049464 | MDV15-4-025-030 | IEK | Быстродействующий защитный выключатель ВД1-63 (УЗО) GENERICA - устройство электронного типа, зависящее от напряжения и реагирующее на дифференциальный ток, без встроенной защиты от сверхтоков. Предназначен для защиты человека от поражения электрическим током. Индикатор положения главной контактной группы. Насечки на контактных зажимах снижают тепловые потери и увеличивают механическую устойчивость соединения. Наличие кнопки ТЕСТ для проверки работоспособности устройства и правильности подключения. Быстрый монтаж с помощью защелки с двойным фиксированным положением. Возможность одновременного присоединения PIN и FORK. Условный ток короткого замыкания 4,5кА. | Уточняйте у менеджера | Уточняйте у менеджера
00-00049421 | MDV10-4-032-100 | IEK | Быстродействующий защитный выключатель, реагирующий на дифференциальный ток, без встроенной защиты от сверхтоков. Предназначен для защиты человека от поражения электрическим током при случайном непреднамеренном прикосновении к токоведущим частям электроустановок и предотвращает возникновение пожаров вследствие протекания токов утечки на землю. Не имеет собственного потребления электроэнергии и обладает высокой механической износостойкостью. Электромеханическая схема без электронных компонентов. Наиболее надежная защита человека при прямом прикосновении к токоведущим частям. Независимый индикатор положения контактов. Широкий диапазон рабочих температур от -25°С до +50°С. Не имеет собственного потребления электроэнергии и сохраняет работоспособность при обрыве нулевого проводника. Насечки на контактных зажимах снижают тепловые потери и увеличивают механическую устойчивость соединения. Наличие кнопки ТЕСТ для проверки работоспособности устройства и правильности подключения. Быстрый монтаж | Уточняйте у менеджера | Уточняйте у менеджера
00-00089493 | MDV15-4-032-100 | IEK | Быстродействующий защитный выключатель ВД1-63 (УЗО) GENERICA - устройство электронного типа, зависящее от напряжения и реагирующее на дифференциальный ток, без встроенной защиты от сверхтоков. Предназначен для защиты человека от поражения электрическим током. | Уточняйте у менеджера | Уточняйте у менеджера
00-00049422 | MDV10-4-032-300 | IEK | Быстродействующий защитный выключатель, реагирующий на дифференциальный ток, без встроенной защиты от сверхтоков. Предназначен для защиты человека от поражения электрическим током при случайном непреднамеренном прикосновении к токоведущим частям электроустановок и предотвращает возникновение пожаров вследствие протекания токов утечки на землю. Не имеет собственного потребления электроэнергии и обладает высокой механической износостойкостью. Электромеханическая схема без электронных компонентов. Наиболее надежная защита человека при прямом прикосновении к токоведущим частям. Независимый индикатор положения контактов. Широкий диапазон рабочих температур от -25°С до +50°С. Не имеет собственного потребления электроэнергии и сохраняет работоспособность при обрыве нулевого проводника. Насечки на контактных зажимах снижают тепловые потери и увеличивают механическую устойчивость соединения. Наличие кнопки ТЕСТ для проверки работоспособности устройства и правильности подключения. Быстрый монтаж | Уточняйте у менеджера | Уточняйте у менеджера
00-00089486 | MDV15-4-032-300 | IEK | Быстродействующий защитный выключатель ВД1-63 (УЗО) GENERICA - устройство электронного типа, зависящее от напряжения и реагирующее на дифференциальный ток, без встроенной защиты от сверхтоков. Предназначен для защиты человека от поражения электрическим током. | Уточняйте у менеджера | Уточняйте у менеджера
00-00049420 | MDV10-4-032-030 | IEK | Быстродействующий защитный выключатель, реагирующий на дифференциальный ток, без встроенной защиты от сверхтоков. Предназначен для защиты человека от поражения электрическим током при случайном непреднамеренном прикосновении к токоведущим частям электроустановок и предотвращает возникновение пожаров вследствие протекания токов утечки на землю. Не имеет собственного потребления электроэнергии и обладает высокой механической износостойкостью. Электромеханическая схема без электронных компонентов. Наиболее надежная защита человека при прямом прикосновении к токоведущим частям. Независимый индикатор положения контактов. Широкий диапазон рабочих температур от -25°С до +50°С. Не имеет собственного потребления электроэнергии и сохраняет работоспособность при обрыве нулевого проводника. Насечки на контактных зажимах снижают тепловые потери и увеличивают механическую устойчивость соединения. Наличие кнопки ТЕСТ для проверки работоспособности устройства и правильности подключения. Быстрый монтаж | Уточняйте у менеджера | Уточняйте у менеджера
00-00049465 | MDV15-4-032-030 | IEK | Быстродействующий защитный выключатель ВД1-63 (УЗО) GENERICA - устройство электронного типа, зависящее от напряжения и реагирующее на дифференциальный ток, без встроенной защиты от сверхтоков. Предназначен для защиты человека от поражения электрическим током. Индикатор положения главной контактной группы. Насечки на контактных зажимах снижают тепловые потери и увеличивают механическую устойчивость соединения. Наличие кнопки ТЕСТ для проверки работоспособности устройства и правильности подключения. Быстрый монтаж с помощью защелки с двойным фиксированным положением. Возможность одновременного присоединения PIN и FORK. Условный ток короткого замыкания 4,5кА. | Уточняйте у менеджера | Уточняйте у менеджера
00-00049424 | MDV10-4-040-100 | IEK | Быстродействующий защитный выключатель, реагирующий на дифференциальный ток, без встроенной защиты от сверхтоков. Предназначен для защиты человека от поражения электрическим током при случайном непреднамеренном прикосновении к токоведущим частям электроустановок и предотвращает возникновение пожаров вследствие протекания токов утечки на землю. Не имеет собственного потребления электроэнергии и обладает высокой механической износостойкостью. Электромеханическая схема без электронных компонентов. Наиболее надежная защита человека при прямом прикосновении к токоведущим частям. Независимый индикатор положения контактов. Широкий диапазон рабочих температур от -25°С до +50°С. Не имеет собственного потребления электроэнергии и сохраняет работоспособность при обрыве нулевого проводника. Насечки на контактных зажимах снижают тепловые потери и увеличивают механическую устойчивость соединения. Наличие кнопки ТЕСТ для проверки работоспособности устройства и правильности подключения. Быстрый монтаж | Уточняйте у менеджера | Уточняйте у менеджера
00-00089494 | MDV15-4-040-100 | IEK | Быстродействующий защитный выключатель ВД1-63 (УЗО) GENERICA - устройство электронного типа, зависящее от напряжения и реагирующее на дифференциальный ток, без встроенной защиты от сверхтоков. Предназначен для защиты человека от поражения электрическим током. | Уточняйте у менеджера | Уточняйте у менеджера
00-00049425 | MDV10-4-040-300 | IEK | Быстродействующий защитный выключатель, реагирующий на дифференциальный ток, без встроенной защиты от сверхтоков. Предназначен для защиты человека от поражения электрическим током при случайном непреднамеренном прикосновении к токоведущим частям электроустановок и предотвращает возникновение пожаров вследствие протекания токов утечки на землю. Не имеет собственного потребления электроэнергии и обладает высокой механической износостойкостью. Электромеханическая схема без электронных компонентов. Наиболее надежная защита человека при прямом прикосновении к токоведущим частям. Независимый индикатор положения контактов. Широкий диапазон рабочих температур от -25°С до +50°С. Не имеет собственного потребления электроэнергии и сохраняет работоспособность при обрыве нулевого проводника. Насечки на контактных зажимах снижают тепловые потери и увеличивают механическую устойчивость соединения. Наличие кнопки ТЕСТ для проверки работоспособности устройства и правильности подключения. Быстрый монтаж | Уточняйте у менеджера | Уточняйте у менеджера
00-00089499 | MDV15-4-040-300 | IEK | Быстродействующий защитный выключатель ВД1-63 (УЗО) GENERICA - устройство электронного типа, зависящее от напряжения и реагирующее на дифференциальный ток, без встроенной защиты от сверхтоков. Предназначен для защиты человека от поражения электрическим током. | Уточняйте у менеджера | Уточняйте у менеджера
00-00049423 | MDV10-4-040-030 | IEK | Быстродействующий защитный выключатель, реагирующий на дифференциальный ток, без встроенной защиты от сверхтоков. Предназначен для защиты человека от поражения электрическим током при случайном непреднамеренном прикосновении к токоведущим частям электроустановок и предотвращает возникновение пожаров вследствие протекания токов утечки на землю. Не имеет собственного потребления электроэнергии и обладает высокой механической износостойкостью. Электромеханическая схема без электронных компонентов. Наиболее надежная защита человека при прямом прикосновении к токоведущим частям. Независимый индикатор положения контактов. Широкий диапазон рабочих температур от -25°С до +50°С. Не имеет собственного потребления электроэнергии и сохраняет работоспособность при обрыве нулевого проводника. Насечки на контактных зажимах снижают тепловые потери и увеличивают механическую устойчивость соединения. Наличие кнопки ТЕСТ для проверки работоспособности устройства и правильности подключения. Быстрый монтаж | Уточняйте у менеджера | Уточняйте у менеджера
00-00049466 | MDV15-4-040-030 | IEK | Быстродействующий защитный выключатель ВД1-63 (УЗО) GENERICA - устройство электронного типа, зависящее от напряжения и реагирующее на дифференциальный ток, без встроенной защиты от сверхтоков. Предназначен для защиты человека от поражения электрическим током. Индикатор положения главной контактной группы. Насечки на контактных зажимах снижают тепловые потери и увеличивают механическую устойчивость соединения. Наличие кнопки ТЕСТ для проверки работоспособности устройства и правильности подключения. Быстрый монтаж с помощью защелки с двойным фиксированным положением. Возможность одновременного присоединения PIN и FORK. Условный ток короткого замыкания 4,5кА. | Уточняйте у менеджера | Уточняйте у менеджера
00-00049427 | MDV10-4-050-100 | IEK | Быстродействующий защитный выключатель, реагирующий на дифференциальный ток, без встроенной защиты от сверхтоков. Предназначен для защиты человека от поражения электрическим током при случайном непреднамеренном прикосновении к токоведущим частям электроустановок и предотвращает возникновение пожаров вследствие протекания токов утечки на землю. Не имеет собственного потребления электроэнергии и обладает высокой механической износостойкостью. Электромеханическая схема без электронных компонентов. Наиболее надежная защита человека при прямом прикосновении к токоведущим частям. Независимый индикатор положения контактов. Широкий диапазон рабочих температур от -25°С до +50°С. Не имеет собственного потребления электроэнергии и сохраняет работоспособность при обрыве нулевого проводника. Насечки на контактных зажимах снижают тепловые потери и увеличивают механическую устойчивость соединения. Наличие кнопки ТЕСТ для проверки работоспособности устройства и правильности подключения. Быстрый монтаж | Уточняйте у менеджера | Уточняйте у менеджера
00-00049428 | MDV10-4-050-300 | IEK | Быстродействующий защитный выключатель, реагирующий на дифференциальный ток, без встроенной защиты от сверхтоков. Предназначен для защиты человека от поражения электрическим током при случайном непреднамеренном прикосновении к токоведущим частям электроустановок и предотвращает возникновение пожаров вследствие протекания токов утечки на землю. Не имеет собственного потребления электроэнергии и обладает высокой механической износостойкостью. Электромеханическая схема без электронных компонентов. Наиболее надежная защита человека при прямом прикосновении к токоведущим частям. Независимый индикатор положения контактов. Широкий диапазон рабочих температур от -25°С до +50°С. Не имеет собственного потребления электроэнергии и сохраняет работоспособность при обрыве нулевого проводника. Насечки на контактных зажимах снижают тепловые потери и увеличивают механическую устойчивость соединения. Наличие кнопки ТЕСТ для проверки работоспособности устройства и правильности подключения. Быстрый монтаж | Уточняйте у менеджера | Уточняйте у менеджера
00-00049426 | MDV10-4-050-030 | IEK | Быстродействующий защитный выключатель, реагирующий на дифференциальный ток, без встроенной защиты от сверхтоков. Предназначен для защиты человека от поражения электрическим током при случайном непреднамеренном прикосновении к токоведущим частям электроустановок и предотвращает возникновение пожаров вследствие протекания токов утечки на землю. Не имеет собственного потребления электроэнергии и обладает высокой механической износостойкостью. Электромеханическая схема без электронных компонентов. Наиболее надежная защита человека при прямом прикосновении к токоведущим частям. Независимый индикатор положения контактов. Широкий диапазон рабочих температур от -25°С до +50°С. Не имеет собственного потребления электроэнергии и сохраняет работоспособность при обрыве нулевого проводника. Насечки на контактных зажимах снижают тепловые потери и увеличивают механическую устойчивость соединения. Наличие кнопки ТЕСТ для проверки работоспособности устройства и правильности подключения. Быстрый монтаж | Уточняйте у менеджера | Уточняйте у менеджера
00-00049467 | MDV15-4-050-030 | IEK | Быстродействующий защитный выключатель ВД1-63 (УЗО) GENERICA - устройство электронного типа, зависящее от напряжения и реагирующее на дифференциальный ток, без встроенной защиты от сверхтоков. Предназначен для защиты человека от поражения электрическим током. Индикатор положения главной контактной группы. Насечки на контактных зажимах снижают тепловые потери и увеличивают механическую устойчивость соединения. Наличие кнопки ТЕСТ для проверки работоспособности устройства и правильности подключения. Быстрый монтаж с помощью защелки с двойным фиксированным положением. Возможность одновременного присоединения PIN и FORK. Условный ток короткого замыкания 4,5кА. | Уточняйте у менеджера | Уточняйте у менеджера
00-00049430 | MDV10-4-063-100 | IEK | Быстродействующий защитный выключатель, реагирующий на дифференциальный ток, без встроенной защиты от сверхтоков. Предназначен для защиты человека от поражения электрическим током при случайном непреднамеренном прикосновении к токоведущим частям электроустановок и предотвращает возникновение пожаров вследствие протекания токов утечки на землю. Не имеет собственного потребления электроэнергии и обладает высокой механической износостойкостью. Электромеханическая схема без электронных компонентов. Наиболее надежная защита человека при прямом прикосновении к токоведущим частям. Независимый индикатор положения контактов. Широкий диапазон рабочих температур от -25°С до +50°С. Не имеет собственного потребления электроэнергии и сохраняет работоспособность при обрыве нулевого проводника. Насечки на контактных зажимах снижают тепловые потери и увеличивают механическую устойчивость соединения. Наличие кнопки ТЕСТ для проверки работоспособности устройства и правильности подключения. Быстрый монтаж | Уточняйте у менеджера | Уточняйте у менеджера
00-00049456 | MDV11-4-063-100 | IEK | Дифференциальный выключатель ВД 1-63 тип А без встроенной защиты от сверхтоков реагирует не только на синусоидальные переменные дифференциальные токи, но и на пульсирующие постоянные дифференциальные токи. Источником пульсирующего тока являются, например, стиральные машины с регуляторами скорости, регулируемые источники света, телевизоры, видеомагнитофоны, персональные компьютеры и др. Дифференциальный выключатель ВД 1-63 тип А соответствует требованиям ГОСТ 50326 и ГОСТ 50807 как дифференциальный выключатель, "функционально не зависящий от источника питания". Дифференциальный выключатель ВД 1-63 тип А предназначен для защиты человека от поражения электрическим током при случайном непреднамеренном прикосновении к токоведущим частям электроустановок в сетях переменного тока напряжением 230/400 В и частотой 50 Гц. Дифференциальный выключатель ВД 1-63 тип А выпускается в 2-х и 4-х полюсном исполнении на номинальные токи 16А, 25А, 32А, 40А, 50А, 63А и номинальные отключающие дифференциальн | Уточняйте у менеджера | Уточняйте у менеджера
00-00049431 | MDV10-4-063-300 | IEK | Быстродействующий защитный выключатель, реагирующий на дифференциальный ток, без встроенной защиты от сверхтоков. Предназначен для защиты человека от поражения электрическим током при случайном непреднамеренном прикосновении к токоведущим частям электроустановок и предотвращает возникновение пожаров вследствие протекания токов утечки на землю. Не имеет собственного потребления электроэнергии и обладает высокой механической износостойкостью. Электромеханическая схема без электронных компонентов. Наиболее надежная защита человека при прямом прикосновении к токоведущим частям. Независимый индикатор положения контактов. Широкий диапазон рабочих температур от -25°С до +50°С. Не имеет собственного потребления электроэнергии и сохраняет работоспособность при обрыве нулевого проводника. Насечки на контактных зажимах снижают тепловые потери и увеличивают механическую устойчивость соединения. Наличие кнопки ТЕСТ для проверки работоспособности устройства и правильности подключения. Быстрый монтаж | Уточняйте у менеджера | Уточняйте у менеджера
00-00049429 | MDV10-4-063-030 | IEK | Быстродействующий защитный выключатель, реагирующий на дифференциальный ток, без встроенной защиты от сверхтоков. Предназначен для защиты человека от поражения электрическим током при случайном непреднамеренном прикосновении к токоведущим частям электроустановок и предотвращает возникновение пожаров вследствие протекания токов утечки на землю. Не имеет собственного потребления электроэнергии и обладает высокой механической износостойкостью. Электромеханическая схема без электронных компонентов. Наиболее надежная защита человека при прямом прикосновении к токоведущим частям. Независимый индикатор положения контактов. Широкий диапазон рабочих температур от -25°С до +50°С. Не имеет собственного потребления электроэнергии и сохраняет работоспособность при обрыве нулевого проводника. Насечки на контактных зажимах снижают тепловые потери и увеличивают механическую устойчивость соединения. Наличие кнопки ТЕСТ для проверки работоспособности устройства и правильности подключения. Быстрый монтаж | Уточняйте у менеджера | Уточняйте у менеджера
00-00049468 | MDV15-4-063-030 | IEK | Быстродействующий защитный выключатель ВД1-63 (УЗО) GENERICA - устройство электронного типа, зависящее от напряжения и реагирующее на дифференциальный ток, без встроенной защиты от сверхтоков. Предназначен для защиты человека от поражения электрическим током. Индикатор положения главной контактной группы. Насечки на контактных зажимах снижают тепловые потери и увеличивают механическую устойчивость соединения. Наличие кнопки ТЕСТ для проверки работоспособности устройства и правильности подключения. Быстрый монтаж с помощью защелки с двойным фиксированным положением. Возможность одновременного присоединения PIN и FORK. Условный ток короткого замыкания 4,5кА. | Уточняйте у менеджера | Уточняйте у менеджера
00-00049433 | MDV10-4-080-100 | IEK | Быстродействующий защитный выключатель, реагирующий на дифференциальный ток, без встроенной защиты от сверхтоков. Предназначен для защиты человека от поражения электрическим током при случайном непреднамеренном прикосновении к токоведущим частям электроустановок и предотвращает возникновение пожаров вследствие протекания токов утечки на землю. Не имеет собственного потребления электроэнергии и обладает высокой механической износостойкостью. Электромеханическая схема без электронных компонентов. Наиболее надежная защита человека при прямом прикосновении к токоведущим частям. Независимый индикатор положения контактов. Широкий диапазон рабочих температур от -25°С до +50°С. Не имеет собственного потребления электроэнергии и сохраняет работоспособность при обрыве нулевого проводника. Насечки на контактных зажимах снижают тепловые потери и увеличивают механическую устойчивость соединения. Наличие кнопки ТЕСТ для проверки работоспособности устройства и правильности подключения. Быстрый монтаж | Уточняйте у менеджера | Уточняйте у менеджера
00-00049434 | MDV10-4-080-300 | IEK | Быстродействующий защитный выключатель, реагирующий на дифференциальный ток, без встроенной защиты от сверхтоков. Предназначен для защиты человека от поражения электрическим током при случайном непреднамеренном прикосновении к токоведущим частям электроустановок и предотвращает возникновение пожаров вследствие протекания токов утечки на землю. Не имеет собственного потребления электроэнергии и обладает высокой механической износостойкостью. Электромеханическая схема без электронных компонентов. Наиболее надежная защита человека при прямом прикосновении к токоведущим частям. Независимый индикатор положения контактов. Широкий диапазон рабочих температур от -25°С до +50°С. Не имеет собственного потребления электроэнергии и сохраняет работоспособность при обрыве нулевого проводника. Насечки на контактных зажимах снижают тепловые потери и увеличивают механическую устойчивость соединения. Наличие кнопки ТЕСТ для проверки работоспособности устройства и правильности подключения. Быстрый монтаж | Уточняйте у менеджера | Уточняйте у менеджера
00-00049432 | MDV10-4-080-030 | IEK | Быстродействующий защитный выключатель, реагирующий на дифференциальный ток, без встроенной защиты от сверхтоков. Предназначен для защиты человека от поражения электрическим током при случайном непреднамеренном прикосновении к токоведущим частям электроустановок и предотвращает возникновение пожаров вследствие протекания токов утечки на землю. Не имеет собственного потребления электроэнергии и обладает высокой механической износостойкостью. Электромеханическая схема без электронных компонентов. Наиболее надежная защита человека при прямом прикосновении к токоведущим частям. Независимый индикатор положения контактов. Широкий диапазон рабочих температур от -25°С до +50°С. Не имеет собственного потребления электроэнергии и сохраняет работоспособность при обрыве нулевого проводника. Насечки на контактных зажимах снижают тепловые потери и увеличивают механическую устойчивость соединения. Наличие кнопки ТЕСТ для проверки работоспособности устройства и правильности подключения. Быстрый монтаж | Уточняйте у менеджера | Уточняйте у менеджера
00-00049436 | MDV10-4-100-100 | IEK | Быстродействующий защитный выключатель, реагирующий на дифференциальный ток, без встроенной защиты от сверхтоков. Предназначен для защиты человека от поражения электрическим током при случайном непреднамеренном прикосновении к токоведущим частям электроустановок и предотвращает возникновение пожаров вследствие протекания токов утечки на землю. Не имеет собственного потребления электроэнергии и обладает высокой механической износостойкостью. Электромеханическая схема без электронных компонентов. Наиболее надежная защита человека при прямом прикосновении к токоведущим частям. Независимый индикатор положения контактов. Широкий диапазон рабочих температур от -25°С до +50°С. Не имеет собственного потребления электроэнергии и сохраняет работоспособность при обрыве нулевого проводника. Насечки на контактных зажимах снижают тепловые потери и увеличивают механическую устойчивость соединения. Наличие кнопки ТЕСТ для проверки работоспособности устройства и правильности подключения. Быстрый монтаж | Уточняйте у менеджера | Уточняйте у менеджера
00-00049437 | MDV10-4-100-300 | IEK | Быстродействующий защитный выключатель, реагирующий на дифференциальный ток, без встроенной защиты от сверхтоков. Предназначен для защиты человека от поражения электрическим током при случайном непреднамеренном прикосновении к токоведущим частям электроустановок и предотвращает возникновение пожаров вследствие протекания токов утечки на землю. Не имеет собственного потребления электроэнергии и обладает высокой механической износостойкостью. Электромеханическая схема без электронных компонентов. Наиболее надежная защита человека при прямом прикосновении к токоведущим частям. Независимый индикатор положения контактов. Широкий диапазон рабочих температур от -25°С до +50°С. Не имеет собственного потребления электроэнергии и сохраняет работоспособность при обрыве нулевого проводника. Насечки на контактных зажимах снижают тепловые потери и увеличивают механическую устойчивость соединения. Наличие кнопки ТЕСТ для проверки работоспособности устройства и правильности подключения. Быстрый монтаж | Уточняйте у менеджера | Уточняйте у менеджера
00-00049435 | MDV10-4-100-030 | IEK | Быстродействующий защитный выключатель, реагирующий на дифференциальный ток, без встроенной защиты от сверхтоков. Предназначен для защиты человека от поражения электрическим током при случайном непреднамеренном прикосновении к токоведущим частям электроустановок и предотвращает возникновение пожаров вследствие протекания токов утечки на землю. Не имеет собственного потребления электроэнергии и обладает высокой механической износостойкостью. Электромеханическая схема без электронных компонентов. Наиболее надежная защита человека при прямом прикосновении к токоведущим частям. Независимый индикатор положения контактов. Широкий диапазон рабочих температур от -25°С до +50°С. Не имеет собственного потребления электроэнергии и сохраняет работоспособность при обрыве нулевого проводника. Насечки на контактных зажимах снижают тепловые потери и увеличивают механическую устойчивость соединения. Наличие кнопки ТЕСТ для проверки работоспособности устройства и правильности подключения. Быстрый монтаж | Уточняйте у менеджера | Уточняйте у менеджера
00-00049438 | MDV12-2-025-100 | IEK | Выключатели автоматические, управляемые дифференциальным током, без встроенной защиты от сверхтоков, функционально не зависящие от напряжения сети, бытового или аналогичного применения с выдержкой времени отключения типа ВД1-63S предназначены для автоматического отключения питания, в случае возникновения дифференциальных токов утечки, в однофазных и трехфазных электрических сетях переменного тока номинальным напряжением до 400В. ВД1-63S предназначены для установки в низковольтные комплексные устройства ввода и распределения, эксплуатируемые в жилых, общественных и промышленных объектах, а также строительных площадках. | Уточняйте у менеджера | Уточняйте у менеджера
00-00049439 | MDV12-2-025-300 | IEK | Выключатели автоматические, управляемые дифференциальным током, без встроенной защиты от сверхтоков, функционально не зависящие от напряжения сети, бытового или аналогичного применения с выдержкой времени отключения типа ВД1-63S предназначены для автоматического отключения питания, в случае возникновения дифференциальных токов утечки, в однофазных и трехфазных электрических сетях переменного тока номинальным напряжением до 400В. ВД1-63S предназначены для установки в низковольтные комплексные устройства ввода и распределения, эксплуатируемые в жилых, общественных и промышленных объектах, а также строительных площадках. | Уточняйте у менеджера | Уточняйте у менеджера
00-00049440 | MDV12-2-032-300 | IEK | Выключатели автоматические, управляемые дифференциальным током, без встроенной защиты от сверхтоков, функционально не зависящие от напряжения сети, бытового или аналогичного применения с выдержкой времени отключения типа ВД1-63S предназначены для автоматического отключения питания, в случае возникновения дифференциальных токов утечки, в однофазных и трехфазных электрических сетях переменного тока номинальным напряжением до 400В. ВД1-63S предназначены для установки в низковольтные комплексные устройства ввода и распределения, эксплуатируемые в жилых, общественных и промышленных объектах, а также строительных площадках. | Уточняйте у менеджера | Уточняйте у менеджера
00-00049441 | MDV12-2-040-300 | IEK | Выключатели автоматические, управляемые дифференциальным током, без встроенной защиты от сверхтоков, функционально не зависящие от напряжения сети, бытового или аналогичного применения с выдержкой времени отключения типа ВД1-63S предназначены для автоматического отключения питания, в случае возникновения дифференциальных токов утечки, в однофазных и трехфазных электрических сетях переменного тока номинальным напряжением до 400В. ВД1-63S предназначены для установки в низковольтные комплексные устройства ввода и распределения, эксплуатируемые в жилых, общественных и промышленных объектах, а также строительных площадках. | Уточняйте у менеджера | Уточняйте у менеджера
00-00049442 | MDV12-2-050-100 | IEK | Выключатели автоматические, управляемые дифференциальным током, без встроенной защиты от сверхтоков, функционально не зависящие от напряжения сети, бытового или аналогичного применения с выдержкой времени отключения типа ВД1-63S предназначены для автоматического отключения питания, в случае возникновения дифференциальных токов утечки, в однофазных и трехфазных электрических сетях переменного тока номинальным напряжением до 400В. ВД1-63S предназначены для установки в низковольтные комплексные устройства ввода и распределения, эксплуатируемые в жилых, общественных и промышленных объектах, а также строительных площадках. | Уточняйте у менеджера | Уточняйте у менеджера
00-00049443 | MDV12-2-050-300 | IEK | Выключатели автоматические, управляемые дифференциальным током, без встроенной защиты от сверхтоков, функционально не зависящие от напряжения сети, бытового или аналогичного применения с выдержкой времени отключения типа ВД1-63S предназначены для автоматического отключения питания, в случае возникновения дифференциальных токов утечки, в однофазных и трехфазных электрических сетях переменного тока номинальным напряжением до 400В. ВД1-63S предназначены для установки в низковольтные комплексные устройства ввода и распределения, эксплуатируемые в жилых, общественных и промышленных объектах, а также строительных площадках. | Уточняйте у менеджера | Уточняйте у менеджера
00-00049444 | MDV12-2-063-100 | IEK | Выключатели автоматические, управляемые дифференциальным током, без встроенной защиты от сверхтоков, функционально не зависящие от напряжения сети, бытового или аналогичного применения с выдержкой времени отключения типа ВД1-63S предназначены для автоматического отключения питания, в случае возникновения дифференциальных токов утечки, в однофазных и трехфазных электрических сетях переменного тока номинальным напряжением до 400В. ВД1-63S предназначены для установки в низковольтные комплексные устройства ввода и распределения, эксплуатируемые в жилых, общественных и промышленных объектах, а также строительных площадках. | Уточняйте у менеджера | Уточняйте у менеджера
00-00049445 | MDV12-2-063-300 | IEK | Выключатели автоматические, управляемые дифференциальным током, без встроенной защиты от сверхтоков, функционально не зависящие от напряжения сети, бытового или аналогичного применения с выдержкой времени отключения типа ВД1-63S предназначены для автоматического отключения питания, в случае возникновения дифференциальных токов утечки, в однофазных и трехфазных электрических сетях переменного тока номинальным напряжением до 400В. ВД1-63S предназначены для установки в низковольтные комплексные устройства ввода и распределения, эксплуатируемые в жилых, общественных и промышленных объектах, а также строительных площадках. | Уточняйте у менеджера | Уточняйте у менеджера
00-00049446 | MDV12-2-080-300 | IEK | Выключатели автоматические, управляемые дифференциальным током, без встроенной защиты от сверхтоков, функционально не зависящие от напряжения сети, бытового или аналогичного применения с выдержкой времени отключения типа ВД1-63S предназначены для автоматического отключения питания, в случае возникновения дифференциальных токов утечки, в однофазных и трехфазных электрических сетях переменного тока номинальным напряжением до 400В. ВД1-63S предназначены для установки в низковольтные комплексные устройства ввода и распределения, эксплуатируемые в жилых, общественных и промышленных объектах, а также строительных площадках. | Уточняйте у менеджера | Уточняйте у менеджера
00-00049447 | MDV12-4-025-300 | IEK | Выключатели автоматические, управляемые дифференциальным током, без встроенной защиты от сверхтоков, функционально не зависящие от напряжения сети, бытового или аналогичного применения с выдержкой времени отключения типа ВД1-63S предназначены для автоматического отключения питания, в случае возникновения дифференциальных токов утечки, в однофазных и трехфазных электрических сетях переменного тока номинальным напряжением до 400В. ВД1-63S предназначены для установки в низковольтные комплексные устройства ввода и распределения, эксплуатируемые в жилых, общественных и промышленных объектах, а также строительных площадках. | Уточняйте у менеджера | Уточняйте у менеджера
00-00049448 | MDV12-4-032-100 | IEK | Выключатели автоматические, управляемые дифференциальным током, без встроенной защиты от сверхтоков, функционально не зависящие от напряжения сети, бытового или аналогичного применения с выдержкой времени отключения типа ВД1-63S предназначены для автоматического отключения питания, в случае возникновения дифференциальных токов утечки, в однофазных и трехфазных электрических сетях переменного тока номинальным напряжением до 400В. ВД1-63S предназначены для установки в низковольтные комплексные устройства ввода и распределения, эксплуатируемые в жилых, общественных и промышленных объектах, а также строительных площадках. | Уточняйте у менеджера | Уточняйте у менеджера
00-00049449 | MDV12-4-040-100 | IEK | Выключатели автоматические, управляемые дифференциальным током, без встроенной защиты от сверхтоков, функционально не зависящие от напряжения сети, бытового или аналогичного применения с выдержкой времени отключения типа ВД1-63S предназначены для автоматического отключения питания, в случае возникновения дифференциальных токов утечки, в однофазных и трехфазных электрических сетях переменного тока номинальным напряжением до 400В. ВД1-63S предназначены для установки в низковольтные комплексные устройства ввода и распределения, эксплуатируемые в жилых, общественных и промышленных объектах, а также строительных площадках. | Уточняйте у менеджера | Уточняйте у менеджера
00-00049450 | MDV12-4-040-300 | IEK | Выключатели автоматические, управляемые дифференциальным током, без встроенной защиты от сверхтоков, функционально не зависящие от напряжения сети, бытового или аналогичного применения с выдержкой времени отключения типа ВД1-63S предназначены для автоматического отключения питания, в случае возникновения дифференциальных токов утечки, в однофазных и трехфазных электрических сетях переменного тока номинальным напряжением до 400В. ВД1-63S предназначены для установки в низковольтные комплексные устройства ввода и распределения, эксплуатируемые в жилых, общественных и промышленных объектах, а также строительных площадках. | Уточняйте у менеджера | Уточняйте у менеджера
00-00049451 | MDV12-4-063-300 | IEK | Выключатели автоматические, управляемые дифференциальным током, без встроенной защиты от сверхтоков, функционально не зависящие от напряжения сети, бытового или аналогичного применения с выдержкой времени отключения типа ВД1-63S предназначены для автоматического отключения питания, в случае возникновения дифференциальных токов утечки, в однофазных и трехфазных электрических сетях переменного тока номинальным напряжением до 400В. ВД1-63S предназначены для установки в низковольтные комплексные устройства ввода и распределения, эксплуатируемые в жилых, общественных и промышленных объектах, а также строительных площадках. | Уточняйте у менеджера | Уточняйте у менеджера
00-00030611 | LFR20-601-2200-003 | IEK | Фотореле предназначены для автоматического включения и отключения уличного и внутреннего освещения (подсветки витрин, световой рекламы и т.п.) в зависимости от уровня освещенности. | Уточняйте у менеджера | Уточняйте у менеджера
00-00031857 | LFR20-602-4400-003 | IEK | Фотореле предназначены для автоматического включения и отключения уличного и внутреннего освещения (подсветки витрин, световой рекламы и т.п.) в зависимости от уровня освещенности. | Уточняйте у менеджера | Уточняйте у менеджера
00-00047824 | LFR20-604-3300-K01 | IEK | Фотореле предназначены для автоматического включения и отключения уличного и внутреннего освещения (подсветки витрин, световой рекламы и т.п.) в зависимости от уровня освещенности. | Уточняйте у менеджера | Уточняйте у менеджера
00-00052229 | WUP10-10-K09-N | IEK | Удлинитель-шнур незаменим на даче, в гараже, в доме при строительных работах. Яркий цвет позволяет легко заметить провод в траве и на сложных рельефах местности. Двойная изоляция провода выдерживает многочисленные перегибы, защищает от пробоя и поражения электрическим током. Литая круглая вилка прочна в эксплуатации. Длина кабеля рассчитана таким образом, чтобы шнур можно было применить и дома, и в офисе и на стройплощадке. Обеспечивает плотное соединение с вилкой, любой радиус изгиба шнура, стойкость к атмосферным воздействиям и перепадам температур. | Уточняйте у менеджера | Уточняйте у менеджера
00-00052231 | WUP10-20-K09-N | IEK | Удлинитель-шнур незаменим на даче, в гараже, в доме при строительных работах. Яркий цвет позволяет легко заметить провод в траве и на сложных рельефах местности. Двойная изоляция провода выдерживает многочисленные перегибы, защищает от пробоя и поражения электрическим током. Литая круглая вилка прочна в эксплуатации. Длина кабеля рассчитана таким образом, чтобы шнур можно было применить и дома, и в офисе и на стройплощадке. Обеспечивает плотное соединение с вилкой, любой радиус изгиба шнура, стойкость к атмосферным воздействиям и перепадам температур. | Уточняйте у менеджера | Уточняйте у менеджера
00-00052227 | WUP10-05-K09-N | IEK | Удлинитель-шнур незаменим на даче, в гараже, в доме при строительных работах. Яркий цвет позволяет легко заметить провод в траве и на сложных рельефах местности. Двойная изоляция провода выдерживает многочисленные перегибы, защищает от пробоя и поражения электрическим током. Литая круглая вилка прочна в эксплуатации. Длина кабеля рассчитана таким образом, чтобы шнур можно было применить и дома, и в офисе и на стройплощадке. Обеспечивает плотное соединение с вилкой, любой радиус изгиба шнура, стойкость к атмосферным воздействиям и перепадам температур. | Уточняйте у менеджера | Уточняйте у менеджера
00-00052228 | WUP10-10-K09-44 | IEK | Удлинитель-шнур незаменим на даче, в гараже, в доме при строительных работах. Яркий цвет позволяет легко заметить провод в траве и на сложных рельефах местности. Двойная изоляция провода выдерживает многочисленные перегибы, защищает от пробоя и поражения электрическим током. Степень защиты IP44, что позволяет использовать удлинители вне помещений. Литая круглая вилка прочна в эксплуатации. Розетка обеспечивает плотное соединение с вилкой. | Уточняйте у менеджера | Уточняйте у менеджера
00-00052230 | WUP10-20-K09-44 | IEK | Удлинитель-шнур незаменим на даче, в гараже, в доме при строительных работах. Яркий цвет позволяет легко заметить провод в траве и на сложных рельефах местности. Двойная изоляция провода выдерживает многочисленные перегибы, защищает от пробоя и поражения электрическим током. Степень защиты IP44, что позволяет использовать удлинители вне помещений. Литая круглая вилка прочна в эксплуатации. Розетка обеспечивает плотное соединение с вилкой. | Уточняйте у менеджера | Уточняйте у менеджера
00-00052232 | WUP10-30-K09-44 | IEK | Удлинитель-шнур незаменим на даче, в гараже, в доме при строительных работах. Яркий цвет позволяет легко заметить провод в траве и на сложных рельефах местности. Двойная изоляция провода выдерживает многочисленные перегибы, защищает от пробоя и поражения электрическим током. Степень защиты IP44, что позволяет использовать удлинители вне помещений. Литая круглая вилка прочна в эксплуатации. Розетка обеспечивает плотное соединение с вилкой. | Уточняйте у менеджера | Уточняйте у менеджера
00-00052233 | WUP10-40-K09-44 | IEK | Удлинитель-шнур незаменим на даче, в гараже, в доме при строительных работах. Яркий цвет позволяет легко заметить провод в траве и на сложных рельефах местности. Двойная изоляция провода выдерживает многочисленные перегибы, защищает от пробоя и поражения электрическим током. Степень защиты IP44, что позволяет использовать удлинители вне помещений. Литая круглая вилка прочна в эксплуатации. Розетка обеспечивает плотное соединение с вилкой. | Уточняйте у менеджера | Уточняйте у менеджера
00-00052226 | WUP10-05-K09-44 | IEK | Удлинитель-шнур незаменим на даче, в гараже, в доме при строительных работах. Яркий цвет позволяет легко заметить провод в траве и на сложных рельефах местности. Двойная изоляция провода выдерживает многочисленные перегибы, защищает от пробоя и поражения электрическим током. Степень защиты IP44, что позволяет использовать удлинители вне помещений. Литая круглая вилка прочна в эксплуатации. Розетка обеспечивает плотное соединение с вилкой. | Уточняйте у менеджера | Уточняйте у менеджера
00-00052234 | WUP10-50-K09-44 | IEK | Удлинитель-шнур незаменим на даче, в гараже, в доме при строительных работах. Яркий цвет позволяет легко заметить провод в траве и на сложных рельефах местности. Двойная изоляция провода выдерживает многочисленные перегибы, защищает от пробоя и поражения электрическим током. Степень защиты IP44, что позволяет использовать удлинители вне помещений. Литая круглая вилка прочна в эксплуатации. Розетка обеспечивает плотное соединение с вилкой. | Уточняйте у менеджера | Уточняйте у менеджера
00-00052273 | WUP20-02-K01 | IEK | Шнур может использоваться потребителем для бытовых нужд и изготовителем различных электроприборов. Шнур снабжен выключателем для удобства эксплуатации электроприбора. Легко производить установку шнура, используя элементарные навыки владения отверткой, не прибегая к услугам мастерской. Позволяет превратить стационарный прибор в переносной. Вилка подходит к любому типу розетки (европейский и российский стандарт). | Уточняйте у менеджера | Уточняйте у менеджера
00-00052274 | WUP20-02-K02 | IEK | Шнур может использоваться потребителем для бытовых нужд и изготовителем различных электроприборов. Шнур снабжен выключателем для удобства эксплуатации электроприбора. Легко производить установку шнура, используя элементарные навыки владения отверткой, не прибегая к услугам мастерской. Позволяет превратить стационарный прибор в переносной. Вилка подходит к любому типу розетки (европейский и российский стандарт). | Уточняйте у менеджера | Уточняйте у менеджера
www.dean.ru info@dean.ru

## Источники питания
Прайс-лист
Источники питания (30.01.2026)
Код | Наименование | Производитель | Описание | Розница | Мелкий опт
Аккумуляторы
00-00104092 | АКБ-1207-01 | Beward | Аккумулятор 7 A/ч, 12 В (DC), применяется в системах контроля доступа в составе источников бесперебойного питания | 1950 | 1880
00-00104093 | АКБ-1217-01 | Beward | Аккумулятор 17 A/ч, 12 В (DC), применяется в системах контроля доступа в составе источников бесперебойного питания | 5400 | 5200
00-00090986 | AD-27 | Doorhan | Аккумуляторная батарея AD-SP | 5905.6 | 5137.87
00-00100587 | RBT-12V12AH | Roxton | Аккумулятор свинцово-кислотный, 12В, с ёмкостью 12 Ач, используется для подключения к блоку резервного питания ROXTON IBP-1000E или ROXTON IBP-3000E. Позволяет обеспечить резервирование по питанию оборудования для систем оповещения. | 4330 | 4330
00-00100588 | RBT-12V17AH | Roxton | Аккумулятор свинцово-кислотный, 12В, с ёмкостью 17 Ач, используется для подключения к блоку резервного питания ROXTON IBP-1000E или ROXTON IBP-3000E. Позволяет обеспечить резервирование по питанию оборудования для систем оповещения. | 6240 | 6240
00-00100589 | RBT-12V40AH | Roxton | Аккумулятор свинцово-кислотный, 12В, с ёмкостью 40 Ач, используется для подключения к блоку резервного питания ROXTON IBP-1000E или ROXTON IBP-3000E. Позволяет обеспечить резервирование по питанию оборудования для систем оповещения. | 16130 | 16130
00-00100590 | RBT-12V50AH | Roxton | Аккумулятор свинцово-кислотный, 12В, с ёмкостью 50 Ач, используется для подключения к блоку резервного питания ROXTON IBP-1000E или ROXTON IBP-3000E. Позволяет обеспечить резервирование по питанию оборудования для систем оповещения. | 18840 | 18840
00-00100586 | RBT-12V7AH | Roxton | Аккумулятор свинцово-кислотный, 12В, с ёмкостью 7 Ач, используется для подключения к блоку резервного питания ROXTON IBP-1000E или ROXTON IBP-3000E. Позволяет обеспечить резервирование по питанию оборудования для систем оповещения. | 2390 | 2390
00-00066077 | ST-BT017 | Smartec | Аккумулятор 12 В, 17 Ач, 180x77x168 мм | 3740 | 3740
03-00013078 | ST-BT107 | Smartec | Аккумуляторная батарея предназначена для использования в составе блоков бесперебойного питания для электропитания устройств систем контроля доступа, охранно-пожарной сигнализации и видеонаблюдения. Свинцово-кислотная батарея с клапанным регулированием (VRLA) с применением AGM технологии обеспечивает высокую производительность и удобство эксплуатации. | 1705 | 1705
00-00066076 | ST-BT109 | Smartec | Аккумулятор 12 В, 9 Ач, 151x65x95 мм | 2970 | 2970
03-00013080 | ST-BT117 | Smartec | Аккумуляторная батарея предназначена для использования в составе блоков бесперебойного питания для электропитания устройств систем контроля доступа, охранно-пожарной сигнализации и видеонаблюдения. Свинцово-кислотная батарея с клапанным регулированием (VRLA) с применением AGM технологии обеспечивает высокую производительность и удобство эксплуатации. | 4235 | 4235
00-00046500 | SBB-2425 | Sonar | Блок АКБ 24В. Заменяемые АКБ 12 В, 5 Ач, количество элементов в корпусе - 10 шт. | 49500 | 49500
00-00054230 | SBB-2450 | Sonar | Блок АКБ 24В. Заменяемые АКБ 12 В, 5 Ач, количество элементов в корпусе - 18 шт. | 77000 | 77000
00-00070542 | TS 12012 | Tantos | Свинцово-кислотный аккумулятор TS 12В, 1.2А∙ч для резервного электропитания приборов, систем ОПС. Технология AGM. Рабочее напряжение: 12 В, Емкость: 1,2 А∙ч, Клеммы: Нож F1 (Faston) Вес: 0,59 кг, Габаритный размер 98×44×59 мм Срок службы: 200-250 циклов "заряд-разряд" при 100% разряде или до 3 лет в буферном режиме. | Уточняйте у менеджера | Уточняйте у менеджера
00-00070543 | TS 12022 | Tantos | Свинцово-кислотный аккумулятор TS 12В, 2.2А∙ч для резервного электропитания приборов, систем ОПС. Технология AGM. Рабочее напряжение: 12 В, Емкость: 2,2 А∙ч, Клеммы: Нож F1 (Faston) Вес: 0,95 кг, Габаритный размер 178×34×66 мм Срок службы: 200-250 циклов "заряд-разряд" при 100% разряде или до 3 лет в буферном режиме. | Уточняйте у менеджера | Уточняйте у менеджера
00-00070544 | TS 12045 | Tantos | Свинцово-кислотный аккумулятор TS 12В, 4.5А∙ч для резервного электропитания приборов, систем ОПС. Технология AGM. Рабочее напряжение: 12 В, Емкость: 4,5 А∙ч, Клеммы: Нож F1 (Faston) Вес: 1,37 кг, Габаритный размер 90×70×107 мм Срок службы: 200-250 циклов "заряд-разряд" при 100% разряде или до 3 лет в буферном режиме. | Уточняйте у менеджера | Уточняйте у менеджера
00-00070545 | TS 1207 | Tantos | Свинцово-кислотный аккумулятор TS 12В, 7А∙ч для резервного электропитания приборов, систем ОПС. Технология AGM. Рабочее напряжение: 12 В, Емкость: 7 А∙ч, Клеммы: Нож F1 (Faston) Вес: 1,97 кг, Габаритный размер 151×65×100 мм Срок службы: 200-250 циклов "заряд-разряд" при 100% разряде или до 3 лет в буферном режиме. | Уточняйте у менеджера | Уточняйте у менеджера
00-00070546 | TS 1212 | Tantos | Свинцово-кислотный аккумулятор TS 12В, 12А∙ч для резервного электропитания приборов, систем ОПС. Технология AGM. Рабочее напряжение: 12 В, Емкость: 12 А∙ч, Клеммы: Нож F1 (Faston) Вес: 3,45 кг, Габаритный размер 151×98×101 мм Срок службы: 200-250 циклов "заряд-разряд" при 100% разряде или до 3 лет в буферном режиме. | Уточняйте у менеджера | Уточняйте у менеджера
00-00070547 | TS 1217 | Tantos | Свинцово-кислотный аккумулятор TS 12В, 17А∙ч для резервного электропитания приборов, систем ОПС. Технология AGM. Рабочее напряжение: 12 В, Емкость: 17 А∙ч, Клеммы: Нож F1 (Faston) Вес: 5,1 кг, Габаритный размер 181×77×167 мм Срок службы: 200-250 циклов "заряд-разряд" при 100% разряде или до 3 лет в буферном режиме. | Уточняйте у менеджера | Уточняйте у менеджера
00-00132441 | PTK-BAT-12-1,2 | ПожТехКабель | АКБ 12V - 1,2Ah Свинцово-кислотная аккумуляторная батарея, герметизированная, необслуживаемая с системой рекомбинации газов, размеры ДхШхВ: 97*48*53 мм | 847.86 | 805.47
00-00132442 | PTK-BAT-12-100 | ПожТехКабель | АКБ 12V - 100Ah Свинцово-кислотная аккумуляторная батарея, герметизированная, необслуживаемая с системой рекомбинации газов, размеры ДхШхВ: 328*172*214 мм | 26777.64 | 25438.76
00-00078346 | PTK-BAT-12-12 | ПожТехКабель | 12V - 12Ah Свинцово-кислотная аккумуляторная батарея, герметизированная, необслуживаемая с системой рекомбинации газов, размеры ДхШхВ: 151*99*95 мм | 3300.9 | 3135.86
00-00089568 | PTK-BAT-12-18 | ПожТехКабель | АКБ 12V - 18Ah Свинцово-кислотная аккумуляторная батарея, герметизированная, необслуживаемая с системой рекомбинации газов, размеры ДхШхВ: 180*77*168 мм. | 4693.43 | 4458.76
00-00132443 | PTK-BAT-12-2,3 | ПожТехКабель | 12V - 2,3Ah Свинцово-кислотная аккумуляторная батарея, герметизированная, необслуживаемая с системой рекомбинации газов, размеры ДхШхВ: 178*36*61 мм. | 1023.57 | 972.39
00-00089567 | PTK-BAT-12-26 | ПожТехКабель | 12V - 26Ah Свинцово-кислотная аккумуляторная батарея, герметизированная, необслуживаемая с системой рекомбинации газов, размеры ДхШхВ: 166*175*125 мм | 8116.43 | 7710.61
00-00078349 | PTK-BAT-12-4,5 | ПожТехКабель | 12V - 4,5Ah Свинцово-кислотная аккумуляторная батарея, герметизированная, необслуживаемая с системой рекомбинации газов, размеры ДхШхВ: 91*71*100 мм | 1624.38 | 1543.16
00-00078348 | PTK-BAT-12-40 | ПожТехКабель | 12V - 40Ah Свинцово-кислотная аккумуляторная батарея, герметизированная, необслуживаемая с системой рекомбинации газов, размеры ДхШхВ: 198*166*171 мм | 12553.3 | 11925.64
00-00101365 | PTK-BAT-12-65 | ПожТехКабель | 12V - 65Ah Свинцово-кислотная аккумуляторная батарея, герметизированная, необслуживаемая с системой рекомбинации газов, размеры ДхШхВ: 347*167*178 мм. | 20284.22 | 19270.01
00-00080539 | PTK-BAT-12-7 | ПожТехКабель | 12V - 7Ah Свинцово-кислотная аккумуляторная батарея, герметизированная, необслуживаемая с системой рекомбинации газов, размеры ДхШхВ: 151*66*95 мм. | 1705.33 | 1620.06
00-00013322 | DT 12008 Т13 (АКБ 12-0,8) | Delta | Аккумуляторная батарея, напряжением 12В и емкостью 0.8Ач изготовлена по технологии AGM (с микропористым заполнителем, пропитанным электролитом). Корпус изготовлен из негорючего ABS пластика. Срок службы рассчитан на 3-5 лет работы. Предназначена для работы в режиме постоянного подзаряда (т.н. буферный режим), обладает низким внутренним сопротивлением и саморазрядом. | 960 | 816
00-00061922 | DT 12008 Т9 (АКБ 12-0,8) | Delta | Аккумуляторная батарея, напряжением 12В и емкостью 0.8Ач изготовлена по технологии AGM (с микропористым заполнителем, пропитанным электролитом). Корпус изготовлен из негорючего ABS пластика. Срок службы рассчитан на 3-5 лет работы. Предназначена для работы в режиме постоянного подзаряда (т.н. буферный режим), обладает низким внутренним сопротивлением и саморазрядом. | Уточняйте у менеджера | Уточняйте у менеджера
03-00004263 | DTM 12008 T9 (АКБ 12-0,8) | Delta | Аккумуляторная батарея, напряжением 12В и емкостью 0.8Ач изготовлена по технологии AGM (с микропористым заполнителем, пропитанным электролитом). Корпус изготовлен из негорючего ABS пластика. Срок службы достигает 6 лет. Предназначена для работы в режиме постоянного подзаряда (буферный режим) или в режиме разряд-заряд (циклический режим). Обладает низким внутренним сопротивлением и саморазрядом. | Уточняйте у менеджера | Уточняйте у менеджера
03-00002104 | DT 12012 (АКБ 12-1,2) | Delta | Аккумуляторная батарея, напряжением 12В и емкостью 1.2Ач изготовлена по технологии AGM (с микропористым заполнителем, пропитанным электролитом). Корпус изготовлен из негорючего ABS пластика. Срок службы рассчитан на 3-5 лет работы. Предназначена для работы в режиме постоянного подзаряда (т.н. буферный режим), обладает низким внутренним сопротивлением и саморазрядом. | 754 | 640.9
03-00004264 | DTM 12012 (АКБ 12-1,2) | Delta | Аккумуляторная батарея, напряжением 12В и емкостью 1.2Ач изготовлена по технологии AGM (с микропористым заполнителем, пропитанным электролитом). Корпус изготовлен из негорючего ABS пластика. Срок службы достигает 6 лет. Предназначена для работы в режиме постоянного подзаряда (буферный режим) или в режиме разряд-заряд (циклический режим). Обладает низким внутренним сопротивлением и саморазрядом. | 1137 | 966.45
00-00060521 | FORS 12012 (АКБ 12-1,2) (красный корпус) | ETALON | Аккумулятор является стационарным свинцово-кислотным необслуживаемым и изготовлен по технологии AGM. Серия FORS спроектирована под применение в охранных и пожарных системах, системах освещения, контроля и доступа персонала. Отличительная особенность – высокое качество и оптимальная цена для этого целевого использования. | 661.99 | 661.99
00-00048254 | FS 12012 (АКБ 12-1,2) | ETALON | Аккумулятор является стационарным свинцово-кислотным необслуживаемым и изготовлен по технологии AGM. Бюджетная серия FS спроектирована под применение в охранных и пожарных системах, системах освещения, контроля и доступа персонала. | 542.5 | 542.5
03-00001093 | SF 12012 (АКБ 12-1,2) | SECURITY FORCE | Аккумуляторная батарея, напряжением 12В и емкостью 1.2Ач. Технология AGM позволяет рекомбинировать 99% выделяемого газа. Нет ограничений на воздушные перевозки. Соответствие требованиям UL. Эксплуатация в любом положении. Легированные кальцием свинцовые пластины обеспечивают высокую плотность энергии. Продолжительный срок службы. Необслуживаемые. Не требует долива дистиллята. Низкий саморазряд. Корпус аккумулятора выполнен из пластика ABS, не поддерживающего горение. Срок службы достигает 3-5 года. | 625 | 531.25
00-00084544 | BT 12012 (АКБ 12-1.2) | BattBee | Аккумуляторная батарея, напряжением 12В и емкостью 1,2Ач. | 419.98 | 419.98
00-00087523 | UPS12580 F2 (АКБ 12-10,5) | CSB | Аккумуляторная батарея, напряжением 12В и емкостью 10,5Ач, для эксплуатации в режиме высоких токов при коротком времени разряда. Ее особенности - высокая энергоемкость и небольшие габаритные размеры. Срок службы: до 5 лет в буферном режиме или более 260 циклов заряда-разряда в циклическом режиме при 100% разряде. | Уточняйте у менеджера | Уточняйте у менеджера
03-00008400 | GP121000 (АКБ 12-100) | CSB | Аккумуляторная батарея, напряжением 12В и емкостью 100Ач, общего применения со сроком службы 5 лет в буферном режиме или более 260 циклов заряда-разряда в циклическом режиме при 100% разряде. Как и все батареи CSB, она перезаряжаемая, высокоэффективная и не требующая обслуживания. | Уточняйте у менеджера | Уточняйте у менеджера
00-00087499 | GPL121000 (АКБ 12-100) | CSB | Аккумуляторная батарея, напряжением 12В и емкостью 100Ач, общего применения со сроком службы 10 лет (10-12 лет при 20°С по классификации Eurobat) в буферном режиме или более 260 циклов заряда-разряда в циклическом режиме при 100% разряде. Как и все батареи CSB, она перезаряжаемая, высокоэффективная и не требующая обслуживания. | 24463.15 | 24463.15
00-00066042 | CGD 12100 (АКБ 12-100) | Delta | Аккумуляторная батарея, напряжением 12В и емкостью 100Ач, герметизированная, необслуживаемая свинцово-кислотная, изготовлена по технологии AGM. В составе активной массы используется карбоновое добавление в виде графена, что обеспечивает устойчивость аккумуляторов Delta CGD к глубоким разрядам и высокую температурную стабильность при неблагоприятных условиях работы. Данная серия также отличается повышенным числом циклов заряда/разряда, и продолжительностью работы в тяжелых режимах систем на базе возобновляемых источников энергии. Аккумуляторы предназначены для работы как в буферном, так и в циклическом режимах. Рекомендуются для применения в автономных энергосистемах, а также совместно с системами на базе альтернативных источников энергии. | 39219 | 33336.15
03-00001550 | DT 12100 (АКБ 12-100) | Delta | Аккумуляторная батарея, напряжением 12В и емкостью 100Ач изготовлена по технологии AGM (с микропористым заполнителем, пропитанным электролитом). Корпус изготовлен из негорючего ABS пластика. Срок службы рассчитан на 7-10 лет работы. Предназначена для работы в режиме постоянного подзаряда (т.н. буферный режим), обладает низким внутренним сопротивлением и саморазрядом. | 23930 | 20340.5
00-00064295 | GEL 12-100 (АКБ 12-100) | Delta | Аккумуляторная батарея, напряжением 12В и емкостью 100Ач, изготовлена по технологии AGM+GEL: combined AGM and GEL technology, и оснащена встроенным контроллером и LСD-дисплеем, на котором отображается статус работы АКБ: показатели напряжения, уровня заряда и продолжительности эксплуатации. В случае низкого напряжения срабатывает сигнал оповещения. Под крышкой аккумулятора имеются дополнительные контейнеры со специализированным раствором, долив которого позволяет продлить срок службы батареи на 15-30%. Аккумуляторы предназначены для работы как в буферном, так и в циклическом режимах. Рекомендуются для применения в автономных энергосистемах, а также совместно с системами на базе альтернативных источников энергии. | 32946 | 28004.1
00-00024514 | GX 12-100 (АКБ 12-100) | Delta | Аккумуляторная батарея, напряжением 12В и емкостью 100Ач, свинцово-кислотная, изготовлена по технологии GEL. В качестве электролита используется загущенная серная кислота в виде геля, что обеспечивает устойчивость аккумуляторов Delta GX к глубоким разрядам и высокую температурную стабильность. Предназначена для работы как в буферном, так и в циклическом режимах. | 36777 | 31260.45
00-00028788 | HR 12-100 (АКБ 12-100) | Delta | Аккумуляторная батарея, напряжением 12В и емкостью 100Ач изготовлена по технологии AGM (с микропористым заполнителем, пропитанным электролитом). Корпус изготовлен из негорючего ABS пластика. Срок службы достигает 10-12 лет. Аккумулятор относится к линейке DELTA UPS series и предназначен для работы в системах бесперебойного питания (ИБП), системах связи, ЦОД. Обладает низким внутренним сопротивлением и высокой плотностью энергии. | 35138 | 29867.3
00-00083673 | AHRX 12-500W (АКБ 12-100) | ETALON | Аккумулятор является стационарным свинцово-кислотным необслуживаемым и изготовлен по технологии AGM. Серия спроектирована под применение в мощных источниках бесперебойного питания. Отличительная особенность – высокая надежность, устойчивость работы при циклическом режиме, превосходные разрядные характеристики на коротких временах разряда. | Уточняйте у менеджера | Уточняйте у менеджера
00-00083690 | CHRL 12-100 (АКБ 12-100) | ETALON | Аккумулятор является стационарным свинцово-кислотным необслуживаемым и изготовлен по технологии AGM. Серия спроектирована под применение в источниках бесперебойного питания. Отличительная особенность – повышенные разрядные характеристики. | Уточняйте у менеджера | Уточняйте у менеджера
00-00076414 | FORS 12100 (АКБ 12-100) (красный корпус) | ETALON | Аккумулятор является стационарным свинцово-кислотным необслуживаемым и изготовлен по технологии AGM. Серия FORS спроектирована под применение в охранных и пожарных системах, системах освещения, контроля и доступа персонала. Отличительная особенность – высокое качество и оптимальная цена для этого целевого использования. | 20687.21 | 20687.21
00-00048263 | FS 12100 (АКБ 12-100) | ETALON | Аккумулятор является стационарным свинцово-кислотным необслуживаемым и изготовлен по технологии AGM. Бюджетная серия FS спроектирована под применение в охранных и пожарных системах, системах освещения, контроля и доступа персонала. | 16895 | 16895
00-00116496 | FTE 12-100 (АКБ 12-100) | ETALON | Является фронт-терминальной свинцово-кислотной аккумуляторной батарей, изготовленной по технологии AGM, класс VRLA. Серия спроектирована под применение в мощных источниках бесперебойного питания. Отличительная особенность – высокая надежность, устойчивость работы при циклическом режиме, превосходные разрядные характеристики на коротких временах разряда. | Уточняйте у менеджера | Уточняйте у менеджера
00-00132530 | FTE 12-100 PRO X (АКБ 12-100) | ETALON | Является фронт-терминальной свинцово-кислотной аккумуляторной батарей, изготовленной по технологии AGM, класс VRLA. Серия F.ETALON спроектирована под применение в мощных источниках бесперебойного питания. Отличительная особенность – высокая надежность, устойчивость работы при циклическом режиме, превосходные разрядные характеристики на коротких временах разряда. | Уточняйте у менеджера | Уточняйте у менеджера
00-00083676 | GL 12-100 (АКБ 12-100) | ETALON | Аккумулятор является стационарным свинцово-кислотным необслуживаемым и изготовлен по технологии GEL . Серия спроектирована под применение в мощных источниках бесперебойного питания. Отличительная особенность – высокая надежность, устойчивость работы при циклическом режиме, превосходные разрядные характеристики на коротких временах разряда. | Уточняйте у менеджера | Уточняйте у менеджера
00-00031164 | DTM 12100 I (АКБ 12-100) | Delta | Аккумуляторная батарея, напряжением 12В и емкостью 100Ач изготовлена по технологии AGM (с микропористым заполнителем, пропитанным электролитом). Корпус изготовлен из негорючего ABS пластика. Срок службы достигает 12 лет. Предназначена для работы в режиме постоянного подзаряда (буферный режим) или в режиме разряд-заряд (циклический режим). Обладает низким внутренним сопротивлением и саморазрядом. | Уточняйте у менеджера | Уточняйте у менеджера
00-00013334 | DTM 12100 L (АКБ 12-100) | Delta | Аккумуляторная батарея, напряжением 12В и емкостью 100Ач изготовлена по технологии AGM (с микропористым заполнителем, пропитанным электролитом). Корпус изготовлен из негорючего ABS пластика. Срок службы достигает 12 лет. Предназначена для работы в режиме постоянного подзаряда (буферный режим) или в режиме разряд-заряд (циклический режим). Обладает низким внутренним сопротивлением и саморазрядом. | 29350 | 24947.5
00-00066052 | FT 12-100 M (АКБ 12-100) | Delta | Аккумуляторная батарея, напряжением 12В и емкостью 100Ач изготовлена по технологии AGM (с микропористым заполнителем, пропитанным электролитом). Конструкция оптимизирована для установки в 19" и 23" шкафы и стойки. Изготовлен из негорючего ABS пластика. Срок службы аккумулятора достигает 10-12 лет. Предназначена для работы в режиме постоянного подзаряда (буферный режим) или в режиме разряд-заряд (циклический режим). | 31544 | 26812.4
00-00013314 | SF 12100 (АКБ 12-100) | SECURITY FORCE | Аккумуляторная батарея, напряжением 12В и емкостью 100Ач. Технология AGM позволяет рекомбинировать 99% выделяемого газа. Нет ограничений на воздушные перевозки. Соответствие требованиям UL. Эксплуатация в любом положении. Легированные кальцием свинцовые пластины обеспечивают высокую плотность энергии. Продолжительный срок службы. Необслуживаемые. Не требует долива дистиллята. Низкий саморазряд. Корпус аккумулятора выполнен из пластика ABS, не поддерживающего горение. Срок службы достигает 8 лет. | 19709 | 16752.65
00-00066061 | CX-12100 (АКБ 12-100) | Восток | Аккумуляторная батарея, напряжением 12В и емкостью 100Ач, свинцово-кислотная, предназначена для использования в системах электропитания на основе возобновляемых источников энергии, в т.ч. солнечной и ветроэнергетики, автономных системах энергоснабжения. Является герметизированной и необслуживаемой, со сроком службы в буферном режиме 10 лет. Изготовлена по технологии GEL: при производстве в качестве электролита используется композитный гель (загущенный в гель раствор серной кислоты), что обеспечивает высокую устойчивость батарей к глубоким разрядам (оптимальны при эксплуатации в циклическом режиме) и стабильную работу в условии перепадов температуры окружающей среды. | Уточняйте у менеджера | Уточняйте у менеджера
00-00074913 | СК-12100 (АКБ 12-100) | Восток | Аккумуляторная батарея, напряжением 12В и емкостью 100Ач, изготовлена по AGM технологии (электролит, абсорбированный в стекловолоконном сепараторе), является герметизированными и необслуживаемыми, со сроком службы 10 лет. Обладает высокими разрядными и эксплуатационными характеристиками благодаря использованию в составе электролита и намазной пасты специальных добавок, препятствующих коррозии и замедляющих процесс старения. Предназначена для использования в системах бесперебойного питания, резервного энергоснабжения, автономных энергосистемах. | Уточняйте у менеджера | Уточняйте у менеджера
00-00066023 | HRL 12-100 Х (АКБ 12-100) | Delta | Аккумуляторная батарея, напряжением 12В и емкостью 100Ач, изготавливается по технологии AGM (электролит, абсорбированный в стекловолоконном сепараторе). Благодаря применению современных технологий при производстве, аккумуляторы демонстрируют высокую устойчивость при работе и высочайшее качество исполнения. Серия HRL-X относится к линейке DELTA UPS series, разработанной специально для использования в мощных системах бесперебойного питания ЦОД, систем связи и иных ответственных системах. Серия отличается повышенной надежностью и имеет срок службы до 12 лет. | 35129 | 29859.65
00-00116497 | FTE 12-105 (АКБ 12-105) | ETALON | Является фронт-терминальной свинцово-кислотной аккумуляторной батарей, изготовленной по технологии AGM, класс VRLA. Серия спроектирована под применение в мощных источниках бесперебойного питания. Отличительная особенность – высокая надежность, устойчивость работы при циклическом режиме, превосходные разрядные характеристики на коротких временах разряда. | Уточняйте у менеджера | Уточняйте у менеджера
00-00132531 | FTE 12-105 PRO X (АКБ 12-105) | ETALON | Является фронт-терминальной свинцово-кислотной аккумуляторной батарей, изготовленной по технологии AGM, класс VRLA. Серия F.ETALON спроектирована под применение в мощных источниках бесперебойного питания. Отличительная особенность – высокая надежность, устойчивость работы при циклическом режиме, превосходные разрядные характеристики на коротких временах разряда. | Уточняйте у менеджера | Уточняйте у менеджера
00-00066053 | FT 12-105 M (АКБ 12-105) | Delta | Аккумуляторная батарея, напряжением 12В и емкостью 105Ач изготовлена по технологии AGM (с микропористым заполнителем, пропитанным электролитом). Конструкция оптимизирована для установки в 19" и 23" шкафы и стойки. Изготовлен из негорючего ABS пластика. Срок службы аккумулятора достигает 10-12 лет. Предназначена для работы в режиме постоянного подзаряда (буферный режим) или в режиме разряд-заряд (циклический режим). | 35058 | 29799.3
00-00084548 | BT 1212 (АКБ 12-12) | BattBee | Аккумуляторная батарея, напряжением 12В и емкостью 12Ач. | 1535.5 | 1535.5
00-00036140 | GP12120 F2 (АКБ 12-12) | CSB | Аккумуляторная батарея, напряжением 12В и емкостью 12Ач, общего применения со сроком службы 5 лет в буферном режиме или более 260 циклов заряда-разряда в циклическом режиме при 100% разряде. Как и все батареи CSB, она перезаряжаемая, высокоэффективная и не требующая обслуживания. | 3143.69 | 3143.69
00-00036139 | GP12120 (АКБ 12-12) | CSB | Аккумуляторная батарея, напряжением 12В и емкостью 12Ач, общего применения со сроком службы 5 лет в буферном режиме или более 260 циклов заряда-разряда в циклическом режиме при 100% разряде. Как и все батареи CSB, она перезаряжаемая, высокоэффективная и не требующая обслуживания. | Уточняйте у менеджера | Уточняйте у менеджера
00-00087491 | GPL12120 F2 (АКБ 12-12) | CSB | Аккумуляторная батарея, напряжением 12В и емкостью 12Ач, общего применения со сроком службы 8 лет (10-12 лет при 20°С по классификации Eurobat) в буферном режиме или более 260 циклов заряда-разряда в циклическом режиме при 100% разряде. Как и все батареи CSB, она перезаряжаемая, высокоэффективная и не требующая обслуживания. | 3569.26 | 3569.26
00-00066043 | CGD 1212 (АКБ 12-12) | Delta | Аккумуляторная батарея, напряжением 12В и емкостью 12Ач, герметизированная, необслуживаемая свинцово-кислотная, изготовлена по технологии AGM. В составе активной массы используется карбоновое добавление в виде графена, что обеспечивает устойчивость аккумуляторов Delta CGD к глубоким разрядам и высокую температурную стабильность при неблагоприятных условиях работы. Данная серия также отличается повышенным числом циклов заряда/разряда, и продолжительностью работы в тяжелых режимах систем на базе возобновляемых источников энергии. Аккумуляторы предназначены для работы как в буферном, так и в циклическом режимах. Рекомендуются для применения в автономных энергосистемах, а также совместно с системами на базе альтернативных источников энергии. | 5860 | 4981
03-00000564 | DT 1212 (АКБ 12-12) | Delta | Аккумуляторная батарея, напряжением 12В и емкостью 12Ач изготовлена по технологии AGM (с микропористым заполнителем, пропитанным электролитом). Корпус изготовлен из негорючего ABS пластика. Срок службы рассчитан на 3-5 лет работы. Предназначена для работы в режиме постоянного подзаряда (т.н. буферный режим), обладает низким внутренним сопротивлением и саморазрядом. | 2949 | 2506.65
03-00001726 | DTM 1212 (АКБ 12-12) | Delta | Аккумуляторная батарея, напряжением 12В и емкостью 12Ач изготовлена по технологии AGM (с микропористым заполнителем, пропитанным электролитом). Корпус изготовлен из негорючего ABS пластика. Срок службы достигает 6 лет. Предназначена для работы в режиме постоянного подзаряда (буферный режим) или в режиме разряд-заряд (циклический режим). Обладает низким внутренним сопротивлением и саморазрядом. | 3893 | 3309.05
00-00023220 | GX 12-12 (АКБ 12-12) | Delta | Аккумуляторная батарея, напряжением 12В и емкостью 12Ач, свинцово-кислотная, изготовлена по технологии GEL. В качестве электролита используется загущенная серная кислота в виде геля, что обеспечивает устойчивость аккумуляторов Delta GX к глубоким разрядам и высокую температурную стабильность. Предназначена для работы как в буферном, так и в циклическом режимах. | 5547 | 4714.95
00-00029861 | HR 12-12 (АКБ 12-12) | Delta | Аккумуляторная батарея, напряжением 12В и емкостью 12Ач изготовлена по технологии AGM (с микропористым заполнителем, пропитанным электролитом). Корпус изготовлен из негорючего ABS пластика. Срок службы достигает 8 лет. Аккумулятор относится к линейке DELTA UPS series и предназначен для работы в системах бесперебойного питания (ИБП), системах связи, ЦОД. Обладает низким внутренним сопротивлением и высокой плотностью энергии. | 4230 | 3595.5
00-00083670 | AHRX 12-12-52W (АКБ 12-12) | ETALON | Аккумулятор является стационарным свинцово-кислотным необслуживаемым и изготовлен по технологии AGM. Серия спроектирована под применение в мощных источниках бесперебойного питания. Отличительная особенность – высокая надежность, устойчивость работы при циклическом режиме, превосходные разрядные характеристики на коротких временах разряда. | Уточняйте у менеджера | Уточняйте у менеджера
00-00083686 | CHR 12-12 (АКБ 12-12) | ETALON | Аккумулятор является стационарным свинцово-кислотным необслуживаемым и изготовлен по технологии AGM. Серия спроектирована под применение в источниках бесперебойного питания. Отличительная особенность – повышенные разрядные характеристики. | Уточняйте у менеджера | Уточняйте у менеджера
00-00076488 | FORS 1212 (АКБ 12-12) (красный корпус) | ETALON | Аккумулятор является стационарным свинцово-кислотным необслуживаемым и изготовлен по технологии AGM. Серия FORS спроектирована под применение в охранных и пожарных системах, системах освещения, контроля и доступа персонала. Отличительная особенность – высокое качество и оптимальная цена для этого целевого использования. | 2707.45 | 2707.45
00-00048258 | FS 1212 (АКБ 12-12) | ETALON | Аккумулятор является стационарным свинцово-кислотным необслуживаемым и изготовлен по технологии AGM. Бюджетная серия FS спроектирована под применение в охранных и пожарных системах, системах освещения, контроля и доступа персонала. | 1844.5 | 1844.5
00-00116490 | GL 12-12 (АКБ 12-12) | ETALON | Аккумулятор является стационарным свинцово-кислотным необслуживаемым и изготовлен по технологии GEL . Серия спроектирована под применение в мощных источниках бесперебойного питания. Отличительная особенность – высокая надежность, устойчивость работы при циклическом режиме, превосходные разрядные характеристики на коротких временах разряда. | Уточняйте у менеджера | Уточняйте у менеджера
03-00000853 | SF 1212 (АКБ 12-12) | SECURITY FORCE | Аккумуляторная батарея, напряжением 12В и емкостью 12Ач. Технология AGM позволяет рекомбинировать 99% выделяемого газа. Нет ограничений на воздушные перевозки. Соответствие требованиям UL. Эксплуатация в любом положении. Легированные кальцием свинцовые пластины обеспечивают высокую плотность энергии. Продолжительный срок службы. Необслуживаемые. Не требует долива дистиллята. Низкий саморазряд. Корпус аккумулятора выполнен из пластика ABS, не поддерживающего горение. Срок службы достигает 3-5 года. | 2310 | 1963.5
00-00058061 | HR 12-51W (АКБ 12-12) | Delta | Аккумуляторная батарея, напряжением 12В и емкостью 12Ач изготовлена по технологии AGM (с микропористым заполнителем, пропитанным электролитом). Корпус изготовлен из негорючего ABS пластика. Срок службы аккумулятора достигает 8 лет. Относится к линейке DELTA UPS series и предназначена для работы в системах бесперебойного питания (ИБП), системах связи, ЦОД. Обладает низким внутренним сопротивлением и высокой энергоотдачей. | 4848 | 4120.8
00-00074905 | СК-1212 (АКБ 12-12) | Восток | Аккумуляторная батарея, напряжением 12В и емкостью 12Ач, изготовлена по AGM технологии (электролит, абсорбированный в стекловолоконном сепараторе), является герметизированными и необслуживаемыми, со сроком службы 5 лет. Обладает высокими разрядными и эксплуатационными характеристиками благодаря использованию в составе электролита и намазной пасты специальных добавок, препятствующих коррозии и замедляющих процесс старения. Предназначена для использования в системах бесперебойного питания, резервного энергоснабжения, автономных энергосистемах. | Уточняйте у менеджера | Уточняйте у менеджера
00-00066024 | HRL 12-12 Х (АКБ 12-12) | Delta | Аккумуляторная батарея, напряжением 12В и емкостью 12Ач, изготавливается по технологии AGM (электролит, абсорбированный в стекловолоконном сепараторе). Благодаря применению современных технологий при производстве, аккумуляторы демонстрируют высокую устойчивость при работе и высочайшее качество исполнения. Серия HRL-X относится к линейке DELTA UPS series, разработанной специально для использования в мощных системах бесперебойного питания ЦОД, систем связи и иных ответственных системах. Серия отличается повышенной надежностью и имеет срок службы до 12 лет. | 4795 | 4075.75
00-00087503 | HR1251W F2 (АКБ 12-12,5) | CSB | Аккумуляторная батарея, напряжением 12В и емкостью 12,5Ач, с высокой энергоемкостью. Особенная кристаллическая решетка электродов позволила увеличить на 20% отдаваемую мощность по сравнению с батареями других серий. Она разработана для эксплуатации в режиме высоких токов разряда при коротком времени разряда. Срок службы: 5 лет в буферном режиме или более 260 циклов заряда-разряда в циклическом режиме при 100% разряде. | 3058.27 | 3058.27
00-00087515 | HRL1250W F2 FR (АКБ 12-12,5) | CSB | Аккумуляторная батарея, напряжением 12В и емкостью 12,5Ач. Герметизированная, выполненная по технологии AGM, общего применения со сроком службы более 8 лет в буферном режиме (10/12 лет при 20°С по классификации Eurobat) или 260 циклов заряда-разряда в циклическом режиме при 100% разряде. Эти высокоэффективные перезаряжаемые батареи не требуют обслуживания в течение всего срока службы. Основные области применения: источники бесперебойного питания (UPS), охранные и пожарные системы безопасности, оборудование электросвязи, аварийное освещение, электроинструмент, телеметрическое, портативное измерительное, контрольное и другое оборудование. | Уточняйте у менеджера | Уточняйте у менеджера
00-00087514 | HRL1250W F2 (АКБ 12-12,5) | CSB | Аккумуляторная батарея, напряжением 12В и емкостью 12,5Ач. Герметизированная, выполненная по технологии AGM, общего применения со сроком службы более 8 лет в буферном режиме (10/12 лет при 20°С по классификации Eurobat) или 260 циклов заряда-разряда в циклическом режиме при 100% разряде. Эти высокоэффективные перезаряжаемые батареи не требуют обслуживания в течение всего срока службы. Основные области применения: источники бесперебойного питания (UPS), охранные и пожарные системы безопасности, оборудование электросвязи, аварийное освещение, электроинструмент, телеметрическое, портативное измерительное, контрольное и другое оборудование. | Уточняйте у менеджера | Уточняйте у менеджера
00-00013323 | DT 12120 (АКБ 12-120) | Delta | Аккумуляторная батарея, напряжением 12В и емкостью 120Ач изготовлена по технологии AGM (с микропористым заполнителем, пропитанным электролитом). Корпус изготовлен из негорючего ABS пластика. Срок службы рассчитан на 7-10 лет работы. Предназначена для работы в режиме постоянного подзаряда (т.н. буферный режим), обладает низким внутренним сопротивлением и саморазрядом. | 25333 | 21533.05
00-00066020 | GEL 12-120 (АКБ 12-120) | Delta | Аккумуляторная батарея, напряжением 12В и емкостью 120Ач, изготовлена по технологии AGM+GEL: combined AGM and GEL technology, и оснащена встроенным контроллером и LСD-дисплеем, на котором отображается статус работы АКБ: показатели напряжения, уровня заряда и продолжительности эксплуатации. В случае низкого напряжения срабатывает сигнал оповещения. Под крышкой аккумулятора имеются дополнительные контейнеры со специализированным раствором, долив которого позволяет продлить срок службы батареи на 15-30%. Аккумуляторы предназначены для работы как в буферном, так и в циклическом режимах. Рекомендуются для применения в автономных энергосистемах, а также совместно с системами на базе альтернативных источников энергии. | 42801 | 36380.85
03-00011462 | GX 12-120 (АКБ 12-120) | Delta | Аккумуляторная батарея, напряжением 12В и емкостью 120Ач, свинцово-кислотная, изготовлена по технологии GEL. В качестве электролита используется загущенная серная кислота в виде геля, что обеспечивает устойчивость аккумуляторов Delta GX к глубоким разрядам и высокую температурную стабильность. Предназначена для работы как в буферном, так и в циклическом режимах. | 46601 | 39610.85
00-00116488 | AHRX 12-550W (АКБ 12-120) | ETALON | Аккумулятор является стационарным свинцово-кислотным необслуживаемым и изготовлен по технологии AGM. Серия спроектирована под применение в мощных источниках бесперебойного питания. Отличительная особенность – высокая надежность, устойчивость работы при циклическом режиме, превосходные разрядные характеристики на коротких временах разряда. | Уточняйте у менеджера | Уточняйте у менеджера
00-00031165 | DTM 12120 I (АКБ 12-120) | Delta | Аккумуляторная батарея, напряжением 12В и емкостью 120Ач изготовлена по технологии AGM (с микропористым заполнителем, пропитанным электролитом). Корпус изготовлен из негорючего ABS пластика. Срок службы достигает 12 лет. Предназначена для работы в режиме постоянного подзаряда (буферный режим) или в режиме разряд-заряд (циклический режим). Обладает низким внутренним сопротивлением и саморазрядом. | Уточняйте у менеджера | Уточняйте у менеджера
03-00009291 | DTM 12120 L (АКБ 12-120) | Delta | Аккумуляторная батарея, напряжением 12В и емкостью 120Ач изготовлена по технологии AGM (с микропористым заполнителем, пропитанным электролитом). Корпус изготовлен из негорючего ABS пластика. Срок службы достигает 12 лет. Предназначен для работы в режиме постоянного подзаряда (буферный режим) или в режиме разряд-заряд (циклический режим). Обладает низким внутренним сопротивлением и саморазрядом. | 34686 | 29483.1
03-00013143 | SF 12120 (АКБ 12-120) | SECURITY FORCE | Аккумуляторная батарея, напряжением 12В и емкостью 120Ач. Технология AGM позволяет рекомбинировать 99% выделяемого газа. Нет ограничений на воздушные перевозки. Соответствие требованиям UL. Эксплуатация в любом положении. Легированные кальцием свинцовые пластины обеспечивают высокую плотность энергии. Продолжительный срок службы. Необслуживаемые. Не требует долива дистиллята. Низкий саморазряд. Корпус аккумулятора выполнен из пластика ABS, не поддерживающего горение. Срок службы достигает 8 лет. | 22627 | 19232.95
00-00089483 | CX-12120 (АКБ 12-120) | Восток | Аккумуляторная батарея, напряжением 12В и емкостью 120Ач, свинцово-кислотная, предназначена для использования в системах электропитания на основе возобновляемых источников энергии, в т.ч. солнечной и ветроэнергетики, автономных системах энергоснабжения. Является герметизированной и необслуживаемой, со сроком службы в буферном режиме 10 лет. Изготовлена по технологии GEL: при производстве в качестве электролита используется композитный гель (загущенный в гель раствор серной кислоты), что обеспечивает высокую устойчивость батарей к глубоким разрядам (оптимальны при эксплуатации в циклическом режиме) и стабильную работу в условии перепадов температуры окружающей среды. | Уточняйте у менеджера | Уточняйте у менеджера
00-00116498 | FTE 12-125 (АКБ 12-125) | ETALON | Является фронт-терминальной свинцово-кислотной аккумуляторной батарей, изготовленной по технологии AGM, класс VRLA. Серия спроектирована под применение в мощных источниках бесперебойного питания. Отличительная особенность – высокая надежность, устойчивость работы при циклическом режиме, превосходные разрядные характеристики на коротких временах разряда. | Уточняйте у менеджера | Уточняйте у менеджера
00-00132532 | FTE 12-125 PRO X (АКБ 12-125) | ETALON | Является фронт-терминальной свинцово-кислотной аккумуляторной батарей, изготовленной по технологии AGM, класс VRLA. Серия F.ETALON спроектирована под применение в мощных источниках бесперебойного питания. Отличительная особенность – высокая надежность, устойчивость работы при циклическом режиме, превосходные разрядные характеристики на коротких временах разряда. | Уточняйте у менеджера | Уточняйте у менеджера
00-00066054 | FT 12-125 M (АКБ 12-125) | Delta | Аккумуляторная батарея, напряжением 12В и емкостью 125Ач изготовлена по технологии AGM (с микропористым заполнителем, пропитанным электролитом). Конструкция оптимизирована для установки в 19" и 23" шкафы и стойки. Изготовлен из негорючего ABS пластика. Срок службы аккумулятора достигает 10-12 лет. Предназначена для работы в режиме постоянного подзаряда (буферный режим) или в режиме разряд-заряд (циклический режим). | 38147 | 32424.95
00-00083674 | AHRX 12-630W (АКБ 12-140) | ETALON | Аккумулятор является стационарным свинцово-кислотным необслуживаемым и изготовлен по технологии AGM. Серия спроектирована под применение в мощных источниках бесперебойного питания. Отличительная особенность – высокая надежность, устойчивость работы при циклическом режиме, превосходные разрядные характеристики на коротких временах разряда. | Уточняйте у менеджера | Уточняйте у менеджера
00-00074915 | СК-12140 (АКБ 12-140) | Восток | Аккумуляторная батарея, напряжением 12В и емкостью 140Ач, изготовлена по AGM технологии (электролит, абсорбированный в стекловолоконном сепараторе), является герметизированными и необслуживаемыми, со сроком службы 10 лет. Обладает высокими разрядными и эксплуатационными характеристиками благодаря использованию в составе электролита и намазной пасты специальных добавок, препятствующих коррозии и замедляющих процесс старения. Предназначена для использования в системах бесперебойного питания, резервного энергоснабжения, автономных энергосистемах. | Уточняйте у менеджера | Уточняйте у менеджера
00-00066026 | HRL 12-140 Х (АКБ 12-140) | Delta | Аккумуляторная батарея, напряжением 12В и емкостью 140Ач, изготавливается по технологии AGM (электролит, абсорбированный в стекловолоконном сепараторе). Благодаря применению современных технологий при производстве, аккумуляторы демонстрируют высокую устойчивость при работе и высочайшее качество исполнения. Серия HRL-X относится к линейке DELTA UPS series, разработанной специально для использования в мощных системах бесперебойного питания ЦОД, систем связи и иных ответственных системах. Серия отличается повышенной надежностью и имеет срок службы до 12 лет. | 47726 | 40567.1
00-00066021 | GEL 12-15 (АКБ 12-15) | Delta | Аккумуляторная батарея, напряжением 12В и емкостью 15Ач, изготовлена по технологии AGM+GEL: combined AGM and GEL technology, и оснащена встроенным контроллером и LСD-дисплеем, на котором отображается статус работы АКБ: показатели напряжения, уровня заряда и продолжительности эксплуатации. В случае низкого напряжения срабатывает сигнал оповещения. Под крышкой аккумулятора имеются дополнительные контейнеры со специализированным раствором, долив которого позволяет продлить срок службы батареи на 15-30%. Аккумуляторы предназначены для работы как в буферном, так и в циклическом режимах. Рекомендуются для применения в автономных энергосистемах, а также совместно с системами на базе альтернативных источников энергии. | 4833 | 4108.05
00-00030869 | HR 12-15 (АКБ 12-15) | Delta | Аккумуляторная батарея, напряжением 12В и емкостью 15Ач изготовлена по технологии AGM (с микропористым заполнителем, пропитанным электролитом). Корпус изготовлен из негорючего ABS пластика. Срок службы достигает 8 лет. Аккумулятор относится к линейке DELTA UPS series и предназначен для работы в системах бесперебойного питания (ИБП), системах связи, ЦОД. Обладает низким внутренним сопротивлением и высокой плотностью энергии. | 5629 | 4784.65
00-00013324 | DT 12150 (АКБ 12-150) | Delta | Аккумуляторная батарея, напряжением 12В и емкостью 150Ач изготовлена по технологии AGM (с микропористым заполнителем, пропитанным электролитом). Корпус изготовлен из негорючего ABS пластика. Срок службы рассчитан на 7-10 лет работы. Предназначена для работы в режиме постоянного подзаряда (т.н. буферный режим), обладает низким внутренним сопротивлением и саморазрядом. | 36450 | 30982.5
00-00059526 | GEL 12-150 (АКБ 12-150) | Delta | Аккумуляторная батарея, напряжением 12В и емкостью 150Ач, изготовлена по технологии AGM+GEL: combined AGM and GEL technology, и оснащена встроенным контроллером и LСD-дисплеем, на котором отображается статус работы АКБ: показатели напряжения, уровня заряда и продолжительности эксплуатации. В случае низкого напряжения срабатывает сигнал оповещения. Под крышкой аккумулятора имеются дополнительные контейнеры со специализированным раствором, долив которого позволяет продлить срок службы батареи на 15-30%. Аккумуляторы предназначены для работы как в буферном, так и в циклическом режимах. Рекомендуются для применения в автономных энергосистемах, а также совместно с системами на базе альтернативных источников энергии. | 54591 | 46402.35
00-00066046 | GX 12-150 (АКБ 12-150) | Delta | Аккумуляторная батарея, напряжением 12В и емкостью 150Ач, свинцово-кислотная, изготовлена по технологии GEL. В качестве электролита используется загущенная серная кислота в виде геля, что обеспечивает устойчивость аккумуляторов Delta GX к глубоким разрядам и высокую температурную стабильность. Предназначена для работы как в буферном, так и в циклическом режимах. | 56748 | 48235.8
00-00083675 | AHRX 12-670W (АКБ 12-150) | ETALON | Аккумулятор является стационарным свинцово-кислотным необслуживаемым и изготовлен по технологии AGM. Серия спроектирована под применение в мощных источниках бесперебойного питания. Отличительная особенность – высокая надежность, устойчивость работы при циклическом режиме, превосходные разрядные характеристики на коротких временах разряда. | Уточняйте у менеджера | Уточняйте у менеджера
00-00116499 | FTE 12-150 (АКБ 12-150) | ETALON | Является фронт-терминальной свинцово-кислотной аккумуляторной батарей, изготовленной по технологии AGM, класс VRLA. Серия спроектирована под применение в мощных источниках бесперебойного питания. Отличительная особенность – высокая надежность, устойчивость работы при циклическом режиме, превосходные разрядные характеристики на коротких временах разряда. | Уточняйте у менеджера | Уточняйте у менеджера
00-00132533 | FTE 12-150 PRO X (АКБ 12-150) | ETALON | Является фронт-терминальной свинцово-кислотной аккумуляторной батарей, изготовленной по технологии AGM, класс VRLA. Серия F.ETALON спроектирована под применение в мощных источниках бесперебойного питания. Отличительная особенность – высокая надежность, устойчивость работы при циклическом режиме, превосходные разрядные характеристики на коротких временах разряда. | Уточняйте у менеджера | Уточняйте у менеджера
00-00116493 | GL 12-150 (АКБ 12-150) | ETALON | Аккумулятор является стационарным свинцово-кислотным необслуживаемым и изготовлен по технологии GEL . Серия спроектирована под применение в мощных источниках бесперебойного питания. Отличительная особенность – высокая надежность, устойчивость работы при циклическом режиме, превосходные разрядные характеристики на коротких временах разряда. | Уточняйте у менеджера | Уточняйте у менеджера
00-00031166 | DTM 12150 I (АКБ 12-150) | Delta | Аккумуляторная батарея, напряжением 12В и емкостью 150Ач изготовлена по технологии AGM (с микропористым заполнителем, пропитанным электролитом). Корпус изготовлен из негорючего ABS пластика. Срок службы достигает 12 лет. Предназначена для работы в режиме постоянного подзаряда (буферный режим) или в режиме разряд-заряд (циклический режим). Обладает низким внутренним сопротивлением и саморазрядом. | Уточняйте у менеджера | Уточняйте у менеджера
03-00009791 | DTM 12150 L (АКБ 12-150) | Delta | Аккумуляторная батарея, напряжением 12В и емкостью 150Ач изготовлена по технологии AGM (с микропористым заполнителем, пропитанным электролитом). Корпус изготовлен из негорючего ABS пластика. Срок службы достигает 12 лет. Предназначена для работы в режиме постоянного подзаряда (буферный режим) или в режиме разряд-заряд (циклический режим). Обладает низким внутренним сопротивлением и саморазрядом. | 44816 | 38093.6
00-00066055 | FT 12-150 M (АКБ 12-150) | Delta | Аккумуляторная батарея, напряжением 12В и емкостью 150Ач изготовлена по технологии AGM (с микропористым заполнителем, пропитанным электролитом). Конструкция оптимизирована для установки в 19" и 23" шкафы и стойки. Изготовлен из негорючего ABS пластика. Срок службы аккумулятора достигает 10-12 лет. Предназначена для работы в режиме постоянного подзаряда (буферный режим) или в режиме разряд-заряд (циклический режим). | 48092 | 40878.2
00-00089484 | CX-12150 (АКБ 12-150) | Восток | Аккумуляторная батарея, напряжением 12В и емкостью 150Ач, свинцово-кислотная, предназначена для использования в системах электропитания на основе возобновляемых источников энергии, в т.ч. солнечной и ветроэнергетики, автономных системах энергоснабжения. Является герметизированной и необслуживаемой, со сроком службы в буферном режиме 10 лет. Изготовлена по технологии GEL: при производстве в качестве электролита используется композитный гель (загущенный в гель раствор серной кислоты), что обеспечивает высокую устойчивость батарей к глубоким разрядам (оптимальны при эксплуатации в циклическом режиме) и стабильную работу в условии перепадов температуры окружающей среды. | Уточняйте у менеджера | Уточняйте у менеджера
00-00074916 | СК-12150 (АКБ 12-150) | Восток | Аккумуляторная батарея, напряжением 12В и емкостью 150Ач, изготовлена по AGM технологии (электролит, абсорбированный в стекловолоконном сепараторе), является герметизированными и необслуживаемыми, со сроком службы 10 лет. Обладает высокими разрядными и эксплуатационными характеристиками благодаря использованию в составе электролита и намазной пасты специальных добавок, препятствующих коррозии и замедляющих процесс старения. Предназначена для использования в системах бесперебойного питания, резервного энергоснабжения, автономных энергосистемах. | Уточняйте у менеджера | Уточняйте у менеджера
00-00029865 | GP12170 B1 (АКБ 12-17) | CSB | Аккумуляторная батарея, напряжением 12В и емкостью 17Ач, общего применения со сроком службы 5 лет в буферном режиме или более 260 циклов заряда-разряда в циклическом режиме при 100% разряде. Как и все батареи CSB, она перезаряжаемая, высокоэффективная и не требующая обслуживания. | Уточняйте у менеджера | Уточняйте у менеджера
00-00087482 | GP12170 B3 (АКБ 12-17) | CSB | Аккумуляторная батарея, напряжением 12В и емкостью 17Ач, общего применения со сроком службы 5 лет в буферном режиме или более 260 циклов заряда-разряда в циклическом режиме при 100% разряде. Как и все батареи CSB, она перезаряжаемая, высокоэффективная и не требующая обслуживания. | Уточняйте у менеджера | Уточняйте у менеджера
03-00004266 | DTM 1217 (АКБ 12-17) | Delta | Аккумуляторная батарея, напряжением 12В и емкостью 17Ач изготовлена по технологии AGM (с микропористым заполнителем, пропитанным электролитом). Корпус изготовлен из негорючего ABS пластика. Срок службы достигает 6 лет. Предназначена для работы в режиме постоянного подзаряда (буферный режим) или в режиме разряд-заряд (циклический режим). Обладает низким внутренним сопротивлением и саморазрядом. | 5439 | 4623.15
00-00021915 | GX 12-17 (АКБ 12-17) | Delta | Аккумуляторная батарея, напряжением 12В и емкостью 17Ач, свинцово-кислотная, изготовлена по технологии GEL. В качестве электролита используется загущенная серная кислота в виде геля, что обеспечивает устойчивость аккумуляторов Delta GX к глубоким разрядам и высокую температурную стабильность. Предназначена для работы как в буферном, так и в циклическом режимах. | 8035 | 6829.75
00-00083687 | CHR 12-17 (АКБ 12-17) | ETALON | Аккумулятор является стационарным свинцово-кислотным необслуживаемым и изготовлен по технологии AGM. Серия спроектирована под применение в источниках бесперебойного питания. Отличительная особенность – повышенные разрядные характеристики. | Уточняйте у менеджера | Уточняйте у менеджера
00-00048259 | FS 1217 (АКБ 12-17) | ETALON | Аккумулятор является стационарным свинцово-кислотным необслуживаемым и изготовлен по технологии AGM. Бюджетная серия FS спроектирована под применение в охранных и пожарных системах, системах освещения, контроля и доступа персонала. | 2999.25 | 2999.25
00-00116491 | GL 12-17 (АКБ 12-17) | ETALON | Аккумулятор является стационарным свинцово-кислотным необслуживаемым и изготовлен по технологии GEL . Серия спроектирована под применение в мощных источниках бесперебойного питания. Отличительная особенность – высокая надежность, устойчивость работы при циклическом режиме, превосходные разрядные характеристики на коротких временах разряда. | Уточняйте у менеджера | Уточняйте у менеджера
03-00001057 | SF 1217 (АКБ 12-17) | SECURITY FORCE | Аккумуляторная батарея, напряжением 12В и емкостью 17Ач. Технология AGM позволяет рекомбинировать 99% выделяемого газа. Нет ограничений на воздушные перевозки. Соответствие требованиям UL. Эксплуатация в любом положении. Легированные кальцием свинцовые пластины обеспечивают высокую плотность энергии. Продолжительный срок службы. Необслуживаемые. Не требует долива дистиллята. Низкий саморазряд. Корпус аккумулятора выполнен из пластика ABS, не поддерживающего горение. Срок службы достигает 3-5 года. | 3288 | 2794.8
00-00084549 | BT 1218 (АКБ 12-18) | BattBee | Аккумуляторная батарея, напряжением 12В и емкостью 18Ач. | 2299.1 | 2299.1
03-00004269 | DT 1218 (АКБ 12-18) | Delta | Аккумуляторная батарея, напряжением 12В и емкостью 18Ач изготовлена по технологии AGM (с микропористым заполнителем, пропитанным электролитом). Корпус изготовлен из негорючего ABS пластика. Срок службы рассчитан на 3-5 лет работы. Предназначен для работы в режиме постоянного подзаряда (т.н. буферный режим), обладает низким внутренним сопротивлением и саморазрядом. | 4195 | 3565.75
03-00004270 | HR 12-18 (АКБ 12-18) | Delta | Аккумуляторная батарея, напряжением 12В и емкостью 18Ач изготовлена по технологии AGM (с микропористым заполнителем, пропитанным электролитом). Корпус изготовлен из негорючего ABS пластика. Срок службы достигает 8 лет. Аккумулятор относится к линейке DELTA UPS series и предназначен для работы в системах бесперебойного питания (ИБП), системах связи, ЦОД. Обладает низким внутренним сопротивлением и высокой плотностью энергии. | 6331 | 5381.35
00-00083681 | BHR 12-18 (АКБ 12-18) | ETALON | Аккумулятор является стационарным свинцово-кислотным необслуживаемым и изготовлен по технологии AGM. Серия спроектирована под применение в системах бесперебойного питания. Отличительная особенность – высокая энергоотдача благодаря специальной технологии изготовления свинцовых пластин. | Уточняйте у менеджера | Уточняйте у менеджера
00-00076489 | FORS 1218 (АКБ 12-18) (красный корпус) | ETALON | Аккумулятор является стационарным свинцово-кислотным необслуживаемым и изготовлен по технологии AGM. Серия FORS спроектирована под применение в охранных и пожарных системах, системах освещения, контроля и доступа персонала. Отличительная особенность – высокое качество и оптимальная цена для этого целевого использования. | 3806.45 | 3806.45
00-00069226 | FS 1218 (АКБ 12-18) | ETALON | Аккумулятор является стационарным свинцово-кислотным необслуживаемым и изготовлен по технологии AGM. Бюджетная серия FS спроектирована под применение в охранных и пожарных системах, системах освещения, контроля и доступа персонала. | 2914 | 2914
03-00000849 | SF 1218 (АКБ 12-18) | SECURITY FORCE | Аккумуляторная батарея, напряжением 12В и емкостью 18Ач. Технология AGM позволяет рекомбинировать 99% выделяемого газа. Нет ограничений на воздушные перевозки. Соответствие требованиям UL. Эксплуатация в любом положении. Легированные кальцием свинцовые пластины обеспечивают высокую плотность энергии. Продолжительный срок службы. Необслуживаемые. Не требует долива дистиллята. Низкий саморазряд. Корпус аккумулятора выполнен из пластика ABS, не поддерживающего горение. Срок службы достигает 3-5 года. | 3724 | 3165.4
00-00074906 | СК-1218 (АКБ 12-18) | Восток | Аккумуляторная батарея, напряжением 12В и емкостью 18Ач, изготовлена по AGM технологии (электролит, абсорбированный в стекловолоконном сепараторе), является герметизированными и необслуживаемыми, со сроком службы 5 лет. Обладает высокими разрядными и эксплуатационными характеристиками благодаря использованию в составе электролита и намазной пасты специальных добавок, препятствующих коррозии и замедляющих процесс старения. Предназначена для использования в системах бесперебойного питания, резервного энергоснабжения, автономных энергосистемах. | Уточняйте у менеджера | Уточняйте у менеджера
00-00066028 | HRL 12-18 Х (АКБ 12-18) | Delta | Аккумуляторная батарея, напряжением 12В и емкостью 18Ач, изготавливается по технологии AGM (электролит, абсорбированный в стекловолоконном сепараторе). Благодаря применению современных технологий при производстве, аккумуляторы демонстрируют высокую устойчивость при работе и высочайшее качество исполнения. Серия HRL-X относится к линейке DELTA UPS series, разработанной специально для использования в мощных системах бесперебойного питания ЦОД, систем связи и иных ответственных системах. Серия отличается повышенной надежностью и имеет срок службы до 12 лет. | 7574 | 6437.9
00-00116500 | FTE 12-180 (АКБ 12-180) | ETALON | Является фронт-терминальной свинцово-кислотной аккумуляторной батарей, изготовленной по технологии AGM, класс VRLA. Серия спроектирована под применение в мощных источниках бесперебойного питания. Отличительная особенность – высокая надежность, устойчивость работы при циклическом режиме, превосходные разрядные характеристики на коротких временах разряда. | Уточняйте у менеджера | Уточняйте у менеджера
00-00066056 | FT 12-180 M (АКБ 12-180) | Delta | Аккумуляторная батарея, напряжением 12В и емкостью 180Ач изготовлена по технологии AGM (с микропористым заполнителем, пропитанным электролитом). Конструкция оптимизирована для установки в 19" и 23" шкафы и стойки. Изготовлен из негорючего ABS пластика. Срок службы аккумулятора достигает 10-12 лет. Предназначена для работы в режиме постоянного подзаряда (буферный режим) или в режиме разряд-заряд (циклический режим). Обладает низким внутренним сопротивлением и саморазрядом. | 53651 | 45603.35
00-00066029 | HRL 12-180 Х (АКБ 12-180) | Delta | Аккумуляторная батарея, напряжением 12В и емкостью 180Ач, изготавливается по технологии AGM (электролит, абсорбированный в стекловолоконном сепараторе). Благодаря применению современных технологий при производстве, аккумуляторы демонстрируют высокую устойчивость при работе и высочайшее качество исполнения. Серия HRL-X относится к линейке DELTA UPS series, разработанной специально для использования в мощных системах бесперебойного питания ЦОД, систем связи и иных ответственных системах. Серия отличается повышенной надежностью и имеет срок службы до 12 лет. | 66133 | 56213.05
03-00004271 | DT 12022 (АКБ 12-2,2) | Delta | Аккумуляторная батарея, напряжением 12В и емкостью 2.2Ач изготовлена по технологии AGM (с микропористым заполнителем, пропитанным электролитом). Корпус изготовлен из негорючего ABS пластика. Срок службы рассчитан на 3-5 лет работы. Предназначена для работы в режиме постоянного подзаряда (т.н. буферный режим), обладает низким внутренним сопротивлением и саморазрядом. | 1153 | 980.05
03-00004272 | DTM 12022 (АКБ 12-2,2) | Delta | Аккумуляторная батарея, напряжением 12В и емкостью 2.2Ач изготовлена по технологии AGM (с микропористым заполнителем, пропитанным электролитом). Корпус изготовлен из негорючего ABS пластика. Срок службы достигает 6 лет. Предназначена для работы в режиме постоянного подзаряда (буферный режим) или в режиме разряд-заряд (циклический режим). Обладает низким внутренним сопротивлением и саморазрядом. | 1363 | 1158.55
00-00060523 | FORS 12022 (АКБ 12-2,2) (красный корпус) | ETALON | Аккумулятор является стационарным свинцово-кислотным необслуживаемым и изготовлен по технологии AGM. Серия FORS спроектирована под применение в охранных и пожарных системах, системах освещения, контроля и доступа персонала. Отличительная особенность – высокое качество и оптимальная цена для этого целевого использования. | 1016.63 | 1016.63
00-00048255 | FS 12022 (АКБ 12-2,2) | ETALON | Аккумулятор является стационарным свинцово-кислотным необслуживаемым и изготовлен по технологии AGM. Бюджетная серия FS спроектирована под применение в охранных и пожарных системах, системах освещения, контроля и доступа персонала. | 782.75 | 782.75
03-00000839 | SF 12022 (АКБ 12-2,2) | SECURITY FORCE | Аккумуляторная батарея, напряжением 12В и емкостью 2.2Ач. Технология AGM позволяет рекомбинировать 99% выделяемого газа. Нет ограничений на воздушные перевозки. Соответствие требованиям UL. Эксплуатация в любом положении. Легированные кальцием свинцовые пластины обеспечивают высокую плотность энергии. Продолжительный срок службы. Необслуживаемые. Не требует долива дистиллята. Низкий саморазряд. Корпус аккумулятора выполнен из пластика ABS, не поддерживающего горение. Срок службы достигает 3-5 года. | 877 | 745.45
00-00087509 | HRL1210W F2 FR (АКБ 12-2,5) | CSB | Аккумуляторная батарея, напряжением 12В и емкостью 2,5Ач, с высокой энергоемкостью. Особенная кристаллическая решетка электродов позволила увеличить на 20% отдаваемую мощность по сравнению с батареями других серий. Она разработана для эксплуатации в режиме высоких токов разряда при коротком времени разряда. Срок службы: более 8 лет в буферном режиме (10/12 лет при 20°С по классификации Eurobat) или более 260 циклов заряда-разряда в циклическом режиме при 100% разряде. | Уточняйте у менеджера | Уточняйте у менеджера
00-00084545 | BT 12022 (АКБ 12-2.2) | BattBee | Аккумуляторная батарея, напряжением 12В и емкостью 2,2Ач. | 668.15 | 668.15
00-00087483 | GP12200 (АКБ 12-20) | CSB | Аккумуляторная батарея, напряжением 12В и емкостью 20Ач, общего применения со сроком службы 5 лет в буферном режиме или более 260 циклов заряда-разряда в циклическом режиме при 100% разряде. Как и все батареи CSB, она перезаряжаемая, высокоэффективная и не требующая обслуживания. | 5232.62 | 5232.62
00-00087517 | HRL1280W FR (АКБ 12-20) | CSB | Аккумуляторная батарея, напряжением 12В и емкостью 20Ач, с высокой энергоемкостью. Особенная кристаллическая решетка электродов позволила увеличить на 20% отдаваемую мощность по сравнению с батареями других серий. Она разработана для эксплуатации в режиме высоких токов разряда при коротком времени разряда. Срок службы: более 8 лет в буферном режиме (10/12 лет при 20°С по классификации Eurobat) или более 260 циклов заряда-разряда в циклическом режиме при 100% разряде. | Уточняйте у менеджера | Уточняйте у менеджера
00-00087516 | HRL1280W (АКБ 12-20) | CSB | Аккумуляторная батарея, напряжением 12В и емкостью 20Ач, с высокой энергоемкостью. Особенная кристаллическая решетка электродов позволила увеличить на 20% отдаваемую мощность по сравнению с батареями других серий. Она разработана для эксплуатации в режиме высоких токов разряда при коротком времени разряда. Срок службы: более 8 лет в буферном режиме (10/12 лет при 20°С по классификации Eurobat) или более 260 циклов заряда-разряда в циклическом режиме при 100% разряде. | 7346.72 | 7346.72
00-00033299 | GEL 12-20 (АКБ 12-20) | Delta | Аккумуляторная батарея, напряжением 12В и емкостью 20Ач, изготовлена по технологии AGM+GEL: combined AGM and GEL technology, и оснащена встроенным контроллером и LСD-дисплеем, на котором отображается статус работы АКБ: показатели напряжения, уровня заряда и продолжительности эксплуатации. В случае низкого напряжения срабатывает сигнал оповещения. Под крышкой аккумулятора имеются дополнительные контейнеры со специализированным раствором, долив которого позволяет продлить срок службы батареи на 15-30%. Аккумуляторы предназначены для работы как в буферном, так и в циклическом режимах. Рекомендуются для применения в автономных энергосистемах, а также совместно с системами на базе альтернативных источников энергии. | 7149 | 6076.65
00-00024405 | HR 12-80W (АКБ 12-20) | Delta | Аккумуляторная батарея, напряжением 12В и емкостью 20Ач изготовлена по технологии AGM (с микропористым заполнителем, пропитанным электролитом). Корпус изготовлен из негорючего ABS пластика. Срок службы достигает 8 лет. Аккумулятор относится к линейке DELTA UPS series и предназначен для работы в системах бесперебойного питания (ИБП), системах связи, ЦОД. Обладает низким внутренним сопротивлением и высокой энергоотдачей. | 7803 | 6632.55
00-00066044 | CGD 12200 (АКБ 12-200) | Delta | Аккумуляторная батарея, напряжением 12В и емкостью 200Ач, герметизированная, необслуживаемая свинцово-кислотная, изготовлена по технологии AGM. В составе активной массы используется карбоновое добавление в виде графена, что обеспечивает устойчивость аккумуляторов Delta CGD к глубоким разрядам и высокую температурную стабильность при неблагоприятных условиях работы. Данная серия также отличается повышенным числом циклов заряда/разряда, и продолжительностью работы в тяжелых режимах систем на базе возобновляемых источников энергии. Аккумуляторы предназначены для работы как в буферном, так и в циклическом режимах. Рекомендуются для применения в автономных энергосистемах, а также совместно с системами на базе альтернативных источников энергии. | 71268 | 60577.8
00-00013325 | DT 12200 (АКБ 12-200) | Delta | Аккумуляторная батарея, напряжением 12В и емкостью 200Ач изготовлена по технологии AGM (с микропористым заполнителем, пропитанным электролитом). Корпус изготовлен из негорючего ABS пластика. Срок службы рассчитан на 7-10 лет работы. Предназначен для работы в режиме постоянного подзаряда (т.н. буферный режим), обладает низким внутренним сопротивлением и саморазрядом. | 45418 | 38605.3
00-00041570 | GEL 12-200 (АКБ 12-200) | Delta | Аккумуляторная батарея, напряжением 12В и емкостью 200Ач, изготовлена по технологии AGM+GEL: combined AGM and GEL technology, и оснащена встроенным контроллером и LСD-дисплеем, на котором отображается статус работы АКБ: показатели напряжения, уровня заряда и продолжительности эксплуатации. В случае низкого напряжения срабатывает сигнал оповещения. Под крышкой аккумулятора имеются дополнительные контейнеры со специализированным раствором, долив которого позволяет продлить срок службы батареи на 15-30%. Аккумуляторы предназначены для работы как в буферном, так и в циклическом режимах. Рекомендуются для применения в автономных энергосистемах, а также совместно с системами на базе альтернативных источников энергии. | 63463 | 53943.55
03-00006747 | GX 12-200 (АКБ 12-200) | Delta | Аккумуляторная батарея, напряжением 12В и емкостью 200Ач, свинцово-кислотная, изготовлена по технологии GEL. В качестве электролита используется загущенная серная кислота в виде геля, что обеспечивает устойчивость аккумуляторов Delta GX к глубоким разрядам и высокую температурную стабильность. Предназначена для работы как в буферном, так и в циклическом режимах. | 70115 | 59597.75
00-00116489 | AHRX 12-820W (АКБ 12-200) | ETALON | Аккумулятор является стационарным свинцово-кислотным необслуживаемым и изготовлен по технологии AGM. Серия спроектирована под применение в мощных источниках бесперебойного питания. Отличительная особенность – высокая надежность, устойчивость работы при циклическом режиме, превосходные разрядные характеристики на коротких временах разряда. | Уточняйте у менеджера | Уточняйте у менеджера
00-00083691 | CHRL 12-200 (АКБ 12-200) | ETALON | Аккумулятор является стационарным свинцово-кислотным необслуживаемым и изготовлен по технологии AGM. Серия спроектирована под применение в источниках бесперебойного питания. Отличительная особенность – повышенные разрядные характеристики. | Уточняйте у менеджера | Уточняйте у менеджера
00-00116501 | FTE 12-200 (АКБ 12-200) | ETALON | Является фронт-терминальной свинцово-кислотной аккумуляторной батарей, изготовленной по технологии AGM, класс VRLA. Серия спроектирована под применение в мощных источниках бесперебойного питания. Отличительная особенность – высокая надежность, устойчивость работы при циклическом режиме, превосходные разрядные характеристики на коротких временах разряда. | Уточняйте у менеджера | Уточняйте у менеджера
00-00083677 | GL 12-200 (АКБ 12-200) | ETALON | Аккумулятор является стационарным свинцово-кислотным необслуживаемым и изготовлен по технологии GEL. Серия спроектирована под применение в мощных источниках бесперебойного питания. Отличительная особенность – высокая надежность, устойчивость работы при циклическом режиме, превосходные разрядные характеристики на коротких временах разряда. | Уточняйте у менеджера | Уточняйте у менеджера
00-00031167 | DTM 12200 I (АКБ 12-200) | Delta | Аккумуляторная батарея, напряжением 12В и емкостью 200Ач изготовлена по технологии AGM (с микропористым заполнителем, пропитанным электролитом). Корпус изготовлен из негорючего ABS пластика. Срок службы достигает 12 лет. Предназначена для работы в режиме постоянного подзаряда (буферный режим) или в режиме разряд-заряд (циклический режим). Обладает низким внутренним сопротивлением и саморазрядом. | Уточняйте у менеджера | Уточняйте у менеджера
00-00013335 | DTM 12200 L (АКБ 12-200) | Delta | Аккумуляторная батарея, напряжением 12В и емкостью 200Ач изготовлен по технологии AGM (с микропористым заполнителем, пропитанным электролитом). Корпус изготовлен из негорючего ABS пластика. Срок службы достигает 12 лет. Предназначен для работы в режиме постоянного подзаряда (буферный режим) или в режиме разряд-заряд (циклический режим). Обладает низким внутренним сопротивлением и саморазрядом. | 57138 | 48567.3
00-00066062 | CX-12200 (АКБ 12-200) | Восток | Аккумуляторная батарея, напряжением 12В и емкостью 200Ач, свинцово-кислотная, предназначена для использования в системах электропитания на основе возобновляемых источников энергии, в т.ч. солнечной и ветроэнергетики, автономных системах энергоснабжения. Является герметизированной и необслуживаемой, со сроком службы в буферном режиме 10 лет. Изготовлена по технологии GEL: при производстве в качестве электролита используется композитный гель (загущенный в гель раствор серной кислоты), что обеспечивает высокую устойчивость батарей к глубоким разрядам (оптимальны при эксплуатации в циклическом режиме) и стабильную работу в условии перепадов температуры окружающей среды. | Уточняйте у менеджера | Уточняйте у менеджера
00-00036029 | СК-12200 (АКБ 12-200) | Восток | Аккумуляторная батарея, напряжением 12В и емкостью 200Ач, изготовлена по AGM технологии (электролит, абсорбированный в стекловолоконном сепараторе), является герметизированными и необслуживаемыми, со сроком службы 10 лет. Обладает высокими разрядными и эксплуатационными характеристиками благодаря использованию в составе электролита и намазной пасты специальных добавок, препятствующих коррозии и замедляющих процесс старения. Предназначена для использования в системах бесперебойного питания, резервного энергоснабжения, автономных энергосистемах. | Уточняйте у менеджера | Уточняйте у менеджера
00-00087504 | HR1290W FR (АКБ 12-22,5) | CSB | Аккумуляторная батарея, напряжением 12В и емкостью 22,5Ач, с высокой энергоемкостью. Особенная кристаллическая решетка электродов позволила увеличить на 20% отдаваемую мощность по сравнению с батареями других серий. Она разработана для эксплуатации в режиме высоких токов разряда при коротком времени разряда. Срок службы: 5 лет в буферном режиме или более 260 циклов заряда-разряда в циклическом режиме при 100% разряде. | Уточняйте у менеджера | Уточняйте у менеджера
00-00066047 | GX 12-230 (АКБ 12-230) | Delta | Аккумуляторная батарея, напряжением 12В и емкостью 230Ач, свинцово-кислотная, изготовлена по технологии GEL. В качестве электролита используется загущенная серная кислота в виде геля, что обеспечивает устойчивость аккумуляторов Delta GX к глубоким разрядам и высокую температурную стабильность. Предназначена для работы как в буферном, так и в циклическом режимах. | 89471 | 76050.35
00-00013336 | DTM 12230 L (АКБ 12-230) | Delta | Аккумуляторная батарея, напряжением 12В и емкостью 230Ач изготовлен по технологии AGM (с микропористым заполнителем, пропитанным электролитом). Корпус изготовлен из негорючего ABS пластика. Срок службы достигает 12 лет. Предназначен для работы в режиме постоянного подзаряда (буферный режим) или в режиме разряд-заряд (циклический режим). Обладает низким внутренним сопротивлением и саморазрядом. | Уточняйте у менеджера | Уточняйте у менеджера
00-00066048 | GX 12-24 (АКБ 12-24) | Delta | Аккумуляторная батарея, напряжением 12В и емкостью 24Ач, свинцово-кислотная, изготовлена по технологии GEL. В качестве электролита используется загущенная серная кислота в виде геля, что обеспечивает устойчивость аккумуляторов Delta GX к глубоким разрядам и высокую температурную стабильность. Предназначена для работы как в буферном, так и в циклическом режимах. | 12103 | 10287.55
00-00116485 | CHRL 12-250 (АКБ 12-250) | ETALON | Аккумулятор является стационарным свинцово-кислотным необслуживаемым и изготовлен по технологии AGM. Серия спроектирована под применение в источниках бесперебойного питания. Отличительная особенность – повышенные разрядные характеристики. | Уточняйте у менеджера | Уточняйте у менеджера
00-00031168 | DTM 12250 I (АКБ 12-250) | Delta | Аккумуляторная батарея, напряжением 12В и емкостью 250Ач изготовлена по технологии AGM (с микропористым заполнителем, пропитанным электролитом). Корпус изготовлен из негорючего ABS пластика. Срок службы достигает 12 лет. Предназначена для работы в режиме постоянного подзаряда (буферный режим) или в режиме разряд-заряд (циклический режим). Обладает низким внутренним сопротивлением и саморазрядом. | Уточняйте у менеджера | Уточняйте у менеджера
00-00024939 | DTM 12250 L (АКБ 12-250) | Delta | Аккумуляторная батарея, напряжением 12В и емкостью 250Ач изготовлена по технологии AGM (с микропористым заполнителем, пропитанным электролитом). Корпус изготовлен из негорючего ABS пластика. Срок службы достигает 12 лет. Предназначена для работы в режиме постоянного подзаряда (буферный режим) или в режиме разряд-заряд (циклический режим). Обладает низким внутренним сопротивлением и саморазрядом. | 71147 | 60474.95
00-00074917 | СК-12250 (АКБ 12-250) | Восток | Аккумуляторная батарея, напряжением 12В и емкостью 250Ач, изготовлена по AGM технологии (электролит, абсорбированный в стекловолоконном сепараторе), является герметизированными и необслуживаемыми, со сроком службы 10 лет. Обладает высокими разрядными и эксплуатационными характеристиками благодаря использованию в составе электролита и намазной пасты специальных добавок, препятствующих коррозии и замедляющих процесс старения. Предназначена для использования в системах бесперебойного питания, резервного энергоснабжения, автономных энергосистемах. | Уточняйте у менеджера | Уточняйте у менеджера
00-00084550 | BT 1226 (АКБ 12-26) | BattBee | Аккумуляторная батарея, напряжением 12В и емкостью 26Ач. | 3622.12 | 3622.12
00-00036141 | GP12260 (АКБ 12-26) | CSB | Аккумуляторная батарея, напряжением 12В и емкостью 26Ач, общего применения со сроком службы 5 лет в буферном режиме или более 260 циклов заряда-разряда в циклическом режиме при 100% разряде. Как и все батареи CSB, она перезаряжаемая, высокоэффективная и не требующая обслуживания. | 8154.38 | 8154.38
00-00087492 | GPL12260 (АКБ 12-26) | CSB | Аккумуляторная батарея, напряжением 12В и емкостью 26Ач, общего применения со сроком службы 8 лет (10-12 лет при 20°С по классификации Eurobat) в буферном режиме или более 260 циклов заряда-разряда в циклическом режиме при 100% разряде. Как и все батареи CSB, она перезаряжаемая, высокоэффективная и не требующая обслуживания. | 8069.73 | 8069.73
03-00008689 | DT 1226 (АКБ 12-26) | Delta | Аккумуляторная батарея, напряжением 12В и емкостью 26Ач изготовлена по технологии AGM (с микропористым заполнителем, пропитанным электролитом). Корпус изготовлен из негорючего ABS пластика. Срок службы рассчитан на 3-5 лет работы. Предназначена для работы в режиме постоянного подзаряда (т.н. буферный режим), обладает низким внутренним сопротивлением и саморазрядом. | 7179 | 6102.15
03-00004275 | DTM 1226 (АКБ 12-26) | Delta | Аккумуляторная батарея, напряжением 12В и емкостью 26Ач изготовлена по технологии AGM (с микропористым заполнителем, пропитанным электролитом). Корпус изготовлен из негорючего ABS пластика. Срок службы достигает 6 лет. Предназначена для работы в режиме постоянного подзаряда (буферный режим) или в режиме разряд-заряд (циклический режим). Обладает низким внутренним сопротивлением и саморазрядом. | 9342 | 7940.7
00-00034066 | GEL 12-26 (АКБ 12-26) | Delta | Аккумуляторная батарея, напряжением 12В и емкостью 26Ач, изготовлена по технологии AGM+GEL: combined AGM and GEL technology, и оснащена встроенным контроллером и LСD-дисплеем, на котором отображается статус работы АКБ: показатели напряжения, уровня заряда и продолжительности эксплуатации. В случае низкого напряжения срабатывает сигнал оповещения. Под крышкой аккумулятора имеются дополнительные контейнеры со специализированным раствором, долив которого позволяет продлить срок службы батареи на 15-30%. Аккумуляторы предназначены для работы как в буферном, так и в циклическом режимах. Рекомендуются для применения в автономных энергосистемах, а также совместно с системами на базе альтернативных источников энергии. | 9939 | 8448.15
00-00029707 | HR 12-26 (АКБ 12-26) | Delta | Аккумуляторная батарея, напряжением 12В и емкостью 26Ач изготовлена по технологии AGM (с микропористым заполнителем, пропитанным электролитом). Корпус изготовлен из негорючего ABS пластика. Срок службы достигает 8 лет. Аккумулятор относится к линейке DELTA UPS series и предназначен для работы в системах бесперебойного питания (ИБП), системах связи, ЦОД. Обладает низким внутренним сопротивлением и высокой плотностью энергии. | 11546 | 9814.1
00-00083688 | CHR 12-26 (АКБ 12-26) | ETALON | Аккумулятор является стационарным свинцово-кислотным необслуживаемым и изготовлен по технологии AGM. Серия спроектирована под применение в источниках бесперебойного питания. Отличительная особенность – повышенные разрядные характеристики. | Уточняйте у менеджера | Уточняйте у менеджера
00-00079624 | FORS 1226 (АКБ 12-26) (красный корпус) | ETALON | Аккумулятор является стационарным свинцово-кислотным необслуживаемым и изготовлен по технологии AGM. Серия FORS спроектирована под применение в охранных и пожарных системах, системах освещения, контроля и доступа персонала. Отличительная особенность – высокое качество и оптимальная цена для этого целевого использования. | 6478.05 | 6478.05
00-00048260 | FS 1226 (АКБ 12-26) | ETALON | Аккумулятор является стационарным свинцово-кислотным необслуживаемым и изготовлен по технологии AGM. Бюджетная серия FS спроектирована под применение в охранных и пожарных системах, системах освещения, контроля и доступа персонала. | 4479.5 | 4479.5
03-00001244 | SF 1226 (АКБ 12-26) | SECURITY FORCE | Аккумуляторная батарея, напряжением 12В и емкостью 26Ач. Технология AGM позволяет рекомбинировать 99% выделяемого газа. Нет ограничений на воздушные перевозки. Соответствие требованиям UL. Эксплуатация в любом положении. Легированные кальцием свинцовые пластины обеспечивают высокую плотность энергии. Продолжительный срок службы. Необслуживаемые. Не требует долива дистиллята. Низкий саморазряд. Корпус аккумулятора выполнен из пластика ABS, не поддерживающего горение. Срок службы достигает 3-5 года. | 5232 | 4447.2
00-00074907 | СК-1226 (АКБ 12-26) | Восток | Аккумуляторная батарея, напряжением 12В и емкостью 26Ач, изготовлена по AGM технологии (электролит, абсорбированный в стекловолоконном сепараторе), является герметизированными и необслуживаемыми, со сроком службы 5 лет. Обладает высокими разрядными и эксплуатационными характеристиками благодаря использованию в составе электролита и намазной пасты специальных добавок, препятствующих коррозии и замедляющих процесс старения. Предназначена для использования в системах бесперебойного питания, резервного энергоснабжения, автономных энергосистемах. | Уточняйте у менеджера | Уточняйте у менеджера
00-00066031 | HRL 12-26 Х (АКБ 12-26) | Delta | Аккумуляторная батарея, напряжением 12В и емкостью 28Ач, изготавливается по технологии AGM (электролит, абсорбированный в стекловолоконном сепараторе). Благодаря применению современных технологий при производстве, аккумуляторы демонстрируют высокую устойчивость при работе и высочайшее качество исполнения. Серия HRL-X относится к линейке DELTA UPS series, разработанной специально для использования в мощных системах бесперебойного питания ЦОД, систем связи и иных ответственных системах. Серия отличается повышенной надежностью и имеет срок службы до 12 лет. | 11353 | 9650.05
00-00083682 | BHRL 12-28 (АКБ 12-28) | ETALON | Аккумулятор является стационарным свинцово-кислотным необслуживаемым и изготовлен по технологии AGM. Серия спроектирована под применение в системах бесперебойного питания. Отличительная особенность – высокая энергоотдача благодаря специальной технологии изготовления свинцовых пластин. | Уточняйте у менеджера | Уточняйте у менеджера
03-00004276 | DT 12032 (АКБ 12-3,2) | Delta | Аккумуляторная батарея, напряжением 12В и емкостью 3.2Ач изготовлена по технологии AGM (с микропористым заполнителем, пропитанным электролитом). Корпус изготовлен из негорючего ABS пластика. Срок службы рассчитан на 3-5 лет работы. Предназначена для работы в режиме постоянного подзаряда (т.н. буферный режим), обладает низким внутренним сопротивлением и саморазрядом. | 1291 | 1097.35
00-00013329 | DTM 12032 (АКБ 12-3,2) | Delta | Аккумуляторная батарея, напряжением 12В и емкостью 3.2Ач изготовлена по технологии AGM (с микропористым заполнителем, пропитанным электролитом). Корпус изготовлен из негорючего ABS пластика. Срок службы достигает 6 лет. Предназначена для работы в режиме постоянного подзаряда (буферный режим) или в режиме разряд-заряд (циклический режим). Обладает низким внутренним сопротивлением и саморазрядом. | 1730 | 1470.5
00-00087506 | HR12120W FR (АКБ 12-30) | CSB | Аккумуляторная батарея, напряжением 12В и емкостью 30Ач, с высокой энергоемкостью. Особенная кристаллическая решетка электродов позволила увеличить на 20% отдаваемую мощность по сравнению с батареями других серий. Она разработана для эксплуатации в режиме высоких токов разряда при коротком времени разряда. Срок службы: 5 лет в буферном режиме или более 260 циклов заряда-разряда в циклическом режиме при 100% разряде. | Уточняйте у менеджера | Уточняйте у менеджера
00-00087505 | HR12120W (АКБ 12-30) | CSB | Аккумуляторная батарея, напряжением 12В и емкостью 30Ач, с высокой энергоемкостью. Особенная кристаллическая решетка электродов позволила увеличить на 20% отдаваемую мощность по сравнению с батареями других серий. Она разработана для эксплуатации в режиме высоких токов разряда при коротком времени разряда. Срок службы: 5 лет в буферном режиме или более 260 циклов заряда-разряда в циклическом режиме при 100% разряде. | Уточняйте у менеджера | Уточняйте у менеджера
00-00089485 | CGD 1233 (АКБ 12-33) | Delta | Аккумуляторная батарея, напряжением 12В и емкостью 33Ач, герметизированная, необслуживаемая свинцово-кислотная, изготовлена по технологии AGM. В составе активной массы используется карбоновое добавление в виде графена, что обеспечивает устойчивость аккумуляторов Delta CGD к глубоким разрядам и высокую температурную стабильность при неблагоприятных условиях работы. Данная серия также отличается повышенным числом циклов заряда/разряда, и продолжительностью работы в тяжелых режимах систем на базе возобновляемых источников энергии. Аккумуляторы предназначены для работы как в буферном, так и в циклическом режимах. Рекомендуются для применения в автономных энергосистемах, а также совместно с системами на базе альтернативных источников энергии. | 15462 | 13142.7
03-00008302 | DT 1233 (АКБ 12-33) | Delta | Аккумуляторная батарея, напряжением 12В и емкостью 33Ач изготовлена по технологии AGM (с микропористым заполнителем, пропитанным электролитом). Корпус изготовлен из негорючего ABS пластика. Срок службы рассчитан на 3-5 лет работы. Предназначена для работы в режиме постоянного подзаряда (т.н. буферный режим), обладает низким внутренним сопротивлением и саморазрядом. | 8284 | 7041.4
00-00046691 | GEL 12-33 (АКБ 12-33) | Delta | Аккумуляторная батарея, напряжением 12В и емкостью 33Ач, изготовлена по технологии AGM+GEL: combined AGM and GEL technology, и оснащена встроенным контроллером и LСD-дисплеем, на котором отображается статус работы АКБ: показатели напряжения, уровня заряда и продолжительности эксплуатации. В случае низкого напряжения срабатывает сигнал оповещения. Под крышкой аккумулятора имеются дополнительные контейнеры со специализированным раствором, долив которого позволяет продлить срок службы батареи на 15-30%. Аккумуляторы предназначены для работы как в буферном, так и в циклическом режимах. Рекомендуются для применения в автономных энергосистемах, а также совместно с системами на базе альтернативных источников энергии. | 13080 | 11118
00-00021914 | GX 12-33 (АКБ 12-33) | Delta | Аккумуляторная батарея, напряжением 12В и емкостью 33Ач, свинцово-кислотная, изготовлена по технологии GEL. В качестве электролита используется загущенная серная кислота в виде геля, что обеспечивает устойчивость аккумуляторов Delta GX к глубоким разрядам и высокую температурную стабильность. Предназначена для работы как в буферном, так и в циклическом режимах. | 15244 | 12957.4
00-00116481 | CHRL 12-33 (АКБ 12-33) | ETALON | Аккумулятор является стационарным свинцово-кислотным необслуживаемым и изготовлен по технологии AGM. Серия спроектирована под применение в источниках бесперебойного питания. Отличительная особенность – повышенные разрядные характеристики. | Уточняйте у менеджера | Уточняйте у менеджера
00-00031159 | DTM 1233 I (АКБ 12-33) | Delta | Аккумуляторная батарея, напряжением 12В и емкостью 33Ач изготовлена по технологии AGM (с микропористым заполнителем, пропитанным электролитом). Корпус изготовлен из негорючего ABS пластика. Срок службы достигает 12 лет. Предназначена для работы в режиме постоянного подзаряда (буферный режим) или в режиме разряд-заряд (циклический режим). Обладает низким внутренним сопротивлением и саморазрядом. | Уточняйте у менеджера | Уточняйте у менеджера
03-00011078 | DTM 1233 L (АКБ 12-33) | Delta | Аккумуляторная батарея, напряжением 12В и емкостью 33Ач изготовлена по технологии AGM (с микропористым заполнителем, пропитанным электролитом). Корпус изготовлен из негорючего ABS пластика. Срок службы достигает 12 лет. Предназначена для работы в режиме постоянного подзаряда (буферный режим) или в режиме разряд-заряд (циклический режим). Обладает низким внутренним сопротивлением и саморазрядом. | 10621 | 9027.85
00-00074908 | СК-1233 (АКБ 12-33) | Восток | Аккумуляторная батарея, напряжением 12В и емкостью 33Ач, изготовлена по AGM технологии (электролит, абсорбированный в стекловолоконном сепараторе), является герметизированными и необслуживаемыми, со сроком службы 10 лет. Обладает высокими разрядными и эксплуатационными характеристиками благодаря использованию в составе электролита и намазной пасты специальных добавок, препятствующих коррозии и замедляющих процесс старения. Предназначена для использования в системах бесперебойного питания, резервного энергоснабжения, автономных энергосистемах. | Уточняйте у менеджера | Уточняйте у менеджера
00-00066033 | HRL 12-33 Х (АКБ 12-33) | Delta | Аккумуляторная батарея, напряжением 12В и емкостью 33Ач, изготавливается по технологии AGM (электролит, абсорбированный в стекловолоконном сепараторе). Благодаря применению современных технологий при производстве, аккумуляторы демонстрируют высокую устойчивость при работе и высочайшее качество исполнения. Серия HRL-X относится к линейке DELTA UPS series, разработанной специально для использования в мощных системах бесперебойного питания ЦОД, систем связи и иных ответственных системах. Серия отличается повышенной надежностью и имеет срок службы до 12 лет. | 13641 | 11594.85
00-00087484 | GP12340 (АКБ 12-34) | CSB | Аккумуляторная батарея, напряжением 12В и емкостью 34Ач, общего применения со сроком службы 5 лет в буферном режиме или более 260 циклов заряда-разряда в циклическом режиме при 100% разряде. Как и все батареи CSB, она перезаряжаемая, высокоэффективная и не требующая обслуживания. | 8494.53 | 8494.53
00-00087486 | GP1245 (12V16W) (АКБ 12-4,5) | CSB | Аккумуляторная батарея, напряжением 12В и емкостью 4,5Ач, общего применения со сроком службы 5 лет в буферном режиме или более 260 циклов заряда-разряда в циклическом режиме при 100% разряде. Как и все батареи CSB, она перезаряжаемая, высокоэффективная и не требующая обслуживания. | Уточняйте у менеджера | Уточняйте у менеджера
00-00087487 | GP1245 F2 (12V16W) (АКБ 12-4,5) | CSB | Аккумуляторная батарея, напряжением 12В и емкостью 4,5Ач, общего применения со сроком службы 5 лет в буферном режиме или более 260 циклов заряда-разряда в циклическом режиме при 100% разряде. Как и все батареи CSB, она перезаряжаемая, высокоэффективная и не требующая обслуживания. | Уточняйте у менеджера | Уточняйте у менеджера
00-00087480 | GP1245 F2 (АКБ 12-4,5) | CSB | Аккумуляторная батарея, напряжением 12В и емкостью 4,5Ач, общего применения со сроком службы 5 лет в буферном режиме или более 260 циклов заряда-разряда в циклическом режиме при 100% разряде. Как и все батареи CSB, она перезаряжаемая, высокоэффективная и не требующая обслуживания. | Уточняйте у менеджера | Уточняйте у менеджера
00-00060642 | GP1245 (АКБ 12-4,5) | CSB | Аккумуляторная батарея, напряжением 12В и емкостью 4,5Ач, общего применения со сроком службы 5 лет в буферном режиме или более 260 циклов заряда-разряда в циклическом режиме при 100% разряде. Как и все батареи CSB, она перезаряжаемая, высокоэффективная и не требующая обслуживания. | 1359.06 | 1359.06
00-00087500 | HR1218W F2 (АКБ 12-4,5) | CSB | Аккумуляторная батарея, напряжением 12В и емкостью 4,5Ач, с высокой энергоемкостью. Особенная кристаллическая решетка электродов позволила увеличить на 20% отдаваемую мощность по сравнению с батареями других серий. Она разработана для эксплуатации в режиме высоких токов разряда при коротком времени разряда. Срок службы: 5 лет в буферном режиме или более 260 циклов заряда - разряда в циклическом режиме при 100% разряде. | Уточняйте у менеджера | Уточняйте у менеджера
03-00004277 | DT 12045 (АКБ 12-4,5) | Delta | Аккумуляторная батарея, напряжением 12В и емкостью 4.5Ач изготовлена по технологии AGM (с микропористым заполнителем, пропитанным электролитом). Корпус изготовлен из негорючего ABS пластика. Срок службы рассчитан на 3-5 лет работы. Предназначена для работы в режиме постоянного подзаряда (т.н. буферный режим), обладает низким внутренним сопротивлением и саморазрядом. | 1452 | 1234.2
03-00004278 | DTM 12045 (АКБ 12-4,5) | Delta | Аккумуляторная батарея, напряжением 12В и емкостью 4.5Ач изготовлена по технологии AGM (с микропористым заполнителем, пропитанным электролитом). Корпус изготовлен из негорючего ABS пластика. Срок службы достигает 6 лет. Предназначена для работы в режиме постоянного подзаряда (буферный режим) или в режиме разряд-заряд (циклический режим). Обладает низким внутренним сопротивлением и саморазрядом. | 1794 | 1524.9
03-00009534 | HR 12-4,5 (АКБ 12-4,5) | Delta | Аккумуляторная батарея, напряжением 12В и емкостью 4,5Ач изготовлена по технологии AGM (с микропористым заполнителем, пропитанным электролитом). Корпус изготовлен из негорючего ABS пластика. Срок службы достигает 8 лет. Аккумулятор относится к линейке DELTA UPS series и предназначен для работы в системах бесперебойного питания (ИБП), системах связи, ЦОД. Обладает низким внутренним сопротивлением и высокой плотностью энергии. | 2410 | 2048.5
00-00079934 | FORS 12045 (АКБ 12-4,5) (красный корпус) | ETALON | Аккумулятор является стационарным свинцово-кислотным необслуживаемым и изготовлен по технологии AGM. Серия FORS спроектирована под применение в охранных и пожарных системах, системах освещения, контроля и доступа персонала. Отличительная особенность – высокое качество и оптимальная цена для этого целевого использования. | 1288.9 | 1288.9
00-00048256 | FS 12045 (АКБ 12-4,5) | ETALON | Аккумулятор является стационарным свинцово-кислотным необслуживаемым и изготовлен по технологии AGM. Бюджетная серия FS спроектирована под применение в охранных и пожарных системах, системах освещения, контроля и доступа персонала. | 883.5 | 883.5
03-00000843 | SF 12045 (АКБ 12-4,5) | SECURITY FORCE | Аккумуляторная батарея, напряжением 12В и емкостью 4.5Ач. Технология AGM позволяет рекомбинировать 99% выделяемого газа. Нет ограничений на воздушные перевозки. Соответствие требованиям UL. Эксплуатация в любом положении. Легированные кальцием свинцовые пластины обеспечивают высокую плотность энергии. Продолжительный срок службы. Необслуживаемые. Не требует долива дистиллята. Низкий саморазряд. Корпус аккумулятора выполнен из пластика ABS, не поддерживающего горение. Срок службы достигает 3-5 года. | 983 | 835.55
00-00084546 | BT 12045 (АКБ 12-4.5) | BattBee | Аккумуляторная батарея, напряжением 12В и емкостью 4,5Ач. | 756.13 | 756.13
00-00084551 | BT 1240 (АКБ 12-40) | BattBee | Аккумуляторная батарея, напряжением 12В и емкостью 40Ач. | 5951.1 | 5951.1
00-00029580 | GP12400 (АКБ 12-40) | CSB | Аккумуляторная батарея, напряжением 12В и емкостью 40Ач, общего применения со сроком службы 5 лет в буферном режиме или более 260 циклов заряда-разряда в циклическом режиме при 100% разряде. Как и все батареи CSB, она перезаряжаемая, высокоэффективная и не требующая обслуживания. | 10702.44 | 10702.44
00-00087493 | GPL12400 (АКБ 12-40) | CSB | Аккумуляторная батарея, напряжением 12В и емкостью 40Ач, общего применения со сроком службы 10 лет (10-12 лет при 20°С по классификации Eurobat) в буферном режиме или более 260 циклов заряда-разряда в циклическом режиме при 100% разряде. Как и все батареи CSB, она перезаряжаемая, высокоэффективная и не требующая обслуживания. | Уточняйте у менеджера | Уточняйте у менеджера
03-00004281 | DT 1240 (АКБ 12-40) | Delta | Аккумуляторная батарея, напряжением 12В и емкостью 40Ач изготовлена по технологии AGM (с микропористым заполнителем, пропитанным электролитом). Корпус изготовлен из негорючего ABS пластика. Срок службы рассчитан на 3-5 лет работы. Предназначена для работы в режиме постоянного подзаряда (т.н. буферный режим), обладает низким внутренним сопротивлением и саморазрядом. | 11220 | 9537
00-00031148 | GX 12-40 (АКБ 12-40) | Delta | Аккумуляторная батарея, напряжением 12В и емкостью 40Ач, свинцово-кислотная, изготовлена по технологии GEL. В качестве электролита используется загущенная серная кислота в виде геля, что обеспечивает устойчивость аккумуляторов Delta GX к глубоким разрядам и высокую температурную стабильность. Предназначена для работы как в буферном, так и в циклическом режимах. | 17160 | 14586
03-00007149 | HR 12-40 (АКБ 12-40) | Delta | Аккумуляторная батарея, напряжением 12В и емкостью 45Ач изготовлена по технологии AGM (с микропористым заполнителем, пропитанным электролитом). Корпус изготовлен из негорючего ABS пластика. Срок службы достигает 10-12 лет. Аккумулятор относится к линейке DELTA UPS series и предназначен для работы в системах бесперебойного питания (ИБП), системах связи, ЦОД. Обладает низким внутренним сопротивлением и высокой плотностью энергии. | 17960 | 15266
00-00083683 | BHRL 12-40 (АКБ 12-40) | ETALON | Аккумулятор является стационарным свинцово-кислотным необслуживаемым и изготовлен по технологии AGM. Серия спроектирована под применение в системах бесперебойного питания. Отличительная особенность – высокая энергоотдача благодаря специальной технологии изготовления свинцовых пластин. | Уточняйте у менеджера | Уточняйте у менеджера
00-00116482 | CHRL 12-40 (АКБ 12-40) | ETALON | Аккумулятор является стационарным свинцово-кислотным необслуживаемым и изготовлен по технологии AGM. Серия спроектирована под применение в источниках бесперебойного питания. Отличительная особенность – повышенные разрядные характеристики. | Уточняйте у менеджера | Уточняйте у менеджера
00-00060525 | FORS 1240 (АКБ 12-40) (красный корпус) | ETALON | Аккумулятор является стационарным свинцово-кислотным необслуживаемым и изготовлен по технологии AGM. Серия FORS спроектирована под применение в охранных и пожарных системах, системах освещения, контроля и доступа персонала. Отличительная особенность – высокое качество и оптимальная цена для этого целевого использования. | 10131.2 | 10131.2
00-00048261 | FS 1240 (АКБ 12-40) | ETALON | Аккумулятор является стационарным свинцово-кислотным необслуживаемым и изготовлен по технологии AGM. Бюджетная серия FS спроектирована под применение в охранных и пожарных системах, системах освещения, контроля и доступа персонала. | 7269.5 | 7269.5
00-00031160 | DTM 1240 I (АКБ 12-40) | Delta | Аккумуляторная батарея, напряжением 12В и емкостью 40Ач изготовлена по технологии AGM (с микропористым заполнителем, пропитанным электролитом). Корпус изготовлен из негорючего ABS пластика. Срок службы достигает 12 лет. Предназначена для работы в режиме постоянного подзаряда (буферный режим) или в режиме разряд-заряд (циклический режим). Обладает низким внутренним сопротивлением и саморазрядом. | Уточняйте у менеджера | Уточняйте у менеджера
00-00013330 | DTM 1240 L (АКБ 12-40) | Delta | Аккумуляторная батарея, напряжением 12В и емкостью 40Ач изготовлена по технологии AGM (с микропористым заполнителем, пропитанным электролитом). Корпус изготовлен из негорючего ABS пластика. Срок службы достигает 12 лет. Предназначена для работы в режиме постоянного подзаряда (буферный режим) или в режиме разряд-заряд (циклический режим). Обладает низким внутренним сопротивлением и саморазрядом. | 15036 | 12780.6
03-00000339 | SF 1240 (АКБ 12-40) | SECURITY FORCE | Аккумуляторная батарея, напряжением 12В и емкостью 40Ач. Технология AGM позволяет рекомбинировать 99% выделяемого газа. Нет ограничений на воздушные перевозки. Соответствие требованиям UL. Эксплуатация в любом положении. Легированные кальцием свинцовые пластины обеспечивают высокую плотность энергии. Продолжительный срок службы. Необслуживаемые. Не требует долива дистиллята. Низкий саморазряд. Корпус аккумулятора выполнен из пластика ABS, не поддерживающего горение. Срок службы достигает 3-5 года. | 8091 | 6877.35
00-00074909 | СК-1240 (АКБ 12-40) | Восток | Аккумуляторная батарея, напряжением 12В и емкостью 40Ач, изготовлена по AGM технологии (электролит, абсорбированный в стекловолоконном сепараторе), является герметизированными и необслуживаемыми, со сроком службы 10 лет. Обладает высокими разрядными и эксплуатационными характеристиками благодаря использованию в составе электролита и намазной пасты специальных добавок, препятствующих коррозии и замедляющих процесс старения. Предназначена для использования в системах бесперебойного питания, резервного энергоснабжения, автономных энергосистемах. | Уточняйте у менеджера | Уточняйте у менеджера
00-00032794 | GEL 12-45 (АКБ 12-45) | Delta | Аккумуляторная батарея, напряжением 12В и емкостью 45Ач, изготовлена по технологии AGM+GEL: combined AGM and GEL technology, и оснащена встроенным контроллером и LСD-дисплеем, на котором отображается статус работы АКБ: показатели напряжения, уровня заряда и продолжительности эксплуатации. В случае низкого напряжения срабатывает сигнал оповещения. Под крышкой аккумулятора имеются дополнительные контейнеры со специализированным раствором, долив которого позволяет продлить срок службы батареи на 15-30%. Аккумуляторы предназначены для работы как в буферном, так и в циклическом режимах. Рекомендуются для применения в автономных энергосистемах, а также совместно с системами на базе альтернативных источников энергии. | 17285 | 14692.25
00-00027827 | GX 12-45 (АКБ 12-45) | Delta | Аккумуляторная батарея, напряжением 12В и емкостью 45Ач, свинцово-кислотная, изготовлена по технологии GEL. В качестве электролита используется загущенная серная кислота в виде геля, что обеспечивает устойчивость аккумуляторов Delta GX к глубоким разрядам и высокую температурную стабильность. Предназначена для работы как в буферном, так и в циклическом режимах. | 19579 | 16642.15
00-00066035 | HRL 12-45 Х (АКБ 12-45) | Delta | Аккумуляторная батарея, напряжением 12В и емкостью 45Ач, изготавливается по технологии AGM (электролит, абсорбированный в стекловолоконном сепараторе). Благодаря применению современных технологий при производстве, аккумуляторы демонстрируют высокую устойчивость при работе и высочайшее качество исполнения. Серия HRL-X относится к линейке DELTA UPS series, разработанной специально для использования в мощных системах бесперебойного питания ЦОД, систем связи и иных ответственных системах. Серия отличается повышенной надежностью и имеет срок службы до 12 лет. | 18008 | 15306.8
00-00087518 | UPS122406 F2 (АКБ 12-5) | CSB | Аккумуляторная батарея, напряжением 12В и емкостью 5Ач, для эксплуатации в режиме высоких токов при коротком времени разряда. Ее особенности - высокая энергоемкость и небольшие габаритные размеры. Срок службы: до 5 лет в буферном режиме или более 260 циклов заряда-разряда в циклическом режиме при 100% разряде. | Уточняйте у менеджера | Уточняйте у менеджера
03-00009228 | DTM 1205 (АКБ 12-5) | Delta | Аккумуляторная батарея, напряжением 12В и емкостью 5Ач изготовлена по технологии AGM (с микропористым заполнителем, пропитанным электролитом). Корпус изготовлен из негорючего ABS пластика. Срок службы достигает 6 лет. Предназначена для работы в режиме постоянного подзаряда (буферный режим) или в режиме разряд-заряд (циклический режим). Обладает низким внутренним сопротивлением и саморазрядом. | 1998 | 1698.3
00-00023630 | HR 12-5 (АКБ 12-5) | Delta | Аккумуляторная батарея, напряжением 12В и емкостью 5Ач изготовлена по технологии AGM (с микропористым заполнителем, пропитанным электролитом). Корпус изготовлен из негорючего ABS пластика. Срок службы достигает 8 лет. Аккумулятор относится к линейке DELTA UPS series и предназначен для работы в системах бесперебойного питания (ИБП), системах связи, ЦОД. Обладает низким внутренним сопротивлением и высокой плотностью энергии. | 2440 | 2074
00-00083678 | BHR 12-5 (АКБ 12-5) | ETALON | Аккумулятор является стационарным свинцово-кислотным необслуживаемым и изготовлен по технологии AGM. Серия спроектирована под применение в системах бесперебойного питания. Отличительная особенность – высокая энергоотдача благодаря специальной технологии изготовления свинцовых пластин. | Уточняйте у менеджера | Уточняйте у менеджера
00-00116480 | CHR 12-5 (АКБ 12-5) | ETALON | Аккумулятор является стационарным свинцово-кислотным необслуживаемым и изготовлен по технологии AGM. Серия спроектирована под применение в источниках бесперебойного питания. Отличительная особенность – повышенные разрядные характеристики. | Уточняйте у менеджера | Уточняйте у менеджера
03-00009834 | HR 12-21W (АКБ 12-5) | Delta | Аккумуляторная батарея, напряжением 12В и емкостью 5Ач изготовлена по технологии AGM (с микропористым заполнителем, пропитанным электролитом). Корпус изготовлен из негорючего ABS пластика. Срок службы достигает 8 лет. Аккумулятор относится к линейке DELTA UPS series и предназначен для работы в системах бесперебойного питания (ИБП), системах связи, ЦОД. Обладает низким внутренним сопротивлением и высокой энергоотдачей. | 2586 | 2198.1
00-00074902 | СК-1205 (АКБ 12-5) | Восток | Аккумуляторная батарея, напряжением 12В и емкостью 5Ач, изготовлена по AGM технологии (электролит, абсорбированный в стекловолоконном сепараторе), является герметизированными и необслуживаемыми, со сроком службы 5 лет. Обладает высокими разрядными и эксплуатационными характеристиками благодаря использованию в составе электролита и намазной пасты специальных добавок, препятствующих коррозии и замедляющих процесс старения. Предназначена для использования в системах бесперебойного питания, резервного энергоснабжения, автономных энергосистемах. | Уточняйте у менеджера | Уточняйте у менеджера
00-00038080 | HR1221W F2 (АКБ 12-5,5) | CSB | Аккумуляторная батарея, напряжением 12В и емкостью 5,5Ач, с высокой энергоемкостью. Особенная кристаллическая решетка электродов позволила увеличить на 20% отдаваемую мощность по сравнению с батареями других серий. Она разработана для эксплуатации в режиме высоких токов разряда при коротком времени разряда. Срок службы: 5 лет в буферном режиме или более 260 циклов заряда-разряда в циклическом режиме при 100% разряде. | 1562.69 | 1562.69
00-00030084 | HR 12-5,8 (АКБ 12-5,8) | Delta | Аккумуляторная батарея, напряжением 12В и емкостью 5,8Ач изготовлена по технологии AGM (с микропористым заполнителем, пропитанным электролитом). Корпус изготовлен из негорючего ABS пластика. Срок службы достигает 8 лет. Аккумулятор относится к линейке DELTA UPS series и предназначен для работы в системах бесперебойного питания (ИБП), системах связи, ЦОД. Обладает низким внутренним сопротивлением и высокой плотностью энергии. | 2525 | 2146.25
00-00116494 | FTE 12-50 (АКБ 12-50) | ETALON | Является фронт-терминальной свинцово-кислотной аккумуляторной батарей, изготовленной по технологии AGM, класс VRLA. Серия спроектирована под применение в мощных источниках бесперебойного питания. Отличительная особенность – высокая надежность, устойчивость работы при циклическом режиме, превосходные разрядные характеристики на коротких временах разряда. | Уточняйте у менеджера | Уточняйте у менеджера
00-00066057 | FT 12-50 M (АКБ 12-50) | Delta | Аккумуляторная батарея, напряжением 12В и емкостью 50Ач изготовлена по технологии AGM (с микропористым заполнителем, пропитанным электролитом). Конструкция оптимизирована для установки в 19" и 23" шкафы и стойки. Изготовлен из негорючего ABS пластика. Срок службы аккумулятора достигает 10-12 лет. Предназначена для работы в режиме постоянного подзаряда (буферный режим) или в режиме разряд-заряд (циклический режим). Обладает низким внутренним сопротивлением и саморазрядом. | 19379 | 16472.15
00-00087494 | GPL12520 (АКБ 12-52) | CSB | Аккумуляторная батарея, напряжением 12В и емкостью 52Ач, общего применения со сроком службы 10 лет (10-12 лет при 20°С по классификации Eurobat) в буферном режиме или более 260 циклов заряда-разряда в циклическом режиме при 100% разряде. Как и все батареи CSB, она перезаряжаемая, высокоэффективная и не требующая обслуживания. | 14528.71 | 14528.71
00-00066045 | CGD 1255 (АКБ 12-55) | Delta | Аккумуляторная батарея, напряжением 12В и емкостью 55Ач, герметизированная, необслуживаемая свинцово-кислотная, изготовлена по технологии AGM. В составе активной массы используется карбоновое добавление в виде графена, что обеспечивает устойчивость аккумуляторов Delta CGD к глубоким разрядам и высокую температурную стабильность при неблагоприятных условиях работы. Данная серия также отличается повышенным числом циклов заряда/разряда, и продолжительностью работы в тяжелых режимах систем на базе возобновляемых источников энергии. Аккумуляторы предназначены для работы как в буферном, так и в циклическом режимах. Рекомендуются для применения в автономных энергосистемах, а также совместно с системами на базе альтернативных источников энергии. | 24010 | 20408.5
00-00040704 | GEL 12-55 (АКБ 12-55) | Delta | Аккумуляторная батарея, напряжением 12В и емкостью 55Ач, изготовлена по технологии AGM+GEL: combined AGM and GEL technology, и оснащена встроенным контроллером и LСD-дисплеем, на котором отображается статус работы АКБ: показатели напряжения, уровня заряда и продолжительности эксплуатации. В случае низкого напряжения срабатывает сигнал оповещения. Под крышкой аккумулятора имеются дополнительные контейнеры со специализированным раствором, долив которого позволяет продлить срок службы батареи на 15-30%. Аккумуляторы предназначены для работы как в буферном, так и в циклическом режимах. Рекомендуются для применения в автономных энергосистемах, а также совместно с системами на базе альтернативных источников энергии. | 19217 | 16334.45
00-00066049 | GX 12-55 (АКБ 12-55) | Delta | Аккумуляторная батарея, напряжением 12В и емкостью 55Ач, свинцово-кислотная, изготовлена по технологии GEL. В качестве электролита используется загущенная серная кислота в виде геля, что обеспечивает устойчивость аккумуляторов Delta GX к глубоким разрядам и высокую температурную стабильность. Предназначена для работы как в буферном, так и в циклическом режимах. | 23604 | 20063.4
03-00011210 | HRL 12-55 (АКБ 12-55) | Delta | Аккумуляторная батарея, напряжением 12В и емкостью 55Ач изготовлена по технологии AGM (с микропористым заполнителем, пропитанным электролитом). Корпус изготовлен из негорючего ABS пластика. Срок службы достигает 12 лет. Относится к линейке DELTA UPS series и предназначен для работы в системах бесперебойного питания (ИБП), системах связи, ЦОД. Обладает низким внутренним сопротивлением и высокой плотностью энергии. | Уточняйте у менеджера | Уточняйте у менеджера
00-00083671 | AHRX 12-260W (АКБ 12-55) | ETALON | Аккумулятор является стационарным свинцово-кислотным необслуживаемым и изготовлен по технологии AGM. Серия спроектирована под применение в мощных источниках бесперебойного питания. Отличительная особенность – высокая надежность, устойчивость работы при циклическом режиме, превосходные разрядные характеристики на коротких временах разряда. | Уточняйте у менеджера | Уточняйте у менеджера
00-00083689 | CHRL 12-55 (АКБ 12-55) | ETALON | Аккумулятор является стационарным свинцово-кислотным необслуживаемым и изготовлен по технологии AGM. Серия спроектирована под применение в источниках бесперебойного питания. Отличительная особенность – повышенные разрядные характеристики. | Уточняйте у менеджера | Уточняйте у менеджера
00-00031161 | DTM 1255 I (АКБ 12-55) | Delta | Аккумуляторная батарея, напряжением 12В и емкостью 55Ач изготовлена по технологии AGM (с микропористым заполнителем, пропитанным электролитом). Корпус изготовлен из негорючего ABS пластика. Срок службы достигает 12 лет. Предназначена для работы в режиме постоянного подзаряда (буферный режим) или в режиме разряд-заряд (циклический режим). Обладает низким внутренним сопротивлением и саморазрядом. | Уточняйте у менеджера | Уточняйте у менеджера
03-00008039 | DTM 1255 L (АКБ 12-55) | Delta | Аккумуляторная батарея, напряжением 12В и емкостью 55Ач изготовлена по технологии AGM (с микропористым заполнителем, пропитанным электролитом). Корпус изготовлен из негорючего ABS пластика. Срок службы достигает 12 лет. Предназначена для работы в режиме постоянного подзаряда (буферный режим) или в режиме разряд-заряд (циклический режим). Обладает низким внутренним сопротивлением и саморазрядом. | 16963 | 14418.55
00-00074910 | СК-1255 (АКБ 12-55) | Восток | Аккумуляторная батарея, напряжением 12В и емкостью 55Ач, изготовлена по AGM технологии (электролит, абсорбированный в стекловолоконном сепараторе), является герметизированными и необслуживаемыми, со сроком службы 10 лет. Обладает высокими разрядными и эксплуатационными характеристиками благодаря использованию в составе электролита и намазной пасты специальных добавок, препятствующих коррозии и замедляющих процесс старения. Предназначена для использования в системах бесперебойного питания, резервного энергоснабжения, автономных энергосистемах. | Уточняйте у менеджера | Уточняйте у менеджера
00-00066036 | HRL 12-55 Х (АКБ 12-55) | Delta | Аккумуляторная батарея, напряжением 12В и емкостью 55Ач, изготавливается по технологии AGM (электролит, абсорбированный в стекловолоконном сепараторе). Благодаря применению современных технологий при производстве, аккумуляторы демонстрируют высокую устойчивость при работе и высочайшее качество исполнения. Серия HRL-X относится к линейке DELTA UPS series, разработанной специально для использования в мощных системах бесперебойного питания ЦОД, систем связи и иных ответственных системах. Серия отличается повышенной надежностью и имеет срок службы до 12 лет. | 21261 | 18071.85
00-00087501 | HR1224W F2 F1 (АКБ 12-6) | CSB | Аккумуляторная батарея, напряжением 12В и емкостью 6Ач, с высокой энергоемкостью. Особенная кристаллическая решетка электродов позволила увеличить на 20% отдаваемую мощность по сравнению с батареями других серий. Она разработана для эксплуатации в режиме высоких токов разряда при коротком времени разряда. Срок службы: 5 лет в буферном режиме или более 260 циклов заряда-разряда в циклическом режиме при 100% разряде. | Уточняйте у менеджера | Уточняйте у менеджера
00-00087510 | HRL1223W F2 FR (АКБ 12-6) | CSB | Аккумуляторная батарея, напряжением 12В и емкостью 6Ач, с высокой энергоемкостью. Особенная кристаллическая решетка электродов позволила увеличить на 20% отдаваемую мощность по сравнению с батареями других серий. Она разработана для эксплуатации в режиме высоких токов разряда при коротком времени разряда. Срок службы: более 8 лет в буферном режиме (10/12 лет при 20°С по классификации Eurobat) или более 260 циклов заряда-разряда в циклическом режиме при 100% разряде. | Уточняйте у менеджера | Уточняйте у менеджера
03-00004267 | HR 12-24W (АКБ 12-6) | Delta | Аккумуляторная батарея, напряжением 12В и емкостью 6Ач изготовлена по технологии AGM (с микропористым заполнителем, пропитанным электролитом). Корпус изготовлен из негорючего ABS пластика. Срок службы достигает 8 лет. Аккумулятор относится к линейке DELTA UPS series и предназначен для работы в системах бесперебойного питания (ИБП), системах связи, ЦОД. Обладает низким внутренним сопротивлением и высокой энергоотдачей. | 3015 | 2562.75
00-00087512 | HRL1225W F2 FR (АКБ 12-6,25) | CSB | Аккумуляторная батарея, напряжением 12В и емкостью 6,25Ач, с высокой энергоемкостью. Особенная кристаллическая решетка электродов позволила увеличить на 20% отдаваемую мощность по сравнению с батареями других серий. Она разработана для эксплуатации в режиме высоких токов разряда при коротком времени разряда. Срок службы: более 8 лет в буферном режиме (10/12 лет при 20°С по классификации Eurobat) или более 260 циклов заряда-разряда в циклическом режиме при 100% разряде. | Уточняйте у менеджера | Уточняйте у менеджера
00-00087511 | HRL1225W F2 (АКБ 12-6,25) | CSB | Аккумуляторная батарея, напряжением 12В и емкостью 6,25Ач, с высокой энергоемкостью. Особенная кристаллическая решетка электродов позволила увеличить на 20% отдаваемую мощность по сравнению с батареями других серий. Она разработана для эксплуатации в режиме высоких токов разряда при коротком времени разряда. Срок службы: более 8 лет в буферном режиме (10/12 лет при 20°С по классификации Eurobat) или более 260 циклов заряда-разряда в циклическом режиме при 100% разряде. | Уточняйте у менеджера | Уточняйте у менеджера
00-00087488 | GP1272 F2 (12V25W) (АКБ 12-6,5) | CSB | Аккумуляторная батарея, напряжением 12В и емкостью 6,5Ач, общего применения со сроком службы 5 лет в буферном режиме или более 260 циклов заряда-разряда в циклическом режиме при 100% разряде. Как и все батареи CSB, она перезаряжаемая, высокоэффективная и не требующая обслуживания. | Уточняйте у менеджера | Уточняйте у менеджера
00-00066050 | GX 12-60 (АКБ 12-60) | Delta | Аккумуляторная батарея, напряжением 12В и емкостью 60Ач, свинцово-кислотная, изготовлена по технологии GEL. В качестве электролита используется загущенная серная кислота в виде геля, что обеспечивает устойчивость аккумуляторов Delta GX к глубоким разрядам и высокую температурную стабильность. Предназначена для работы как в буферном, так и в циклическом режимах. | 27268 | 23177.8
00-00087485 | GP12650 (АКБ 12-65) | CSB | Аккумуляторная батарея, напряжением 12В и емкостью 65Ач, общего применения со сроком службы 5 лет в буферном режиме или более 260 циклов заряда-разряда в циклическом режиме при 100% разряде. Как и все батареи CSB, она перезаряжаемая, высокоэффективная и не требующая обслуживания. | 15969.38 | 15969.38
00-00087495 | GPL12650 (АКБ 12-65) | CSB | Аккумуляторная батарея, напряжением 12В и емкостью 65Ач, общего применения со сроком службы 10 лет (10-12 лет при 20°С по классификации Eurobat) в буферном режиме или более 260 циклов заряда-разряда в циклическом режиме при 100% разряде. Как и все батареи CSB, она перезаряжаемая, высокоэффективная и не требующая обслуживания. | 16873.9 | 16873.9
03-00000565 | DT 1265 (АКБ 12-65) | Delta | Аккумуляторная батарея, напряжением 12В и емкостью 65Ач изготовлена по технологии AGM (с микропористым заполнителем, пропитанным электролитом). Корпус изготовлен из негорючего ABS пластика. Срок службы рассчитан на 7-10 лет работы. Предназначена для работы в режиме постоянного подзаряда (т.н. буферный режим), обладает низким внутренним сопротивлением и саморазрядом. | 18126 | 15407.1
00-00066022 | GEL 12-65 (АКБ 12-65) | Delta | Аккумуляторная батарея, напряжением 12В и емкостью 65Ач, изготовлена по технологии AGM+GEL: combined AGM and GEL technology, и оснащена встроенным контроллером и LСD-дисплеем, на котором отображается статус работы АКБ: показатели напряжения, уровня заряда и продолжительности эксплуатации. В случае низкого напряжения срабатывает сигнал оповещения. Под крышкой аккумулятора имеются дополнительные контейнеры со специализированным раствором, долив которого позволяет продлить срок службы батареи на 15-30%. Аккумуляторы предназначены для работы как в буферном, так и в циклическом режимах. Рекомендуются для применения в автономных энергосистемах, а также совместно с системами на базе альтернативных источников энергии. | 25226 | 21442.1
03-00004289 | GX 12-65 (АКБ 12-65) | Delta | Аккумуляторная батарея, напряжением 12В и емкостью 65Ач, свинцово-кислотная, изготовлена по технологии GEL. В качестве электролита используется загущенная серная кислота в виде геля, что обеспечивает устойчивость аккумуляторов Delta GX к глубоким разрядам и высокую температурную стабильность. Предназначена для работы как в буферном, так и в циклическом режимах. | 30263 | 25723.55
00-00031261 | HR 12-65 (АКБ 12-65) | Delta | Аккумуляторная батарея, напряжением 12В и емкостью 65Ач изготовлена по технологии AGM (с микропористым заполнителем, пропитанным электролитом). Корпус изготовлен из негорючего ABS пластика. Срок службы достигает 10-12 лет. Аккумулятор относится к линейке DELTA UPS series и предназначен для работы в системах бесперебойного питания (ИБП), системах связи, ЦОД. Обладает низким внутренним сопротивлением и высокой плотностью энергии. | 28093 | 23879.05
00-00083684 | BHRL 12-65 (АКБ 12-65) | ETALON | Аккумулятор является стационарным свинцово-кислотным необслуживаемым и изготовлен по технологии AGM. Серия спроектирована под применение в системах бесперебойного питания. Отличительная особенность – высокая энергоотдача благодаря специальной технологии изготовления свинцовых пластин. | Уточняйте у менеджера | Уточняйте у менеджера
00-00116483 | CHRL 12-65 (АКБ 12-65) | ETALON | Аккумулятор является стационарным свинцово-кислотным необслуживаемым и изготовлен по технологии AGM. Серия спроектирована под применение в источниках бесперебойного питания. Отличительная особенность – повышенные разрядные характеристики. | Уточняйте у менеджера | Уточняйте у менеджера
00-00076415 | FORS 1265 (АКБ 12-65) (красный корпус) | ETALON | Аккумулятор является стационарным свинцово-кислотным необслуживаемым и изготовлен по технологии AGM. Серия FORS спроектирована под применение в охранных и пожарных системах, системах освещения, контроля и доступа персонала. Отличительная особенность – высокое качество и оптимальная цена для этого целевого использования. | 15923.62 | 15923.62
00-00048262 | FS 1265 (АКБ 12-65) | ETALON | Аккумулятор является стационарным свинцово-кислотным необслуживаемым и изготовлен по технологии AGM. Бюджетная серия FS спроектирована под применение в охранных и пожарных системах, системах освещения, контроля и доступа персонала. | 13407.5 | 13407.5
00-00116492 | GL 12-65 (АКБ 12-65) | ETALON | Аккумулятор является стационарным свинцово-кислотным необслуживаемым и изготовлен по технологии GEL . Серия спроектирована под применение в мощных источниках бесперебойного питания. Отличительная особенность – высокая надежность, устойчивость работы при циклическом режиме, превосходные разрядные характеристики на коротких временах разряда. | Уточняйте у менеджера | Уточняйте у менеджера
00-00031162 | DTM 1265 I (АКБ 12-65) | Delta | Аккумуляторная батарея, напряжением 12В и емкостью 65Ач изготовлена по технологии AGM (с микропористым заполнителем, пропитанным электролитом). Корпус изготовлен из негорючего ABS пластика. Срок службы достигает 12 лет. Предназначена для работы в режиме постоянного подзаряда (буферный режим) или в режиме разряд-заряд (циклический режим). Обладает низким внутренним сопротивлением и саморазрядом. | Уточняйте у менеджера | Уточняйте у менеджера
00-00013331 | DTM 1265 L (АКБ 12-65) | Delta | Аккумуляторная батарея, напряжением 12В и емкостью 65Ач изготовлена по технологии AGM (с микропористым заполнителем, пропитанным электролитом). Корпус изготовлен из негорючего ABS пластика. Срок службы достигает 12 лет. Предназначен для работы в режиме постоянного подзаряда (буферный режим) или в режиме разряд-заряд (циклический режим). Обладает низким внутренним сопротивлением и саморазрядом. | 22921 | 19482.85
03-00010384 | SF 1265 (АКБ 12-65) | SECURITY FORCE | Аккумуляторная батарея, напряжением 12В и емкостью 65Ач. Технология AGM позволяет рекомбинировать 99% выделяемого газа. Нет ограничений на воздушные перевозки. Соответствие требованиям UL. Эксплуатация в любом положении. Легированные кальцием свинцовые пластины обеспечивают высокую плотность энергии. Продолжительный срок службы. Необслуживаемые. Не требует долива дистиллята. Низкий саморазряд. Корпус аккумулятора выполнен из пластика ABS, не поддерживающего горение. Срок службы достигает 8 лет. | 14208 | 12076.8
00-00074911 | СК-1265 (АКБ 12-65) | Восток | Аккумуляторная батарея, напряжением 12В и емкостью 65Ач, изготовлена по AGM технологии (электролит, абсорбированный в стекловолоконном сепараторе), является герметизированными и необслуживаемыми, со сроком службы 10 лет. Обладает высокими разрядными и эксплуатационными характеристиками благодаря использованию в составе электролита и намазной пасты специальных добавок, препятствующих коррозии и замедляющих процесс старения. Предназначена для использования в системах бесперебойного питания, резервного энергоснабжения, автономных энергосистемах. | Уточняйте у менеджера | Уточняйте у менеджера
00-00066037 | HRL 12-65 Х (АКБ 12-65) | Delta | Аккумуляторная батарея, напряжением 12В и емкостью 65Ач, изготавливается по технологии AGM (электролит, абсорбированный в стекловолоконном сепараторе). Благодаря применению современных технологий при производстве, аккумуляторы демонстрируют высокую устойчивость при работе и высочайшее качество исполнения. Серия HRL-X относится к линейке DELTA UPS series, разработанной специально для использования в мощных системах бесперебойного питания ЦОД, систем связи и иных ответственных системах. Серия отличается повышенной надежностью и имеет срок службы до 12 лет. | 28334 | 24083.9
00-00084547 | BT 1207 (АКБ 12-7) | BattBee | Аккумуляторная батарея, напряжением 12В и емкостью 7Ач. | 788.5 | 788.5
00-00077579 | HR1227W F2 (АКБ 12-7) | CSB | Аккумуляторная батарея, напряжением 12В и емкостью 7Ач, с высокой энергоемкостью. Особенная кристаллическая решетка электродов позволила увеличить на 20% отдаваемую мощность по сравнению с батареями других серий. Она разработана для эксплуатации в режиме высоких токов разряда при коротком времени разряда. Срок службы: 5 лет в буферном режиме или более 260 циклов заряда-разряда в циклическом режиме при 100% разряде. | Уточняйте у менеджера | Уточняйте у менеджера
03-00000547 | DT 1207 (АКБ 12-7) | Delta | Аккумуляторная батарея, напряжением 12В и емкостью 7Ач изготовлена по технологии AGM (с микропористым заполнителем, пропитанным электролитом). Корпус изготовлен из негорючего ABS пластика. Срок службы рассчитан на 3-5 лет работы. Предназначен для работы в режиме постоянного подзаряда (т.н. буферный режим), обладает низким внутренним сопротивлением и саморазрядом. | 1527 | 1297.95
03-00001369 | DTM 1207 (АКБ 12-7) | Delta | Аккумуляторная батарея, напряжением 12В и емкостью 7Ач изготовлена по технологии AGM (с микропористым заполнителем, пропитанным электролитом). Корпус изготовлен из негорючего ABS пластика. Срок службы достигает 6 лет. Предназначена для работы в режиме постоянного подзаряда (буферный режим) или в режиме разряд-заряд (циклический режим). Обладает низким внутренним сопротивлением и саморазрядом. | 2127 | 1807.95
00-00060526 | FORS 1207 (АКБ 12-7) (красный корпус) | ETALON | Аккумулятор является стационарным свинцово-кислотным необслуживаемым и изготовлен по технологии AGM. Серия FORS спроектирована под применение в охранных и пожарных системах, системах освещения, контроля и доступа персонала. Отличительная особенность – высокое качество и оптимальная цена для этого целевого использования. | 1377.37 | 1377.37
00-00048257 | FS 1207 (АКБ 12-7) | ETALON | Аккумулятор является стационарным свинцово-кислотным необслуживаемым и изготовлен по технологии AGM. Бюджетная серия FS спроектирована под применение в охранных и пожарных системах, системах освещения, контроля и доступа персонала. | 945.5 | 945.5
00-00086296 | FS 1207+ (АКБ 12-7) | ETALON | Аккумулятор является стационарным свинцово-кислотным необслуживаемым и изготовлен по технологии AGM. Бюджетная серия FS спроектирована под применение в охранных и пожарных системах, системах освещения, контроля и доступа персонала. | 1077.25 | 1077.25
03-00001033 | SF 1207 (АКБ 12-7) | SECURITY FORCE | Аккумуляторная батарея, напряжением 12В и емкостью 7Ач. Технология AGM позволяет рекомбинировать 99% выделяемого газа. Нет ограничений на воздушные перевозки. Соответствие требованиям UL. Эксплуатация в любом положении. Легированные кальцием свинцовые пластины обеспечивают высокую плотность энергии. Продолжительный срок службы. Необслуживаемые. Не требует долива дистиллята. Низкий саморазряд. Корпус аккумулятора выполнен из пластика ABS, не поддерживающего горение. Срок службы достигает 3-5 года. | 1075 | 913.75
00-00066058 | HR 12-28W (АКБ 12-7) | Delta | Аккумуляторная батарея, напряжением 12В и емкостью 7Ач изготовлена по технологии AGM (с микропористым заполнителем, пропитанным электролитом). Корпус изготовлен из негорючего ABS пластика. Срок службы аккумулятора достигает 8 лет. Относится к линейке DELTA UPS series и предназначена для работы в системах бесперебойного питания (ИБП), системах связи, ЦОД. Обладает низким внутренним сопротивлением и высокой энергоотдачей. | 3115 | 2647.75
00-00066038 | HRL 12-7,2 Х (АКБ 12-7) | Delta | Аккумуляторная батарея, напряжением 12В и емкостью 7,2Ач, изготавливается по технологии AGM (электролит, абсорбированный в стекловолоконном сепараторе). Благодаря применению современных технологий при производстве, аккумуляторы демонстрируют высокую устойчивость при работе и высочайшее качество исполнения. Серия HRL-X относится к линейке DELTA UPS series, разработанной специально для использования в мощных системах бесперебойного питания ЦОД, систем связи и иных ответственных системах. Серия отличается повышенной надежностью и имеет срок службы до 12 лет. | 3248 | 2760.8
00-00087489 | GP1272 (12V28W) (АКБ 12-7,2) | CSB | Аккумуляторная батарея, напряжением 12В и емкостью 7,2Ач, общего применения со сроком службы 5 лет в буферном режиме или более 260 циклов заряда-разряда в циклическом режиме при 100% разряде. Как и все батареи CSB, она перезаряжаемая, высокоэффективная и не требующая обслуживания. | Уточняйте у менеджера | Уточняйте у менеджера
00-00087490 | GP1272 F2 (12V28W) (АКБ 12-7,2) | CSB | Аккумуляторная батарея, напряжением 12В и емкостью 7,2Ач, общего применения со сроком службы 5 лет в буферном режиме или более 260 циклов заряда-разряда в циклическом режиме при 100% разряде. Как и все батареи CSB, она перезаряжаемая, высокоэффективная и не требующая обслуживания. | Уточняйте у менеджера | Уточняйте у менеджера
00-00022762 | GP1272 F2 (АКБ 12-7,2) | CSB | Аккумуляторная батарея, напряжением 12В и емкостью 7,2Ач, общего применения со сроком службы 5 лет в буферном режиме или более 260 циклов заряда-разряда в циклическом режиме при 100% разряде. Как и все батареи CSB, она перезаряжаемая, высокоэффективная и не требующая обслуживания. | 1827.34 | 1827.34
00-00087481 | GP1272 (АКБ 12-7,2) | CSB | Аккумуляторная батарея, напряжением 12В и емкостью 7,2Ач, общего применения со сроком службы 5 лет в буферном режиме или более 260 циклов заряда-разряда в циклическом режиме при 100% разряде. Как и все батареи CSB, она перезаряжаемая, высокоэффективная и не требующая обслуживания. | Уточняйте у менеджера | Уточняйте у менеджера
00-00029475 | GPL1272 F2 FR (АКБ 12-7,2) | CSB | Аккумуляторная батарея, напряжением 12В и емкостью 7,2Ач, общего применения со сроком службы 8 лет (10-12 лет при 20°С по классификации Eurobat) в буферном режиме или более 260 циклов заряда-разряда в циклическом режиме при 100% разряде. Как и все батареи CSB, она перезаряжаемая, высокоэффективная и не требующая обслуживания. | Уточняйте у менеджера | Уточняйте у менеджера
03-00001633 | HR12-7.2 (АКБ 12-7,2) | Delta | Аккумуляторная батарея, напряжением 12В и емкостью 7.2Ач изготовлена по технологии AGM (с микропористым заполнителем, пропитанным электролитом). Корпус изготовлен из негорючего ABS пластика. Срок службы достигает 8 лет. Относится к линейке DELTA UPS series и предназначена для работы в системах бесперебойного питания (ИБП). Обладает низким внутренним сопротивлением и высокой плотностью энергии. | 2568 | 2182.8
00-00083679 | BHR 12-7,2 (АКБ 12-7,2) | ETALON | Аккумулятор является стационарным свинцово-кислотным необслуживаемым и изготовлен по технологии AGM. Серия спроектирована под применение в системах бесперебойного питания. Отличительная особенность – высокая энергоотдача благодаря специальной технологии изготовления свинцовых пластин. | Уточняйте у менеджера | Уточняйте у менеджера
00-00083685 | CHR 12-7,2 (АКБ 12-7,2) | ETALON | Аккумулятор является стационарным свинцово-кислотным необслуживаемым и изготовлен по технологии AGM. Серия спроектирована под применение в источниках бесперебойного питания. Отличительная особенность – повышенные разрядные характеристики. | Уточняйте у менеджера | Уточняйте у менеджера
00-00074903 | СК-1207 (АКБ 12-7,2) | Восток | Аккумуляторная батарея, напряжением 12В и емкостью 7.2Ач, изготовлена по AGM технологии (электролит, абсорбированный в стекловолоконном сепараторе), является герметизированными и необслуживаемыми, со сроком службы 5 лет. Обладает высокими разрядными и эксплуатационными характеристиками благодаря использованию в составе электролита и намазной пасты специальных добавок, препятствующих коррозии и замедляющих процесс старения. Предназначена для использования в системах бесперебойного питания, резервного энергоснабжения, автономных энергосистемах. | Уточняйте у менеджера | Уточняйте у менеджера
00-00087520 | UPS123606 F1F2 (АКБ 12-7,5) | CSB | Аккумуляторная батарея, напряжением 12В и емкостью 7,5Ач, для эксплуатации в режиме высоких токов при коротком времени разряда. Ее особенности - высокая энергоемкость и небольшие габаритные размеры. Срок службы: до 5 лет в буферном режиме или более 260 циклов заряда-разряда в циклическом режиме при 100% разряде. | Уточняйте у менеджера | Уточняйте у менеджера
00-00087519 | UPS123606 F2 (АКБ 12-7,5) | CSB | Аккумуляторная батарея, напряжением 12В и емкостью 7,5Ач, для эксплуатации в режиме высоких токов при коротком времени разряда. Ее особенности - высокая энергоемкость и небольшие габаритные размеры. Срок службы: до 5 лет в буферном режиме или более 260 циклов заряда-разряда в циклическом режиме при 100% разряде. | Уточняйте у менеджера | Уточняйте у менеджера
00-00087521 | UPS123607 F2 (АКБ 12-7,5) | CSB | Аккумуляторная батарея, напряжением 12В и емкостью 7,5Ач, для эксплуатации в режиме высоких токов при коротком времени разряда. Ее особенности - высокая энергоемкость и небольшие габаритные размеры. Срок службы: до 5 лет в буферном режиме или более 260 циклов заряда-разряда в циклическом режиме при 100% разряде. | Уточняйте у менеджера | Уточняйте у менеджера
03-00010115 | DT 1275 (АКБ 12-75) | Delta | Аккумуляторная батарея, напряжением 12В и емкостью 75Ач изготовлена по технологии AGM (с микропористым заполнителем, пропитанным электролитом). Корпус изготовлен из негорючего ABS пластика. Срок службы рассчитан на 7-10 лет работы. Предназначена для работы в режиме постоянного подзаряда (т.н. буферный режим), обладает низким внутренним сопротивлением и саморазрядом. | 18329 | 15579.65
00-00031764 | GEL 1275 (АКБ 12-75) | Delta | Аккумуляторная батарея, напряжением 12В и емкостью 75Ач, изготовлена по технологии AGM+GEL: combined AGM and GEL technology, и оснащена встроенным контроллером и LСD-дисплеем, на котором отображается статус работы АКБ: показатели напряжения, уровня заряда и продолжительности эксплуатации. В случае низкого напряжения срабатывает сигнал оповещения. Под крышкой аккумулятора имеются дополнительные контейнеры со специализированным раствором, долив которого позволяет продлить срок службы батареи на 15-30%. Аккумуляторы предназначены для работы как в буферном, так и в циклическом режимах. Рекомендуются для применения в автономных энергосистемах, а также совместно с системами на базе альтернативных источников энергии. | 25891 | 22007.35
00-00066051 | GX 12-75 (АКБ 12-75) | Delta | Аккумуляторная батарея, напряжением 12В и емкостью 75Ач, свинцово-кислотная, изготовлена по технологии GEL. В качестве электролита используется загущенная серная кислота в виде геля, что обеспечивает устойчивость аккумуляторов Delta GX к глубоким разрядам и высокую температурную стабильность. Предназначена для работы как в буферном, так и в циклическом режимах. | 30389 | 25830.65
00-00083672 | AHRX 12-360W (АКБ 12-75) | ETALON | Аккумулятор является стационарным свинцово-кислотным необслуживаемым и изготовлен по технологии AGM. Серия спроектирована под применение в мощных источниках бесперебойного питания. Отличительная особенность – высокая надежность, устойчивость работы при циклическом режиме, превосходные разрядные характеристики на коротких временах разряда. | Уточняйте у менеджера | Уточняйте у менеджера
00-00116484 | CHRL 12-75 (АКБ 12-75) | ETALON | Аккумулятор является стационарным свинцово-кислотным необслуживаемым и изготовлен по технологии AGM. Серия спроектирована под применение в источниках бесперебойного питания. Отличительная особенность – повышенные разрядные характеристики. | Уточняйте у менеджера | Уточняйте у менеджера
00-00031163 | DTM 1275 I (АКБ 12-75) | Delta | Аккумуляторная батарея, напряжением 12В и емкостью 75Ач изготовлена по технологии AGM (с микропористым заполнителем, пропитанным электролитом). Корпус изготовлен из негорючего ABS пластика. Срок службы достигает 12 лет. Предназначена для работы в режиме постоянного подзаряда (буферный режим) или в режиме разряд-заряд (циклический режим). Обладает низким внутренним сопротивлением и саморазрядом. | Уточняйте у менеджера | Уточняйте у менеджера
00-00013332 | DTM 1275 L (АКБ 12-75) | Delta | Аккумуляторная батарея, напряжением 12В и емкостью 75Ач изготовлен по технологии AGM (с микропористым заполнителем, пропитанным электролитом). Корпус изготовлен из негорючего ABS пластика. Срок службы достигает 12 лет. Предназначена для работы в режиме постоянного подзаряда (буферный режим) или в режиме разряд-заряд (циклический режим). Обладает низким внутренним сопротивлением и саморазрядом. | 23988 | 20389.8
00-00089482 | CX-1275 (АКБ 12-75) | Восток | Аккумуляторная батарея, напряжением 12В и емкостью 75Ач, свинцово-кислотная, предназначена для использования в системах электропитания на основе возобновляемых источников энергии, в т.ч. солнечной и ветроэнергетики, автономных системах энергоснабжения. Является герметизированной и необслуживаемой, со сроком службы в буферном режиме 10 лет. Изготовлена по технологии GEL: при производстве в качестве электролита используется композитный гель (загущенный в гель раствор серной кислоты), что обеспечивает высокую устойчивость батарей к глубоким разрядам (оптимальны при эксплуатации в циклическом режиме) и стабильную работу в условии перепадов температуры окружающей среды. | Уточняйте у менеджера | Уточняйте у менеджера
00-00044996 | СК-1275 (АКБ 12-75) | Восток | Аккумуляторная батарея, напряжением 12В и емкостью 75Ач, изготовлена по AGM технологии (электролит, абсорбированный в стекловолоконном сепараторе), является герметизированными и необслуживаемыми, со сроком службы 10 лет. Обладает высокими разрядными и эксплуатационными характеристиками благодаря использованию в составе электролита и намазной пасты специальных добавок, препятствующих коррозии и замедляющих процесс старения. Предназначена для использования в системах бесперебойного питания, резервного энергоснабжения, автономных энергосистемах. | Уточняйте у менеджера | Уточняйте у менеджера
00-00066039 | HRL 12-75 Х (АКБ 12-75) | Delta | Аккумуляторная батарея, напряжением 12В и емкостью 75Ач, изготавливается по технологии AGM (электролит, абсорбированный в стекловолоконном сепараторе). Благодаря применению современных технологий при производстве, аккумуляторы демонстрируют высокую устойчивость при работе и высочайшее качество исполнения. Серия HRL-X относится к линейке DELTA UPS series, разработанной специально для использования в мощных системах бесперебойного питания ЦОД, систем связи и иных ответственных системах. Серия отличается повышенной надежностью и имеет срок службы до 12 лет. | 29877 | 25395.45
00-00104120 | CGD 1208 (АКБ 12-8) | Delta | Аккумуляторная батарея, напряжением 12В и емкостью 8Ач, герметизированная, необслуживаемая свинцово-кислотная, изготовлена по технологии AGM. В составе активной массы используется карбоновое добавление в виде графена, что обеспечивает устойчивость аккумуляторов Delta CGD к глубоким разрядам и высокую температурную стабильность при неблагоприятных условиях работы. Данная серия также отличается повышенным числом циклов заряда/разряда, и продолжительностью работы в тяжелых режимах систем на базе возобновляемых источников энергии. Аккумуляторы предназначены для работы как в буферном, так и в циклическом режимах. Рекомендуются для применения в автономных энергосистемах, а также совместно с системами на базе альтернативных источников энергии. | 3479 | 2957.15
00-00087496 | GPL12800 (АКБ 12-80) | CSB | Аккумуляторная батарея, напряжением 12В и емкостью 80Ач, общего применения со сроком службы 10 лет (10-12 лет при 20°С по классификации Eurobat) в буферном режиме или более 260 циклов заряда-разряда в циклическом режиме при 100% разряде. Как и все батареи CSB, она перезаряжаемая, высокоэффективная и не требующая обслуживания. | 20671.95 | 20671.95
00-00087497 | GPL12800G (АКБ 12-80) | CSB | Аккумуляторная батарея, напряжением 12В и емкостью 80Ач, общего применения со сроком службы 10 лет (10-12 лет при 20°С по классификации Eurobat) в буферном режиме или более 260 циклов заряда-разряда в циклическом режиме при 100% разряде. Как и все батареи CSB, она перезаряжаемая, высокоэффективная и не требующая обслуживания. | Уточняйте у менеджера | Уточняйте у менеджера
00-00029473 | GX 12-80 (АКБ 12-80) | Delta | Аккумуляторная батарея, напряжением 12В и емкостью 80Ач, свинцово-кислотная, изготовлена по технологии GEL. В качестве электролита используется загущенная серная кислота в виде геля, что обеспечивает устойчивость аккумуляторов Delta GX к глубоким разрядам и высокую температурную стабильность. Предназначена для работы как в буферном, так и в циклическом режимах. | 32026 | 27222.1
00-00116486 | BHRL 12-80 (АКБ 12-80) | ETALON | Аккумулятор является стационарным свинцово-кислотным необслуживаемым и изготовлен по технологии AGM. Серия спроектирована под применение в системах бесперебойного питания. Отличительная особенность – высокая энергоотдача благодаря специальной технологии изготовления свинцовых пластин. | Уточняйте у менеджера | Уточняйте у менеджера
00-00116495 | FTE 12-80 (АКБ 12-80) | ETALON | Является фронт-терминальной свинцово-кислотной аккумуляторной батарей, изготовленной по технологии AGM, класс VRLA. Серия спроектирована под применение в мощных источниках бесперебойного питания. Отличительная особенность – высокая надежность, устойчивость работы при циклическом режиме, превосходные разрядные характеристики на коротких временах разряда. | Уточняйте у менеджера | Уточняйте у менеджера
00-00066040 | HRL 12-80 Х (АКБ 12-80) | Delta | Аккумуляторная батарея, напряжением 12В и емкостью 80Ач, изготавливается по технологии AGM (электролит, абсорбированный в стекловолоконном сепараторе). Благодаря применению современных технологий при производстве, аккумуляторы демонстрируют высокую устойчивость при работе и высочайшее качество исполнения. Серия HRL-X относится к линейке DELTA UPS series, разработанной специально для использования в мощных системах бесперебойного питания ЦОД, систем связи и иных ответственных системах. Серия отличается повышенной надежностью и имеет срок службы до 12 лет. | 30661 | 26061.85
00-00070289 | GEL 12-85 (АКБ 12-85) | Delta | Аккумуляторная батарея, напряжением 12В и емкостью 85Ач, изготовлена по технологии AGM+GEL: combined AGM and GEL technology, и оснащена встроенным контроллером и LСD-дисплеем, на котором отображается статус работы АКБ: показатели напряжения, уровня заряда и продолжительности эксплуатации. В случае низкого напряжения срабатывает сигнал оповещения. Под крышкой аккумулятора имеются дополнительные контейнеры со специализированным раствором, долив которого позволяет продлить срок службы батареи на 15-30%. Аккумуляторы предназначены для работы как в буферном, так и в циклическом режимах. Рекомендуются для применения в автономных энергосистемах, а также совместно с системами на базе альтернативных источников энергии. | 27572 | 23436.2
00-00087498 | GPL12880 (АКБ 12-80) | CSB | Аккумуляторная батарея, напряжением 12В и емкостью 88Ач, общего применения со сроком службы 10 лет (10-12 лет при 20°С по классификации Eurobat) в буферном режиме или более 260 циклов заряда-разряда в циклическом режиме при 100% разряде. Как и все батареи CSB, она перезаряжаемая, высокоэффективная и не требующая обслуживания. | 22696.82 | 22696.82
00-00066041 | HRL 12-9 (1234W) X (АКБ 12-9 (1234W)) | Delta | Аккумуляторная батарея, напряжением 12В и емкостью 9Ач, изготавливается по технологии AGM (электролит, абсорбированный в стекловолоконном сепараторе). Благодаря применению современных технологий при производстве, аккумуляторы демонстрируют высокую устойчивость при работе и высочайшее качество исполнения. Серия HRL-X относится к линейке DELTA UPS series, разработанной специально для использования в мощных системах бесперебойного питания ЦОД, систем связи и иных ответственных системах. Серия отличается повышенной надежностью и имеет срок службы до 12 лет. | 3517 | 2989.45
00-00087502 | HR1232W F2 (АКБ 12-9) | CSB | Аккумуляторная батарея, напряжением 12В и емкостью 9Ач, с высокой энергоемкостью. Особенная кристаллическая решетка электродов позволила увеличить на 20% отдаваемую мощность по сравнению с батареями других серий. Она разработана для эксплуатации в режиме высоких токов разряда при коротком времени разряда. Срок службы: 5 лет в буферном режиме или более 260 циклов заряда-разряда в циклическом режиме при 100% разряде. | Уточняйте у менеджера | Уточняйте у менеджера
00-00056500 | HR1234W F2 (АКБ 12-9) | CSB | Аккумуляторная батарея, напряжением 12В и емкостью 9Ач, с высокой энергоемкостью. Особенная кристаллическая решетка электродов позволила увеличить на 20% отдаваемую мощность по сравнению с батареями других серий. Она разработана для эксплуатации в режиме высоких токов разряда при коротком времени разряда. Срок службы: 5 лет в буферном режиме или более 260 циклов заряда-разряда в циклическом режиме при 100% разряде. | 2124.01 | 2124.01
00-00087513 | HRL1234W F2 FR (АКБ 12-9) | CSB | Аккумуляторная батарея, напряжением 12В и емкостью 9Ач, с высокой энергоемкостью. Особенная кристаллическая решетка электродов позволила увеличить на 20% отдаваемую мощность по сравнению с батареями других серий. Она разработана для эксплуатации в режиме высоких токов разряда при коротком времени разряда. Срок службы: более 8 лет в буферном режиме (10/12 лет при 20°С по классификации Eurobat) или более 260 циклов заряда-разряда в циклическом режиме при 100% разряде. | Уточняйте у менеджера | Уточняйте у менеджера
00-00087522 | UPS12460 F2 (АКБ 12-9) | CSB | Аккумуляторная батарея, напряжением 12В и емкостью 9Ач, для эксплуатации в режиме высоких токов при коротком времени разряда. Ее особенности - высокая энергоемкость и небольшие габаритные размеры. Срок службы: до 5 лет в буферном режиме или более 260 циклов заряда-разряда в циклическом режиме при 100% разряде. | Уточняйте у менеджера | Уточняйте у менеджера
03-00009275 | DTM 1209 (АКБ 12-9) | Delta | Аккумуляторная батарея, напряжением 12В и емкостью 9Ач изготовлена по технологии AGM (с микропористым заполнителем, пропитанным электролитом). Корпус изготовлен из негорючего ABS пластика. Срок службы достигает 6 лет. Предназначена для работы в режиме постоянного подзаряда (буферный режим) или в режиме разряд-заряд (циклический режим). Обладает низким внутренним сопротивлением и саморазрядом. | 2614 | 2221.9
03-00001177 | HR 12-9 (АКБ 12-9) | Delta | Аккумуляторная батарея, напряжением 12В и емкостью 9Ач изготовлена по технологии AGM (с микропористым заполнителем, пропитанным электролитом). Корпус изготовлен из негорючего ABS пластика. Срок службы достигает 8 лет. Относится к линейке DELTA UPS series и предназначена для работы в системах бесперебойного питания (ИБП). Обладает низким внутренним сопротивлением и высокой плотностью энергии. | 3255 | 2766.75
00-00083669 | AHRX 12-9-36W (АКБ 12-9) | ETALON | Аккумулятор является стационарным свинцово-кислотным необслуживаемым и изготовлен по технологии AGM. Серия спроектирована под применение в мощных источниках бесперебойного питания. Отличительная особенность – высокая надежность, устойчивость работы при циклическом режиме, превосходные разрядные характеристики на коротких временах разряда. | Уточняйте у менеджера | Уточняйте у менеджера
00-00083680 | BHR 12-9 34W (АКБ 12-9) | ETALON | Аккумулятор является стационарным свинцово-кислотным необслуживаемым и изготовлен по технологии AGM. Серия спроектирована под применение в системах бесперебойного питания. Отличительная особенность – высокая энергоотдача благодаря специальной технологии изготовления свинцовых пластин. | Уточняйте у менеджера | Уточняйте у менеджера
00-00125773 | CHR 12-9 (АКБ 12-9) | ETALON | Аккумулятор является стационарным свинцово-кислотным, герметичным необслуживаемым и изготовлен по технологии AGM. 12В/9 Ач, ножевые клеммы 6.35 мм F2 (Faston), 151х65х94 мм, 2.25 кг | Уточняйте у менеджера | Уточняйте у менеджера
00-00021702 | HR 12-34W (АКБ 12-9) | Delta | Аккумуляторная батарея, напряжением 12В и емкостью 9Ач изготовлена по технологии AGM (с микропористым заполнителем, пропитанным электролитом). Корпус изготовлен из негорючего ABS пластика. Срок службы достигает 8 лет. Аккумулятор относится к линейке DELTA UPS series и предназначен для работы в системах бесперебойного питания (ИБП), системах связи, ЦОД. Обладает низким внутренним сопротивлением и высокой энергоотдачей. | 3335 | 2834.75
00-00074904 | СК-1209 (АКБ 12-9) | Восток | Аккумуляторная батарея, напряжением 12В и емкостью 9Ач, изготовлена по AGM технологии (электролит, абсорбированный в стекловолоконном сепараторе), является герметизированными и необслуживаемыми, со сроком службы 5 лет. Обладает высокими разрядными и эксплуатационными характеристиками благодаря использованию в составе электролита и намазной пасты специальных добавок, препятствующих коррозии и замедляющих процесс старения. Предназначена для использования в системах бесперебойного питания, резервного энергоснабжения, автономных энергосистемах. | Уточняйте у менеджера | Уточняйте у менеджера
00-00061082 | GX 12-90 (АКБ 12-90) | Delta | Аккумуляторная батарея, напряжением 12В и емкостью 90Ач, свинцово-кислотная, изготовлена по технологии GEL. В качестве электролита используется загущенная серная кислота в виде геля, что обеспечивает устойчивость аккумуляторов Delta GX к глубоким разрядам и высокую температурную стабильность. Предназначена для работы как в буферном, так и в циклическом режимах. | 36317 | 30869.45
00-00116487 | BHRL 12-90 (АКБ 12-90) | ETALON | Аккумулятор является стационарным свинцово-кислотным необслуживаемым и изготовлен по технологии AGM. Серия спроектирована под применение в системах бесперебойного питания. Отличительная особенность – высокая энергоотдача благодаря специальной технологии изготовления свинцовых пластин. | Уточняйте у менеджера | Уточняйте у менеджера
00-00013333 | DTM 1290 L (АКБ 12-90) | Delta | Аккумуляторная батарея, напряжением 12В и емкостью 90Ач изготовлена по технологии AGM (с микропористым заполнителем, пропитанным электролитом). Корпус изготовлен из негорючего ABS пластика. Срок службы достигает 12 лет. Предназначена для работы в режиме постоянного подзаряда (буферный режим) или в режиме разряд-заряд (циклический режим). Обладает низким внутренним сопротивлением и саморазрядом. | 28599 | 24309.15
00-00056026 | HRL 12-90 X (АКБ 12-90) | Delta | Аккумуляторная батарея, напряжением 12В и емкостью 90Ач, изготавливается по технологии AGM (электролит, абсорбированный в стекловолоконном сепараторе). Благодаря применению современных технологий при производстве, аккумуляторы демонстрируют высокую устойчивость при работе и высочайшее качество исполнения. Серия HRL-X относится к линейке DELTA UPS series, разработанной специально для использования в мощных системах бесперебойного питания ЦОД, систем связи и иных ответственных системах. Серия отличается повышенной надежностью и имеет срок службы до 12 лет. | 33434 | 28418.9
00-00074912 | СК-1290 (АКБ 12-90) | Восток | Аккумуляторная батарея, напряжением 12В и емкостью 90Ач, изготовлена по AGM технологии (электролит, абсорбированный в стекловолоконном сепараторе), является герметизированными и необслуживаемыми, со сроком службы 10 лет. Обладает высокими разрядными и эксплуатационными характеристиками благодаря использованию в составе электролита и намазной пасты специальных добавок, препятствующих коррозии и замедляющих процесс старения. Предназначена для использования в системах бесперебойного питания, резервного энергоснабжения, автономных энергосистемах. | Уточняйте у менеджера | Уточняйте у менеджера
00-00074914 | СК-12120 (АКБ 12-120) | Восток | Аккумуляторная батарея, напряжением 12В и емкостью 120Ач, изготовлена по AGM технологии (электролит, абсорбированный в стекловолоконном сепараторе), является герметизированными и необслуживаемыми, со сроком службы 10 лет. Обладает высокими разрядными и эксплуатационными характеристиками благодаря использованию в составе электролита и намазной пасты специальных добавок, препятствующих коррозии и замедляющих процесс старения. Предназначена для использования в системах бесперебойного питания, резервного энергоснабжения, автономных энергосистемах. | Уточняйте у менеджера | Уточняйте у менеджера
00-00074897 | DT 4003 (АКБ 4-0,3) | Delta | Аккумуляторная батарея, напряжением 4В и емкостью 0,3 Ач изготовлен по технологии AGM (с микропористым заполнителем, пропитанным электролитом). Корпус изготовлен из негорючего ABS пластика. Срок службы аккумулятора рассчитан на 3-5 лет работы. Предназначена для работы в режиме постоянного подзаряда (т.н. буферный режим), обладает низким внутренним сопротивлением и саморазрядом. | 129 | 109.65
03-00004284 | DT 401 (АКБ 4-1) | Delta | Аккумуляторная батарея, напряжением 4В и емкостью 1Ач изготовлена по технологии AGM (с микропористым заполнителем, пропитанным электролитом). Корпус изготовлен из негорючего ABS пластика. Срок службы рассчитан на 3-5 лет работы. Предназначена для работы в режиме постоянного подзаряда (т.н. буферный режим), обладает низким внутренним сопротивлением и саморазрядом. | 244 | 207.4
03-00009391 | DT 4035 (АКБ 4-3,5) | Delta | Аккумуляторная батарея, напряжением 4В и емкостью 3.5Ач изготовлена по технологии AGM (с микропористым заполнителем, пропитанным электролитом). Корпус изготовлен из негорючего ABS пластика. Срок службы рассчитан на 3-5 лет работы. Предназначена для работы в режиме постоянного подзаряда (т.н. буферный режим), обладает низким внутренним сопротивлением и саморазрядом. | 821 | 697.85
03-00004280 | DT 4045 (АКБ 4-4,5) | Delta | Аккумуляторная батарея, напряжением 4В и емкостью 4.5Ач изготовлена по технологии AGM (с микропористым заполнителем, пропитанным электролитом). Корпус изготовлен из негорючего ABS пластика. Срок службы рассчитан на 3-5 лет работы. Предназначена для работы в режиме постоянного подзаряда (т.н. буферный режим), обладает низким внутренним сопротивлением и саморазрядом. | 655 | 556.75
00-00074898 | DT 4045 (47 мм) (АКБ 4-4,5) | Delta | Аккумуляторная батарея, напряжением 4В и емкостью 4.5Ач изготовлен по технологии AGM (с микропористым заполнителем, пропитанным электролитом). Корпус изготовлен из негорючего ABS пластика. Срок службы аккумулятора рассчитан на 3-5 лет работы. Предназначен для работы в режиме постоянного подзаряда (т.н. буферный режим), обладает низким внутренним сопротивлением и саморазрядом. | 658 | 559.3
03-00004286 | DT 6012 (АКБ 6-1,2) | Delta | Аккумуляторная батарея, напряжением 6В и емкостью 1.2Ач изготовлена по технологии AGM (с микропористым заполнителем, пропитанным электролитом). Корпус изготовлен из негорючего ABS пластика. Срок службы рассчитан на 3-5 лет работы. Предназначена для работы в режиме постоянного подзаряда (т.н. буферный режим), обладает низким внутренним сопротивлением и саморазрядом. | 461 | 391.85
00-00013326 | DTM 6012 (АКБ 6-1,2) | Delta | Аккумуляторная батарея, напряжением 6В и емкостью 1.2Ач изготовлена по технологии AGM (с микропористым заполнителем, пропитанным электролитом). Корпус изготовлен из негорючего ABS пластика. Срок службы достигает 6 лет. Предназначена для работы в режиме постоянного подзаряда (буферный режим) или в режиме разряд-заряд (циклический режим). Обладает низким внутренним сопротивлением и саморазрядом. | 651 | 553.35
00-00013319 | DT 6015 (АКБ 6-1,5) | Delta | Аккумуляторная батарея, напряжением 6В и емкостью 1.5Ач изготовлена по технологии AGM (с микропористым заполнителем, пропитанным электролитом). Корпус изготовлен из негорючего ABS пластика. Срок службы рассчитан на 3-5 лет работы. Предназначена для работы в режиме постоянного подзаряда (т.н. буферный режим), обладает низким внутренним сопротивлением и саморазрядом. | 468 | 397.8
00-00087479 | GP6120 (АКБ 6-12) | CSB | Аккумуляторная батарея, напряжением 6В и емкостью 12Ач, общего применения со сроком службы 5 лет в буферном режиме или более 260 циклов заряда-разряда в циклическом режиме при 100% разряде. Как и все батареи CSB, она перезаряжаемая, высокоэффективная и не требующая обслуживания. | 1699.21 | 1699.21
03-00001368 | DT 612 (АКБ 6-12) | Delta | Аккумуляторная батарея, напряжением 6В и емкостью 12Ач изготовлена по технологии AGM (с микропористым заполнителем, пропитанным электролитом). Корпус изготовлен из негорючего ABS пластика. Срок службы рассчитан на 3-5 лет работы. Предназначена для работы в режиме постоянного подзаряда (т.н. буферный режим), обладает низким внутренним сопротивлением и саморазрядом. | 1466 | 1246.1
03-00004288 | DTM 612 (АКБ 6-12) | Delta | Аккумуляторная батарея, напряжением 6В и емкостью 12Ач изготовлена по технологии AGM (с микропористым заполнителем, пропитанным электролитом). Корпус изготовлен из негорючего ABS пластика. Срок службы достигает 6 лет. Предназначена для работы в режиме постоянного подзаряда (буферный режим) или в режиме разряд-заряд (циклический режим). Обладает низким внутренним сопротивлением и саморазрядом. | 1889 | 1605.65
03-00001810 | HR 6-12 (АКБ 6-12) | Delta | Аккумуляторная батарея, напряжением 6В и емкостью 12Ач изготовлена по технологии AGM (с микропористым заполнителем, пропитанным электролитом). Корпус изготовлен из негорючего ABS пластика. Срок службы достигает 8 лет. Относится к линейке DELTA UPS series и предназначен для работы в системах бесперебойного питания (ИБП). Обладает низким внутренним сопротивлением и высокой плотностью энергии. | 2269 | 1928.65
00-00116479 | CHR 6-12 (АКБ 6-12) | ETALON | Аккумулятор является стационарным свинцово-кислотным необслуживаемым и изготовлен по технологии AGM. Серия спроектирована под применение в источниках бесперебойного питания. Отличительная особенность – повышенные разрядные характеристики. | Уточняйте у менеджера | Уточняйте у менеджера
00-00074901 | HR 6-15 (АКБ 6-15) | Delta | Аккумуляторная батарея, напряжением 6В и емкостью 15Ач изготовлен по технологии AGM (с микропористым заполнителем, пропитанным электролитом). Корпус изготовлен из негорючего ABS пластика. Срок службы аккумулятора достигает 8 лет. Относится к линейке DELTA UPS series и предназначена для работы в системах бесперебойного питания (ИБП). Обладает низким внутренним сопротивлением и высокой плотностью энергии. | 2389 | 2030.65
00-00013320 | DT 6023 (АКБ 6-2,3) | Delta | Аккумуляторная батарея, напряжением 6В и емкостью 2.3Ач изготовлена по технологии AGM (с микропористым заполнителем, пропитанным электролитом). Корпус изготовлен из негорючего ABS пластика. Срок службы рассчитан на 3-5 лет работы. Предназначена для работы в режиме постоянного подзаряда (т.н. буферный режим), обладает низким внутренним сопротивлением и саморазрядом. | 574 | 487.9
00-00074899 | DT 6023 (75мм) (АКБ 6-2,3) | Delta | Аккумуляторная батарея, напряжением 6В и емкостью 2.3Ач изготовлен по технологии AGM (с микропористым заполнителем, пропитанным электролитом). Корпус изготовлен из негорючего ABS пластика. Срок службы аккумулятора рассчитан на 3-5 лет работы. Предназначена для работы в режиме постоянного подзаряда (т.н. буферный режим), обладает низким внутренним сопротивлением и саморазрядом. | 620 | 527
03-00004273 | DT 6028 (АКБ 6-2,8) | Delta | Аккумуляторная батарея, напряжением 6В и емкостью 2.8Ач изготовлена по технологии AGM (с микропористым заполнителем, пропитанным электролитом). Корпус изготовлен из негорючего ABS пластика. Срок службы рассчитан на 3-5 лет работы. Предназначена для работы в режиме постоянного подзаряда (т.н. буферный режим), обладает низким внутренним сопротивлением и саморазрядом. | 672 | 571.2
00-00013327 | DTM 6032 (АКБ 6-3,2) | Delta | Аккумуляторная батарея, напряжением 6В и емкостью 3.2Ач изготовлена по технологии AGM (с микропористым заполнителем, пропитанным электролитом). Корпус изготовлен из негорючего ABS пластика. Срок службы достигает 6 лет. Предназначена для работы в режиме постоянного подзаряда (буферный режим) или в режиме разряд-заряд (циклический режим). Обладает низким внутренним сопротивлением и саморазрядом. | 977 | 830.45
03-00010518 | DT 6033 (АКБ 6-3,3) | Delta | Аккумуляторная батарея, напряжением 6В и емкостью 3.3Ач изготовлена по технологии AGM (с микропористым заполнителем, пропитанным электролитом). Корпус изготовлен из негорючего ABS пластика. Срок службы рассчитан на 3-5 лет работы. Предназначена для работы в режиме постоянного подзаряда (т.н. буферный режим), обладает низким внутренним сопротивлением и саморазрядом. | 768 | 652.8
00-00074900 | DT 6033 (125) (АКБ 6-3,3) | Delta | Аккумуляторная батарея, напряжением 6В и емкостью 3.3Ач изготовлен по технологии AGM (с микропористым заполнителем, пропитанным электролитом). Корпус изготовлен из негорючего ABS пластика. Срок службы аккумулятора рассчитан на 3-5 лет работы. Предназначена для работы в режиме постоянного подзаряда (т.н. буферный режим), обладает низким внутренним сопротивлением и саморазрядом. | 779 | 662.15
00-00087477 | GP645 (АКБ 6-4,5) | CSB | Аккумуляторная батарея, напряжением 6В и емкостью 4,5Ач, общего применения со сроком службы 5 лет в буферном режиме или более 260 циклов заряда-разряда в циклическом режиме при 100% разряде. Как и все батареи CSB, она перезаряжаемая, высокоэффективная и не требующая обслуживания. | 868.67 | 868.67
03-00001366 | DT 6045 (АКБ 6-4,5) | Delta | Аккумуляторная батарея, напряжением 6В и емкостью 4.5Ач изготовлена по технологии AGM (с микропористым заполнителем, пропитанным электролитом). Корпус изготовлен из негорючего ABS пластика. Срок службы рассчитан на 3-5 лет работы. Предназначена для работы в режиме постоянного подзаряда (т.н. буферный режим), обладает низким внутренним сопротивлением и саморазрядом. | 794 | 674.9
03-00000392 | DTM 6045 (АКБ 6-4,5) | Delta | Аккумуляторная батарея, напряжением 6В и емкостью 4.5Ач изготовлена по технологии AGM (с микропористым заполнителем, пропитанным электролитом). Корпус изготовлен из негорючего ABS пластика. Срок службы достигает 6 лет. Предназначена для работы в режиме постоянного подзаряда (буферный режим) или в режиме разряд-заряд (циклический режим). Обладает низким внутренним сопротивлением и саморазрядом. | 998 | 848.3
00-00060415 | FORS 6045 (АКБ 6-4,5) (красный корпус) | ETALON | Аккумулятор является стационарным свинцово-кислотным необслуживаемым и изготовлен по технологии AGM. Серия FORS спроектирована под применение в охранных и пожарных системах, системах освещения, контроля и доступа персонала. Отличительная особенность – высокое качество и оптимальная цена для этого целевого использования. | 732.92 | 732.92
03-00001367 | SF 6045 (АКБ 6-4,5) | SECURITY FORCE | Аккумуляторная батарея, напряжением 6В и емкостью 4.5Ач. Технология AGM позволяет рекомбинировать 99% выделяемого газа. Нет ограничений на воздушные перевозки. Соответствие требованиям UL. Эксплуатация в любом положении. Легированные кальцием свинцовые пластины обеспечивают высокую плотность энергии. Продолжительный срок службы. Необслуживаемые. Не требует долива дистиллята. Низкий саморазряд. Корпус аккумулятора выполнен из пластика ABS, не поддерживающего горение. Срок службы достигает 3-5 года. | 554 | 470.9
00-00026480 | HR 6-4,5 (АКБ 6-4,5) | Delta | Аккумуляторная батарея, напряжением 6В и емкостью 4,5Ач изготовлена по технологии AGM (с микропористым заполнителем, пропитанным электролитом). Корпус изготовлен из негорючего ABS пластика. Срок службы достигает 8 лет. Аккумулятор относится к линейке DELTA UPS series и предназначен для работы в системах бесперебойного питания (ИБП), системах связи, ЦОД. Обладает низким внутренним сопротивлением и высокой плотностью энергии. | 1187 | 1008.95
00-00013321 | DT 606 (АКБ 6-6) | Delta | Аккумуляторная батарея, напряжением 6В и емкостью 6Ач изготовлена по технологии AGM (с микропористым заполнителем, пропитанным электролитом). Корпус изготовлен из негорючего ABS пластика. Срок службы рассчитан на 3-5 лет работы. Предназначена для работы в режиме постоянного подзаряда (т.н. буферный режим), обладает низким внутренним сопротивлением и саморазрядом. | 811 | 689.35
00-00076410 | FORS 606 (АКБ 6-6) (красный корпус) | ETALON | Аккумулятор является стационарным свинцово-кислотным необслуживаемым и изготовлен по технологии AGM. Серия FORS спроектирована под применение в охранных и пожарных системах, системах освещения, контроля и доступа персонала. Отличительная особенность – высокое качество и оптимальная цена для этого целевого использования. | 750.46 | 750.46
00-00013328 | DTM 607 (АКБ 6-7) | Delta | Аккумуляторная батарея, напряжением 6В и емкостью 7Ач изготовлена по технологии AGM (с микропористым заполнителем, пропитанным электролитом). Корпус изготовлен из негорючего ABS пластика. Срок службы достигает 6 лет. Предназначена для работы в режиме постоянного подзаряда (буферный режим) или в режиме разряд-заряд (циклический режим). Обладает низким внутренним сопротивлением и саморазрядом. | 1337 | 1136.45
00-00116477 | CHR 6-7 (АКБ 6-7) | ETALON | Аккумулятор является стационарным свинцово-кислотным необслуживаемым и изготовлен по технологии AGM. Серия спроектирована под применение в источниках бесперебойного питания. Отличительная особенность – повышенные разрядные характеристики. | Уточняйте у менеджера | Уточняйте у менеджера
00-00087478 | GP672 (АКБ 6-7,2) | CSB | Аккумуляторная батарея, напряжением 6В и емкостью 7,2Ач, общего применения со сроком службы 5 лет в буферном режиме или более 260 циклов заряда-разряда в циклическом режиме при 100% разряде. Как и все батареи CSB, она перезаряжаемая, высокоэффективная и не требующая обслуживания. | 1227.89 | 1227.89
03-00009764 | HR 6-7,2 (АКБ 6-7,2) | Delta | Аккумуляторная батарея, напряжением 6В и емкостью 7,2Ач изготовлена по технологии AGM (с микропористым заполнителем, пропитанным электролитом). Корпус изготовлен из негорючего ABS пластика. Срок службы достигает 8 лет. Относится к линейке DELTA UPS series и предназначен для работы в системах бесперебойного питания (ИБП). Обладает низким внутренним сопротивлением и высокой плотностью энергии. | 1834 | 1558.9
00-00087508 | HRL634W F2 FR (АКБ 6-9) | CSB | Аккумуляторная батарея, напряжением 6В и емкостью 9Ач, с высокой энергоемкостью. Особенная кристаллическая решетка электродов позволила увеличить на 20% отдаваемую мощность по сравнению с батареями других серий. Она разработана для эксплуатации в режиме высоких токов разряда при коротком времени разряда. Срок службы: более 8 лет в буферном режиме (10/12 лет при 20°С по классификации Eurobat) или более 260 циклов заряда-разряда в циклическом режиме при 100% разряде. | Уточняйте у менеджера | Уточняйте у менеджера
00-00087507 | HRL634W F2 (АКБ 6-9) | CSB | Аккумуляторная батарея, напряжением 6В и емкостью 9Ач, с высокой энергоемкостью. Особенная кристаллическая решетка электродов позволила увеличить на 20% отдаваемую мощность по сравнению с батареями других серий. Она разработана для эксплуатации в режиме высоких токов разряда при коротком времени разряда. Срок службы: более 8 лет в буферном режиме (10/12 лет при 20°С по классификации Eurobat) или более 260 циклов заряда-разряда в циклическом режиме при 100% разряде. | Уточняйте у менеджера | Уточняйте у менеджера
03-00007689 | HR 6-9 (АКБ 6-9) | Delta | Аккумуляторная батарея, напряжением 6В и емкостью 9Ач изготовлена по технологии AGM (с микропористым заполнителем, пропитанным электролитом). Корпус изготовлен из негорючего ABS пластика. Срок службы достигает 8 лет. Аккумулятор относится к линейке DELTA UPS series и предназначен для работы в системах бесперебойного питания (ИБП), системах связи, ЦОД. Обладает низким внутренним сопротивлением и высокой плотностью энергии. | 2067 | 1756.95
00-00124601 | RAPAN SB 12045 | Бастион | Аккумулятор свинцово-кислотный тип AGM 12V 4,5Ач Iзар.1,35А, ножевые клеммы | 940 | 752
00-00124602 | RAPAN SB 1207 | Бастион | Аккумулятор свинцово-кислотный тип AGM 12V 7Ач Iзар.2,1А, ножевые клеммы | 1010 | 808
00-00124603 | RAPAN SB 1212 | Бастион | Аккумулятор свинцово-кислотный тип AGM 12V 12Ач, ножевые клеммы | 1990 | 1592
00-00124604 | RAPAN SB 1217 | Бастион | Аккумулятор свинцово-кислотный тип AGM 12V 17Ач, клеммы под болт М5 | 3160 | 2528
00-00039730 | Skat i-Battery 12-12 LiFePo4 | Бастион | Аккумулятор литий-железо-фосфатный герметизированный ,12 В, 12 Ач Li-Ion АКБ, на базе LiFePo4 элементов IFR 26650, структура 4P4S. Номинальное напряжение 12,8 В, напряжение заряда до 14В. Максимальный ток разряда до 12 А; ток заряда до 6А. Встроенная система контроля BMS, защита от глубокого разряда и перезаряда. Температурный режим при разряде от -20°С до + 60°С, при заряде от 00С. Аналог герметичного АКБ 7Ач (AGM). Размер корпуса 150*98*95. Вес 1,7 кг. Корректная работа в ИБП вместо свинцово-кислотного АКБ. | 8340 | 6672
00-00039731 | Skat i-Battery 12-17 LiFePo4 | Бастион | Аккумулятор литий-железо-фосфатный герметизированный ,12 В, 17 Ач Li-Ion АКБ, на базе LiFePo4 элементов IFR 26650. Номинальное напряжение 12,8 В, напряжение заряда до 14В. Ток разряда: номинальный до 15 А, максимальный до 30 А; ток заряда до 10А. Температурный режим при разряде от -20°С до + 60°С, при заряде от 00С. Аналог герметичного АКБ 17 Ач (AGM). Размер корпуса 180*76*167. Корректная работа в ИБП вместо свинцово-кислотного АКБ. | 12200 | 9760
00-00039732 | Skat i-Battery 12-26 LiFePo4 | Бастион | Аккумулятор литий-железо-фосфатный герметизированный, 12 В, 26 Ач Li-Ion АКБ, на базе LiFePo4 элементов IFR 26650. Номинальное напряжение 12,8 В, напряжение заряда до 14В. Ток разряда: номинальный до 25 А, максимальный до 50 А; ток заряда до 15А. Температурный режим при разряде от -20°С до + 60°С, при заряде от 00С. Аналог герметичного АКБ 26 Ач (AGM). Размер корпуса 165*125*179. Корректная работа в ИБП вместо свинцово-кислотного АКБ. | 19300 | 15440
00-00039733 | Skat i-Battery 12-40 LiFePo4 | Бастион | Аккумулятор литий-железо-фосфатный герметизированный, 12 В, 40 Ач Li-Ion АКБ, на базе LiFePo4 элементов IFR 26650. Номинальное напряжение 12,8 В, напряжение заряда до 14В. Ток разряда: номинальный до 40 А, максимальный до 70 А; ток заряда до 20А. Температурный режим при разряде от -20°С до + 60°С, при заряде от 00С. Аналог герметичного АКБ 40 Ач (AGM). Размер копуса196*165*177. Корректная работа в ИБП вместо свинцово-кислотного АКБ. | 29500 | 23600
00-00039729 | Skat i-Battery 12-7 LiFePo4 | Бастион | Аккумулятор литий-железо-фосфатный герметизированный, 12 В, 7 Ач Li-Ion АКБ, на базе LiFePo4 элементов IFR 26650, структура 2P4S. Номинальное напряжение 12,8 В, напряжение заряда до 14В. Максимальный ток разряда до 7 А; ток заряда до 3,5А. Встроенная система контроля BMS, защита от глубокого разряда и перезаряда. Температурный режим при разряде от -20°С до + 60°С, при заряде от 00С. Аналог герметичного АКБ 7Ач (AGM). Размер корпуса 150*65*93. Вес 0,9 кг Корректная работа в ИБП вместо свинцово-кислотного АКБ. | 6210 | 4968
00-00069960 | SKAT SB 12012 | Бастион | Аккумулятор свинцово-кислотный 12В, 1,2Ач, максимальный ток заряда 1,35 А. Тип клеммы — F1 нож. Размер корпуса — 71х91х105. Вес — 0,5 кг. Срок службы — 6 лет. Гарантия - 18 месяцев. | 800 | Уточняйте у менеджера
00-00079751 | SKAT SB 12022 | Бастион | Аккумулятор свинцово-кислотный, 12В, 2,2Ач, максимальный ток заряда 0,66 А. Тип клеммы — F1 нож. Размер корпуса —36х178х99. Вес — 0,89 кг. | 1200 | Уточняйте у менеджера
00-00069962 | SKAT SB 12045 | Бастион | Аккумулятор свинцово-кислотный 12В, 4,5Ач, максимальный ток заряда 1,35 А. Тип клеммы — F1 нож. Размер корпуса — 71х91х105. Вес — 1,4 кг. Срок службы — 6 лет. Гарантия - 18 месяцев. | 1480 | Уточняйте у менеджера
00-00069964 | SKAT SB 1207 | Бастион | Аккумулятор свинцово-кислотный 12В, 7Ач, максимальный ток заряда 2,1 А. Тип клеммы — F1 нож. Размер корпуса — 66х151х100. Вес — 2,1 кг. Срок службы — 6 лет. Гарантия - 18 месяцев. | 1610 | Уточняйте у менеджера
00-00131764 | SKAT SB 1207S | Бастион | Аккумулятор герметичный свинцово-кислотный необслуживаемый, тип AGM 12V 7Ач Iзар. 2,1 А, ножевые клеммы. производимый по технологии AGM (Absorbent Glass Mat) с системой рекомбинации газов VLRA, предназначен для использования в составе системы резервного питания. АКБ герметичны, долговечны и надежны. Герметизация батарей проводится посредством использования клапана, обеспечивающего сброс избыточного давления газов в аккумуляторе для предотвращения деформации корпуса, - таким образом излишний газ не скапливается внутри батареи. | 2230 | Уточняйте у менеджера
00-00079752 | SKAT SB 1209 | Бастион | Аккумулятор свинцово-кислотный, 12В, 9Ач, максимальный ток заряда 2,7 А. Тип клеммы — F1 нож. Размер корпуса — 66х151х100. Вес — 2,4 кг. | 2390 | Уточняйте у менеджера
00-00094583 | SKAT SB 1209S | Бастион | Аккумуляторная батарея свинцово-кислотная тип AGM 12V 9Ач Iзар. 2,6 А, ножевые клеммы, предназначена для использования в составе системы резервного питания. Герметизация батарей проводится посредством использования клапана, обеспечивающего сброс избыточного давления газов в аккумуляторе для предотвращения деформации корпуса, таким образом излишний газ не скапливается внутри батареи. | 2600 | Уточняйте у менеджера
00-00087741 | SKAT SB 12100 | Бастион | Аккумулятор свинцово-кислотный, 12В, 100Ач, максимальный ток заряда 30 А. Тип клеммы — T7 (под болт М6). Размер корпуса — 329х172х238. Вес — 30 кг. Срок службы — 6 лет. Гарантия - 18 месяцев. | 21200 | Уточняйте у менеджера
00-00103962 | SKAT SB 12100FT | Бастион | Аккумулятор фронт-терминальная, тип AGM 12В 100Ач, герметичный свинцово-кислотный необслуживаемый, производимый по технологии AGM (Absorbent Glass Mat) с системой рекомбинации газов VLRA, предназначен для использования в составе системы резервного питания. | 29500 | Уточняйте у менеджера
00-00094584 | SKAT SB 12100S | Бастион | Аккумуляторная батарея свинцово-кислотная тип AGM 12V 100Ач Iзар.30А, клеммы под болт М6, предназначена для использования в составе системы резервного питания. Герметизация батарей проводится посредством использования клапана, обеспечивающего сброс избыточного давления газов в аккумуляторе для предотвращения деформации корпуса, таким образом излишний газ не скапливается внутри батареи. | 28400 | Уточняйте у менеджера
00-00069965 | SKAT SB 1212 | Бастион | Аккумулятор свинцово-кислотный 12В, 12Ач, максимальный ток заряда 3,6 А. Тип клеммы — F1 нож. Размер корпуса — 99х151х100. Вес — 3,2 кг. Срок службы — 6 лет. Гарантия - 18 месяцев. | 3110 | Уточняйте у менеджера
00-00094585 | SKAT SB 12120S | Бастион | Аккумуляторная батарея свинцово-кислотная тип AGM 12V 120Ач Iзар.36А, клеммы под болт М6, предназначена для использования в составе системы резервного питания. Герметизация батарей проводится посредством использования клапана, обеспечивающего сброс избыточного давления газов в аккумуляторе для предотвращения деформации корпуса, таким образом излишний газ не скапливается внутри батареи. | 34100 | Уточняйте у менеджера
00-00103963 | SKAT SB 12125FT | Бастион | Аккумулятор фронт-терминальная, тип AGM 12В 125Ач, герметичный свинцово-кислотный необслуживаемый, производимый по технологии AGM (Absorbent Glass Mat) с системой рекомбинации газов VLRA, предназначен для использования в составе системы резервного питания. | 34700 | Уточняйте у менеджера
00-00103964 | SKAT SB 12150FT | Бастион | Аккумулятор фронт-терминальная, тип AGM 12В 150Ач, герметичный свинцово-кислотный необслуживаемый, производимый по технологии AGM (Absorbent Glass Mat) с системой рекомбинации газов VLRA, предназначен для использования в составе системы резервного питания. | 45000 | Уточняйте у менеджера
00-00094587 | SKAT SB 12150S | Бастион | Аккумуляторная батарея свинцово-кислотная тип AGM 12V 150Ач Iзар.45А, клеммы под болт М6, предназначена для использования в составе системы резервного питания. Герметизация батарей проводится посредством использования клапана, обеспечивающего сброс избыточного давления газов в аккумуляторе для предотвращения деформации корпуса, таким образом излишний газ не скапливается внутри батареи. | 38200 | Уточняйте у менеджера
00-00069966 | SKAT SB 1217 | Бастион | Аккумулятор свинцово-кислотный 12В, 17Ач, максимальный ток заряда 5,1 А. Тип клеммы — B1 (под болт М5 с гайкой). Размер корпуса — 77х180х168. Вес — 4,9 кг. Срок службы — 6 лет. Гарантия - 18 месяцев. | 4430 | Уточняйте у менеджера
00-00094589 | SKAT SB 12200S | Бастион | Аккумуляторная батарея свинцово-кислотная тип AGM 12V 200Ач Iзар.66А, клеммы под болт М6, предназначена для использования в составе системы резервного питания. Герметизация батарей проводится посредством использования клапана, обеспечивающего сброс избыточного давления газов в аккумуляторе для предотвращения деформации корпуса, таким образом излишний газ не скапливается внутри батареи. | 47900 | Уточняйте у менеджера
00-00069967 | SKAT SB 1226 | Бастион | Аккумулятор свинцово-кислотный 12В, 26Ач, максимальный ток заряда 7,8 А. Тип клеммы — B1 (под болт М5 с гайкой). Размер корпуса — 175х166х125. Вес — 7,5 кг. Срок службы — 6 лет. | 7700 | Уточняйте у менеджера
00-00069968 | SKAT SB 1240 | Бастион | Аккумулятор свинцово-кислотный 12В, 40Ач, максимальный ток заряда 12 А. Тип клеммы — T7 (под болт М6). Размер корпуса — 166х198х171. Вес — 12,3 кг. Срок службы — 6 лет. Гарантия - 18 месяцев. | 11900 | Уточняйте у менеджера
00-00094590 | SKAT SB 1240S | Бастион | Аккумуляторная батарея свинцово-кислотная тип AGM 12V 40Ач Iзар.12.6А, клеммы под болт М6, предназначена для использования в составе системы резервного питания. Герметизация батарей проводится посредством использования клапана, обеспечивающего сброс избыточного давления газов в аккумуляторе для предотвращения деформации корпуса, таким образом излишний газ не скапливается внутри батареи. | 14900 | Уточняйте у менеджера
00-00103965 | SKAT SB 1250FT | Бастион | Аккумулятор фронт-терминальная, тип AGM 12В 50Ач, герметичный свинцово-кислотный необслуживаемый, производимый по технологии AGM (Absorbent Glass Mat) с системой рекомбинации газов VLRA, предназначен для использования в составе системы резервного питания. | 18200 | Уточняйте у менеджера
00-00087742 | SKAT SB 1265 | Бастион | Аккумулятор свинцово-кислотный, 12В, 65Ач, максимальный ток заряда 19,5 А. Тип клеммы — T7 (под болт М6). Размер корпуса — 348х168х178. Вес — 21 кг. Срок службы — 6 лет. Гарантия - 18 месяцев. | 16200 | Уточняйте у менеджера
00-00094591 | SKAT SB 1265S | Бастион | Аккумуляторная батарея свинцово-кислотная тип AGM 12V 65Ач Iзар.26А, клеммы под болт М6, предназначена для использования в составе системы резервного питания. Герметизация батарей проводится посредством использования клапана, обеспечивающего сброс избыточного давления газов в аккумуляторе для предотвращения деформации корпуса, таким образом излишний газ не скапливается внутри батареи. | 22900 | Уточняйте у менеджера
00-00103966 | SKAT SB 1280FT | Бастион | Аккумулятор фронт-терминальная, тип AGM 12В 80Ач, герметичный свинцово-кислотный необслуживаемый, производимый по технологии AGM (Absorbent Glass Mat) с системой рекомбинации газов VLRA, предназначен для использования в составе системы резервного питания. | 26300 | Уточняйте у менеджера
00-00047428 | АКБ TEPLOCOM 100Ач | Бастион | Аккумулятор герметичный свинцово-кислотный необслуживаемый AGM. 12 В, 100 Ач. Максимальный ток заряда — 30 А. Максимальный ток разряда (в течение 5 с при 25°С) — 800 А. Тип клеммы — резьба под болт М6. Размер корпуса — 329х172х220. Вес — 27,3 кг. Поддон в комплекте. Срок службы — 12 лет. Предназначен для использования в составе системы резервного питания. Герметизация батарей проводится посредством использования клапана, обеспечивающего сброс избыточного давления газов в аккумуляторе для предотвращения деформации корпуса, таким образом излишний газ не скапливается внутри батареи. | 31800 | Уточняйте у менеджера
00-00080870 | TEPLOCOM 120Ач | Бастион | Аккумулятор герметичный свинцово-кислотный необслуживаемый AGM АКБ. 12 В, 120 Ач. Максимальный ток заряда — 30 А. Максимальный ток разряда (в течение 5 с при 25°С) — 720А. Тип клеммы — резьба под болт М8. Размер корпуса — 406х174х233. Вес — 36,5 кг. Поддон в комплекте. | 35200 | Уточняйте у менеджера
00-00080871 | TEPLOCOM 150Ач | Бастион | Аккумулятор герметичный свинцово-кислотный необслуживаемый AGM АКБ. 12 В, 150 Ач. Максимальный ток заряда — 37.5 А. Максимальный ток разряда (в течение 5 с при 25°С) — 900А. Тип клеммы — резьба под болт М8. Размер корпуса — 483х170х241. Вес — 41 кг. Поддон в комплекте. | 47000 | Уточняйте у менеджера
00-00080872 | TEPLOCOM 200Ач | Бастион | Аккумулятор герметичный свинцово-кислотный необслуживаемый AGM АКБ. 12 В, 200 Ач. Максимальный ток заряда — 50 А. Максимальный ток разряда (в течение 5 с при 25°С) — 1200А. Тип клеммы — резьба под болт М8. Размер корпуса — 522х239х225. Вес — 59 кг. Поддон в комплекте. | 62800 | Уточняйте у менеджера
00-00047426 | АКБ TEPLOCOM 40Ач | Бастион | Аккумулятор герметичный свинцово-кислотный необслуживаемый AGM. 12 В, 40 Ач. Максимальный ток заряда — 12 А. Максимальный ток разряда (в течение 5 с при 25°С) — 400 А. Тип клеммы — резьба под болт М6. Размер корпуса — 198х166х170. Вес — 12,9 кг. Поддон в комплекте. Срок службы — 12 лет. Предназначен для использования в составе системы резервного питания. Герметизация батарей проводится посредством использования клапана, обеспечивающего сброс избыточного давления газов в аккумуляторе для предотвращения деформации корпуса, таким образом излишний газ не скапливается внутри батареи. | 15000 | Уточняйте у менеджера
00-00047427 | АКБ TEPLOCOM 65Ач | Бастион | Аккумулятор герметичный свинцово-кислотный необслуживаемый AGM. 12 В, 65 Ач. Максимальный ток заряда — 19 А. Максимальный ток разряда (в течение 5 с при 25°С) — 650 А. Тип клеммы — резьба под болт М6. Размер корпуса — 350х167х177. Вес — 19,7 кг. Поддон в комплекте. Срок службы — 12 лет. Предназначен для использования в составе системы резервного питания. Герметизация батарей проводится посредством использования клапана, обеспечивающего сброс избыточного давления газов в аккумуляторе для предотвращения деформации корпуса, таким образом излишний газ не скапливается внутри батареи. | 22500 | Уточняйте у менеджера
00-00131308 | БЛОКПОСТ Аккумулятор 5.2А, 12 V | ИРА-ПРОМ | Аккумулятор для арочных металлодетекторов БЛОКПОСТ. | 18306 | 14034.6
00-00056511 | АБ 1205К | БОЛИД | Аккумулятор свинцово-кислотный; 12В / 5 Ач; выводы Ш-6.3; срок службы 5 лет; 90х70х107 мм, 1.5 кг. Предназначен для применения в резервированных источниках питания (РИП), приборах приемно-контрольных, шкафах оборудования пожарной автоматики, приборах систем контроля доступа, систем видеонаблюдения и другом оборудовании систем безопасности, прекращение функционирования которых недопустимо при отключении основного электропитания. | 2445.61 | 2445.61
00-00056512 | АБ 1205М | БОЛИД | Аккумулятор свинцово-кислотный; 12В / 5 Ач; выводы Ш-6.3; срок службы 15 лет; 90х70х106 мм, 1.8 кг. Предназначен для применения в резервированных источниках питания (РИП), приборах приемно-контрольных, шкафах оборудования пожарной автоматики, приборах систем контроля доступа, систем видеонаблюдения и другом оборудовании систем безопасности, прекращение функционирования которых недопустимо при отключении основного электропитания. | 4137.87 | 4137.87
00-00056513 | АБ 1205С | БОЛИД | Аккумулятор свинцово-кислотный; 12В / 5 Ач; выводы Ш-6.3; срок службы 12 лет; 90х70х106 мм, 1.8 кг. Предназначен для применения в резервированных источниках питания (РИП), приборах приемно-контрольных, шкафах оборудования пожарной автоматики, приборах систем контроля доступа, систем видеонаблюдения и другом оборудовании систем безопасности, прекращение функционирования которых недопустимо при отключении основного электропитания. | 3952.31 | 3952.31
00-00056514 | АБ 1207К | БОЛИД | Аккумулятор свинцово-кислотный; 12В / 7 Ач; выводы Ш-4.8; срок службы 5 лет; 151х65х100 мм, 2.05 кг. Предназначен для применения в резервированных источниках питания (РИП), приборах приемно-контрольных, шкафах оборудования пожарной автоматики, приборах систем контроля доступа, систем видеонаблюдения и другом оборудовании систем безопасности, прекращение функционирования которых недопустимо при отключении основного электропитания. | 2512.22 | 2512.22
00-00056515 | АБ 1207М | БОЛИД | Аккумулятор свинцово-кислотный; 12В / 7 Ач; выводы Ш-6.3; срок службы 15 лет; 151х65х100 мм, 2.54 кг. Предназначен для применения в резервированных источниках питания (РИП), приборах приемно-контрольных, шкафах оборудования пожарной автоматики, приборах систем контроля доступа, систем видеонаблюдения и другом оборудовании систем безопасности, прекращение функционирования которых недопустимо при отключении основного электропитания. | 4811.92 | 4811.92
00-00056516 | АБ 1207С | БОЛИД | Аккумулятор свинцово-кислотный; 12В / 7 Ач; выводы Ш-6.3; срок службы 12 лет; 151х65х100 мм, 2.2 кг. Предназначен для применения в резервированных источниках питания (РИП), приборах приемно-контрольных, шкафах оборудования пожарной автоматики, приборах систем контроля доступа, систем видеонаблюдения и другом оборудовании систем безопасности, прекращение функционирования которых недопустимо при отключении основного электропитания. | 4520.1 | 4520.1
00-00079377 | АБ 1209К | БОЛИД | Аккумулятор свинцово-кислотный; 12В / 7 Ач; выводы Ш-4.8; срок службы 5 лет; 151х65х100 мм, 2.5 кг. Предназначен для применения в резервированных источниках питания (РИП), источниках бесперебойного питания (ИБП), приборах приемно-контрольных, шкафах оборудования пожарной автоматики, приборах систем контроля доступа, систем видеонаблюдения и другом оборудовании систем безопасности, прекращение функционирования которых недопустимо при отключении основного электропитания. | 3040.36 | 3040.36
00-00079378 | АБ 1209М | БОЛИД | Аккумулятор свинцово-кислотный; 12В / 7 Ач; выводы Ш-6.3; срок службы 15 лет; 151х65х100 мм, 2.75 кг. Предназначен для применения в резервированных источниках питания (РИП), источниках бесперебойного питания (ИБП), приборах приемно-контрольных, шкафах оборудования пожарной автоматики, приборах систем контроля доступа, систем видеонаблюдения и другом оборудовании систем безопасности, прекращение функционирования которых недопустимо при отключении основного электропитания. | 6026.8 | 6026.8
00-00079379 | АБ 1209С | БОЛИД | Аккумулятор свинцово-кислотный; 12В / 9 Ач; выводы Ш-6.3; срок службы 12 лет; 151х65х100 мм, 2.75 кг. Предназначен для применения в резервированных источниках питания (РИП), источниках бесперебойного питания (ИБП), приборах приемно-контрольных, шкафах оборудования пожарной автоматики, приборах систем контроля доступа, систем видеонаблюдения и другом оборудовании систем безопасности, прекращение функционирования которых недопустимо при отключении основного электропитания. | 5788.9 | 5788.9
00-00116358 | АБ 12100С | БОЛИД | Аккумулятор свинцово-кислотный; 12В/100 Ач; выводы В-М8; срок службы 12 лет; 329х174х215 мм, 29.5 кг. Предназначен для применения в резервированных источниках питания (РИП), приборах приемно-контрольных, шкафах оборудования пожарной автоматики, приборах систем контроля доступа, систем видеонаблюдения и другом оборудовании систем безопасности, прекращение функционирования которых недопустимо при отключении основного электропитания. | 66903.82 | 66903.82
00-00116361 | АБ 12150С | БОЛИД | Аккумулятор свинцово-кислотный; 12В/150 Ач; выводы В-М8; срок службы 12 лет; 483х170х240 мм, 43 кг. Предназначен для применения в резервированных источниках питания (РИП), приборах приемно-контрольных, шкафах оборудования пожарной автоматики, приборах систем контроля доступа, систем видеонаблюдения и другом оборудовании систем безопасности, прекращение функционирования которых недопустимо при отключении основного электропитания. | 102033.72 | 102033.72
00-00056517 | АБ 1217К | БОЛИД | Аккумулятор свинцово-кислотный; 12В / 17 Ач; выводы Н-М5; срок службы 5 лет; 181х77х167 мм, 5.4 кг. Предназначен для применения в резервированных источниках питания (РИП), приборах приемно-контрольных, шкафах оборудования пожарной автоматики, приборах систем контроля доступа, систем видеонаблюдения и другом оборудовании систем безопасности, прекращение функционирования которых недопустимо при отключении основного электропитания. | 7533.5 | 7533.5
00-00056518 | АБ 1217М | БОЛИД | Аккумулятор свинцово-кислотный; 12В / 17 Ач; выводы Н-М5; срок службы 15 лет; 181х76х166 мм, 6.15 кг. Предназначен для применения в резервированных источниках питания (РИП), приборах приемно-контрольных, шкафах оборудования пожарной автоматики, приборах систем контроля доступа, систем видеонаблюдения и другом оборудовании систем безопасности, прекращение функционирования которых недопустимо при отключении основного электропитания. | 11855.35 | 11855.35
00-00056519 | АБ 1217С | БОЛИД | Аккумулятор свинцово-кислотный; 12В / 17 Ач; выводы Н-М5; срок службы 12 лет; 181х76х166 мм, 5.6 кг. Предназначен для применения в резервированных источниках питания (РИП), приборах приемно-контрольных, шкафах оборудования пожарной автоматики, приборах систем контроля доступа, систем видеонаблюдения и другом оборудовании систем безопасности, прекращение функционирования которых недопустимо при отключении основного электропитания. | 10719.77 | 10719.77
00-00056520 | АБ 1226К | БОЛИД | Аккумулятор свинцово-кислотный; 12В / 26 Ач; выводы В-М5; срок службы 5 лет; 178х166х125 мм, 8.2 кг. Предназначен для применения в резервированных источниках питания (РИП), приборах приемно-контрольных, шкафах оборудования пожарной автоматики, приборах систем контроля доступа, систем видеонаблюдения и другом оборудовании систем безопасности, прекращение функционирования которых недопустимо при отключении основного электропитания. | 10561.17 | 10561.17
00-00056521 | АБ 1226М | БОЛИД | Аккумулятор свинцово-кислотный; 12В / 26 Ач; выводы Н-М5; срок службы 15 лет; 175х166х125 мм, 9.4 кг. Предназначен для применения в резервированных источниках питания (РИП), приборах приемно-контрольных, шкафах оборудования пожарной автоматики, приборах систем контроля доступа, систем видеонаблюдения и другом оборудовании систем безопасности, прекращение функционирования которых недопустимо при отключении основного электропитания. | 16825.87 | 16825.87
00-00056522 | АБ 1226С | БОЛИД | Аккумулятор свинцово-кислотный; 12В / 26 Ач; выводы Н-М5; срок службы 12 лет; 175х166х125 мм, 9.4 кг. Предназначен для применения в резервированных источниках питания (РИП), приборах приемно-контрольных, шкафах оборудования пожарной автоматики, приборах систем контроля доступа, систем видеонаблюдения и другом оборудовании систем безопасности, прекращение функционирования которых недопустимо при отключении основного электропитания. | 16112.17 | 16112.17
00-00056523 | АБ 1240М | БОЛИД | Аккумулятор свинцово-кислотный; 12В / 40 Ач; выводы В-М6; срок службы 15 лет; 197х165х170 мм, 14.3 кг. Предназначен для применения в резервированных источниках питания (РИП), приборах приемно-контрольных, шкафах оборудования пожарной автоматики, приборах систем контроля доступа, систем видеонаблюдения и другом оборудовании систем безопасности, прекращение функционирования которых недопустимо при отключении основного электропитания. | 25707.47 | 25707.47
00-00056524 | АБ 1240С | БОЛИД | Аккумулятор свинцово-кислотный; 12В / 40 Ач; выводы В-М6; срок службы 12 лет; 197х165х170 мм, 12.5 кг. Предназначен для применения в резервированных источниках питания (РИП), приборах приемно-контрольных, шкафах оборудования пожарной автоматики, приборах систем контроля доступа, систем видеонаблюдения и другом оборудовании систем безопасности, прекращение функционирования которых недопустимо при отключении основного электропитания. | 20221.5 | 20221.5
00-00116362 | АБ 1265С | БОЛИД | Аккумулятор свинцово-кислотный; 12В/65 Ач; выводы В-М6; срок службы 12 лет; 350х166х174 мм, 20.5 кг. Предназначен для применения в резервированных источниках питания (РИП), приборах приемно-контрольных, шкафах оборудования пожарной автоматики, приборах систем контроля доступа, систем видеонаблюдения и другом оборудовании систем безопасности, прекращение функционирования которых недопустимо при отключении основного электропитания. | 45941.66 | 45941.66
00-00073998 | Аккумуляторная батарея | Омега-микродизайн | Универсальная аккумуляторная батарея с номинальной емкостью 7 Ач и напряжением 12 В, предназначена для обеспечения резервным питанием различных систем, оборудования. | 2030 | 2030
00-00073997 | БАКБ-12/14 | Омега-микродизайн | Блок аккумуляторных батарей. Для двух сменных аккумуляторных батарей 12 В (7 Ач) | 5080 | 5080
00-00073994 | БАКБ-24/7 | Омега-микродизайн | Блок аккумуляторных батарей. Для двух сменных аккумуляторных батарей 12 В (7 Ач) | 5080 | 5080
00-00114520 | АКБ исп.1 | Сигма-ИС | Батарея аккумуляторная герметичная необслуживаемая свинцово-кислотная, 12В, 17Ач-18Ач | 7500 | 7500
00-00131901 | АКБ исп.2 | Сигма-ИС | Батарея аккумуляторная герметичная необслуживаемая свинцово-кислотная, 12В, 7Ач-9Ач | 5400 | 5400
00-00071327 | АККУМУЛЯТОР ДЛЯ БПР-12-1,0 | Фортеза | Аккумуляторная батарея CSB выполнена по AGM -технологии; имеет небольшие массогабаритные показатели; способна работать в циклическом режиме; герметизирована - работоспособна в любом положении; безопасна в эксплуатации; имеет низкий уровень саморазряда; высоконадежна. Основные области применения: источники бесперебойного питания, охранные и пожарные системы, оборудование электросвязи, аварийное освещение, телеметрическое оборудование, портативная измерительная аппаратура, электроинструмент, контрольное и другое оборудование. | 2125 | 2125
00-00071326 | АККУМУЛЯТОР ДЛЯ БПР-15-0,15 (исполнение 2) | Фортеза | Аккумуляторная батарея CSB выполнена по AGM -технологии; имеет небольшие массогабаритные показатели; способна работать в циклическом режиме; герметизирована - работоспособна в любом положении; безопасна в эксплуатации; имеет низкий уровень саморазряда; высоконадежна. Основные области применения: источники бесперебойного питания, охранные и пожарные системы, оборудование электросвязи, аварийное освещение, телеметрическое оборудование, портативная измерительная аппаратура, электроинструмент, контрольное и другое оборудование. | Уточняйте у менеджера | Уточняйте у менеджера
00-00071328 | АККУМУЛЯТОР ДЛЯ БПР-24-0,5 (комплект из 2 шт.) | Фортеза | Аккумуляторная батарея CSB выполнена по AGM -технологии; имеет небольшие массогабаритные показатели; способна работать в циклическом режиме; герметизирована - работоспособна в любом положении; безопасна в эксплуатации; имеет низкий уровень саморазряда; высоконадежна. Основные области применения: источники бесперебойного питания, охранные и пожарные системы, оборудование электросвязи, аварийное освещение, телеметрическое оборудование, портативная измерительная аппаратура, электроинструмент, контрольное и другое оборудование. | 2750 | 2750
Блоки питания
00-00023118 | AT-12/10 КВАНТ | Accordtec | Источник стабилизированного питания, Uвх=110-240V AC, Uвых=12.6V DC, Iвых =1.0A (ном.). Материал корпуса: пластик, Регулировка выходного напряжения 11.9 ~ 14.7 В. Поставляется без сетевого кабеля. Подключение сетевого кабеля и нагрузки - клеммные колодки "под винт". | 421.04 | 399.99
00-00075161 | AT-12/10-3 DIN | Accordtec | Источник стабилизированного питания с креплением на DIN рейку; Uвх = 100-240В AC , 50Hz; Uвых : 12В DC (регулируется 10,8-13,8 В), Iвых = 1.25A (ном.); выходная мощность 15W. Рабочая температура : -20°C ~ +50°C Габаритные размеры: 90 х 18 х 58 мм. Масса брутто 80 г. | 939.71 | 892.72
00-00075164 | AT-12/150 | Accordtec | Источник питания для установки в стойку 19". Высота корпуса 1U. Uвх. AC 110-250 Количество выходов 16 х 1 А. Uвых DC 12,6 В (регулируется от 11.7 до 14.7 В ± 5%). Рабочая температура : -15°C ~ +50°C. Габаритные размеры: 465 х 200 х 45 мм. | 10504.59 | 9979.36
00-00075162 | AT-12/20-3 DIN | Accordtec | Источник стабилизированного питания с креплением на DIN рейку; Uвх = 100-240В AC, 50Hz; Uвых : 12В DC (регулируется 11-13 В), Iвых = 2A (ном.) Выходная мощность 24W Рабочая температура : -10°C ~ +50°C Габаритные размеры: 90 х 35 х 58 мм Масса брутто 123 г. | 1386.17 | 1316.86
00-00023119 | AT-12/25 КВАНТ | Accordtec | Источник стабилизированного питания, Uвх=110-240V AC, Uвых=12.6V DC, Iвых =2.5A (ном.). Материал корпуса: пластик, Регулировка выходного напряжения 11.9 ~ 14.7 В. Поставляется без сетевого кабеля. Подключение сетевого кабеля и нагрузки - клеммные колодки "под винт" | 621.39 | 590.32
00-00075163 | AT-12/30-3 DIN | Accordtec | Источник стабилизированного питания с креплением на DIN рейку; Uвх 100-240В AC, 50/60Hz; Uвых: 12VDC (расширенная регулировка 12-18 В), Iвых = 3A (ном.).Выходная мощность 54W,Рабочая температура : -10°C ~ +50°C Габаритные размеры: 96 х 78 х 56 мм Масса брутто 200 г. | 1928.23 | 1831.82
00-00075159 | AT-12/30S | Accordtec | Источник стабилизированного питания; Uвх: 100-240В AC, 50/60Hz; Uвых: 12В DC, Iвых = 3A (ном.); выходная мощность 36W; Защита при превышении тока нагрузки более 5,5А. Кабель для подключения к сети 220В с вилкой.Разъем для подключения нагрузки 5.5×2.1 мм.Рабочая температура : -10°C ~ +50°C. Габаритные размеры: 105х45х25,5 мм. Масса брутто 286 г. Цвет корпуса: черный | 1151.24 | 1093.68
00-00075160 | AT-12/50S | Accordtec | Источник стабилизированного питания; Uвх 100-240В AC, 50/60Hz; Uвых: 12В DC, Iвых = 5A (ном.) ; выходная мощность 60W. Защита при превышении тока нагрузки более 5,5А. Кабель для подключения к сети 220В с вилкой.Разъем для подключения нагрузки 5.5×2.1 мм.Рабочая температура : -10°C ~ +50°C. Габаритные размеры: 116х52х33 мм. Масса брутто 322 г Цвет корпуса: черный | 1899.76 | 1804.77
00-00017197 | AT-12/10 | Accordtec | Источник стабилизированного питания Uвх=110-240V AC, Uвых=12.6V DC, Iвых = 1A (ном.). Габаритные размеры: 64 х 35 х 27 мм. Вес 120 г. | 743.43 | 706.26
00-00017198 | AT-12/10W | Accordtec | Источник стабилизированного питания во влагозащитном корпусе (IP67) Uвх=110-240V AC, Uвых=12.6V DC, Iвых = 1A (ном.). Рабочая температура: -10°С ~ + 40°С. Габаритные размеры: 56 х 39 х 26 мм. Вес 120 г. | 651.9 | 619.3
03-00000914 | AT-12/15 | Accordtec | Источник стабилизированного питания. Uвх=110-240V AC, Uвых=12.6V DC, Iвых = 1.5A (ном.). Габаритные размеры: 127 х 76 х 60 мм. Вес 305 г. | 1019.03 | 968.08
03-00007196 | AT-12/15 DIN | Accordtec | Источник стабилизированного питания крепление на DIN-рейку. Uвх=110-240V AC, Uвых=12.6V DC, Iвых = 1.5A (ном.). Габаритные размеры: 94 х 78 х 67 мм. Вес 188 г. | 1067.85 | 1014.46
00-00017199 | AT-12/15W | Accordtec | Источник стабилизированного питания во влагозащитном корпусе (IP67). Uвх=110-240V AC, Uвых=12.6V DC, Iвых = 1.5A (ном.). Рабочая температура: -10°С ~ + 40°С. Габаритные размеры: 64 х 47.5 х 28 мм. Вес 150 г. | 860.38 | 817.36
03-00004524 | AT-12/30 DIN | Accordtec | Источник стабилизированного питания крепление на DIN-рейку Uвх=110-240V AC, Uвых=12.6V DC, Iвых = 3,0A (ном.). Габаритные размеры: 94 х 78 х 67 мм. Вес 239 г. | 1466.51 | 1393.19
00-00026273 | AT-12/30 белый | Accordtec | Источник стабилизированного питания Uвх=110-240V AC, Uвых=12.6V DC, Iвых = 3,0A (ном.). Габаритные размеры: 127 х 76 х 60 мм. Вес 356 г. Цвет корпуса: белый. | 1241.76 | 1179.67
03-00000703 | AT-12/30 черный | Accordtec | Источник стабилизированного питания Uвх=110-240V AC, Uвых=12.6V DC, Iвых = 3,0A (ном.). Габаритные размеры: 127 х 76 х 60 мм. Вес 356 г. Цвет корпуса: черный. | 1241.76 | 1179.67
00-00030756 | AT-12/30-2 белый | Accordtec | Источник стабилизированного питания Uвх=110-240V AC, Uвых=12.6V DC, Iвых = 3A (ном.). Цвет корпуса: белый. | 1116.67 | 1060.83
00-00014615 | AT-12/30-2 черный | Accordtec | Источник стабилизированного питания Uвх=110-240V AC, Uвых=12.6V DC, Iвых = 3A (ном.). Цвет корпуса: черный. | 1116.67 | 1060.83
00-00017200 | AT-12/30W | Accordtec | Источник стабилизированного питания во влагозащитном корпусе (IP67) Uвх=110-240V AC, Uвых=12.6V DC, Iвых = 3A (ном.). Рабочая температура: -10°С ~ + 40°С. Габаритные размеры: 135 х 49 х 33 мм. Вес 320 г. | 1540.76 | 1463.72
00-00025228 | AT-12/50 белый | Accordtec | Источник стабилизированного питания Uвх=110-240V AC, Uвых=12.6V DC, Iвых = 5,0A (ном.). Габаритные размеры: 127 х 76 х 60 мм. Вес 367 г. Цвет корпуса: белый. | 1675 | 1591.25
03-00001039 | AT-12/50 черный | Accordtec | Источник стабилизированного питания Uвх=110-240V AC, Uвых=12.6V DC, Iвых = 5,0A (ном.). Габаритные размеры: 127 х 76 х 60 мм. Вес 367 г. Цвет корпуса: черный. | 1675 | 1591.25
03-00004525 | AT-24/30 | Accordtec | Источник стабилизированного питания Uвх=110-240V AC, Uвых=24 ± 0.2V DC, Iвых = 3,0A (ном.). Габаритные размеры: 127 х 76 х 60 мм. Вес 377 г. | 1428.89 | 1357.44
00-00018284 | POE-480-24 | Beward | Источник питания предназначен для подачи питания на IP камеры BEWARD по кабелю Ethernet (Power over Ethernet, PoE). POE-480-24 состоит из двух частей, предназначенных для установки в 19” стойку источника питания 48 В (DC) в комплекте с DIN-рейкой и патч-панели на 48 портов STP-RJ45. | 24600 | 23700
00-00026179 | PS-0505W2 | Beward | Источник питания импульсный 5 В 1 А (DC) в комплекте с кабелем | 770 | 700
00-00018277 | PS-0512W2 | Beward | Источник питания импульсный 12 В 0.42 А (DC) в комплекте с кабелем | 770 | 700
00-00030812 | PS-3212T2-K | Beward | Источник питания импульсный 12 В 2.6 А (DC) в комплекте с кабелем | 2250 | 2050
00-00133128 | WJS4803000 | Beward | Источник питания импульсный 144 Вт 48 В 3 А (DC) в комплекте с кабелем | 4900 | 4500
00-00133127 | YU4802 | Beward | Источник питания импульсный 96 Вт 48 В 2 А (DC) в комплекте с кабелем | 3300 | 3100
00-00018282 | БП-Г 24-1 | Beward | Источник питания 24 В 1 А переменного тока | 3500 | 3300
03-00004547 | БП-Г 24-2 | Beward | Источник питания 24 В 2 А переменного тока | 4500 | 4300
00-00018283 | БП-М 24-4,5 | Beward | Источник питания 24 В 4.5 А переменного тока | 6500 | 6100
00-00075457 | PS-30 | CARDDEX | Источник питания, напряжение сети 180-240В, 50Гц, выходное напряжение 12В, выходной ток 2,5А, 74х120х40мм. | 2830 | 2830
00-00057718 | DH-DRL-48V120W1AAD | Dahua | Блок питания 48 VDC Входное напряжение питания - 85-264 VAC; Выходное напряжение - 48±2% VDC; Ток нагрузки - 2.5А Монтаж на DIN-рейку Диапазон рабочих температур: от -10⁰С до +55⁰С | 6990 | 6291
00-00123853 | DRS-270-56 | ELTEX | Источник питания для MES35хх(P), MES37xx(P), AC | Уточняйте у менеджера | Уточняйте у менеджера
00-00046955 | PM100-48/12 | ELTEX | Модуль питания, 48V DC, 100W. | Уточняйте у менеджера | Уточняйте у менеджера
00-00046962 | PM160-220/12 | ELTEX | Модуль питания, 220V AC, 160W Используется для оборудования Eltex: коммутаторов MES, транковых шлюзов SMG и маршрутизаторов. Для питания используется переменный ток 220V AC. | Уточняйте у менеджера | Уточняйте у менеджера
00-00123854 | PM160-48/12 | ELTEX | Модуль питания, 48V DC, 160W | Уточняйте у менеджера | Уточняйте у менеджера
00-00123857 | PM350-220/12 | ELTEX | Модуль питания, 220V AC, 350W | Уточняйте у менеджера | Уточняйте у менеджера
00-00123858 | PM350-48/12 | ELTEX | Модуль питания, 48V DC, 350W | Уточняйте у менеджера | Уточняйте у менеджера
00-00104025 | PM380-220/56 | ELTEX | Модуль питания, 220V AC, 380W | Уточняйте у менеджера | Уточняйте у менеджера
00-00123859 | PM600-220/12 | ELTEX | Модуль питания, 220 В AC, 600 Вт | Уточняйте у менеджера | Уточняйте у менеджера
00-00123861 | PM600-48/12 | ELTEX | Модуль питания, 48 В DC, 600 Вт | Уточняйте у менеджера | Уточняйте у менеджера
00-00058620 | PM950-220/56 | ELTEX | Модуль питания, 220V AC, 950W. Используется для оборудования Eltex: коммутаторов MES2348P | Уточняйте у менеджера | Уточняйте у менеджера
00-00123863 | PM950-48/56 | ELTEX | Модуль питания, 48V DC, 950W | Уточняйте у менеджера | Уточняйте у менеджера
00-00058561 | 10W/WM/PL (5V/2A) | FARADAY | Источник электропитания стабилизированный импульсный в корпусе из негорючего пластика; U-вх.100...240 В, U-вых.5 В, I-вых.2 А; защита от КЗ и перегрузки; t-раб.0...+50°С, 63х35.5х31 мм. Кабель 1.2 м, штекер 5.5х2.1х10 мм. | 534.3 | 526.5
00-00025758 | 120W/12V | FARADAY | Источник электропитания стабилизированный импульсный ; вход АС 176-264 выход DC 12В/10А; 160х98х39; -25…+65°C. Индикация работы светодиодом. Автоматическая защита от перегрузок и КЗ. | 2287.9 | 2254.5
00-00025764 | 120W/24V/DIN | FARADAY | Источник электропитания стабилизированный импульсный; Uвх.164...264, Uвых.24В; Ток вых.5А; Мощность вых.120Вт. Предназначен для питания -охранно-пожарных систем, системы разграничения доступа, системы видеонаблюдения, медицинское оборудование, системы передачи данных, кассовое оборудование. | Уточняйте у менеджера | Уточняйте у менеджера
00-00125770 | 120W/48V/DIN | FARADAY | Блок питания на Дин рейку с фиксированным напряжением DC 48, 2.5 А, 120 Вт. Регулировка выходного напряжения в диапазоне 47-54 В; защита от КЗ и перегрузки; -25…+60°C; 40х114х126 мм. | 3164.7 | 3118.5
00-00021880 | 12W/12-24V/DIN | FARADAY | Источник электропитания стабилизированный импульсный. Для установки на DIN-рейку, Uвх.100...240, Uвых. 12...24В(регулируемый), Iвых.1...0,5А, Pвых.12Вт, защ.от перегруз. и КЗ, tраб.-10…+70°C, 90х63х18мм. | 842.55 | 830.25
00-00025767 | 12W/12V/1A | FARADAY | Источник электропитания стабилизированный импульсный в пластиковом корпусе ; вход АС 100-240 выход DC 12 В/1А; 72х42х26; 0…+60°C | 897.35 | 884.25
00-00058554 | 12W/12V/DIN | FARADAY | Источник электропитания стабилизированный импульсный, для установки на DIN-рейку; U-вх.100...240 В, U-вых. 12 В, I-вых.1 А, P-вых.12Вт; защита от перегрузок и КЗ; t-раб.-10…+70°C, 91х63х19,5 мм. | 883.65 | 870.75
00-00058553 | 12W/24V/DIN | FARADAY | Источник электропитания стабилизированный импульсный, для установки на DIN-рейку; U-вх.100...240 В, U-вых. 24 В, I-вых.0.5 А, P-вых.12 Вт; защита от перегрузок и КЗ; t-раб.-10…+70°C, 91х63х19,5 мм. | 842.55 | 830.25
00-00058560 | 12W/WM/PL1 | FARADAY | Источник электропитания стабилизированный импульсный в корпусе из негорючего пластика; U-вх.100...240 В, U-вых.12 В, I-вых.1 А; защита от КЗ и перегрузки; t-раб.0...+50°С, 63х35.5х31 мм. Кабель 1.2 м, штекер 5.5х2.1х10 мм. | 452.1 | 445.5
00-00125771 | 150W/24V Slim | FARADAY | Источник вторичного электропитания импульсный, напряжение питания от сети переменного тока частотой 65 Гц. Диапазон входного напряжения, макс ~ 100-240В (95-264В макс)/ DC 135-370В, номинальный ток нагрузки 6,5 А, световая индикация режимов работы. Автоматическая защита от КЗ и перегрузки. Тонкий миниатюрный корпус (159 х 97 х 30 мм) | 2507.1 | 2470.5
00-00025759 | 150W/24V | FARADAY | Источник вторичного электропитания импульсный, напряжение питания от сети переменного тока частотой 50 Гц 176...264 В, выходное напряжение постоянного тока 22…27 В, номинальный ток нагрузки 6,25 А, световая индикация режимов работы, электронная защита от короткого замыкания, габаритные размеры 199×98×39 мм, металлический корпус | Уточняйте у менеджера | Уточняйте у менеджера
00-00025781 | 150W/50-60V | FARADAY | 150W/50-60V Источник вторичного электропитания импульсный 24В, 6,25А, 150Вт. | Уточняйте у менеджера | Уточняйте у менеджера
00-00025753 | 18W/12-24V/78AL | FARADAY | Источник электропитания стабилизированный импульсный с регулировкой выходного напряжения; вход АС 100-240 выход DC 12В/1.5А-24В/0.75А; 84х54х25; -25…+65°C (крепление на DIN рейку) | 1123.4 | 1107
00-00025766 | 18W/12V/WP (IP67) | FARADAY | Источник питания уличный, миниатюрный водонепроницаемый корпуc. Класс защиты IP67. 100...240 АС/12 DC, 1,5 А; Электронная защита от КЗ; IP67; -30 ...+40 C; 48х50х26 мм (диагональ 55 мм). Выходной штекер 5.5х2.1х10 мм. | 1061.75 | 1046.25
00-00025774 | 18W/WM/PL | FARADAY | Источник электропитания стабилизированный импульсный в пластиковом корпусе ; вход АС 100-240 выход DC 12 В/1.5А; 65х40х65;0…+60°C | 664.45 | 654.75
00-00104666 | 240W/24V/DIN | FARADAY | Блок питания на дин-рейку с фиксированным напряжением, Uвых. = 24V. Iвых. = 10A. Pвых. = 240W. Автоматическая защита от КЗ и перегрузки. | 5356.7 | 5278.5
00-00058556 | 240W/48V/DIN | FARADAY | Источник электропитания стабилизированный импульсный; Uвх.90...264, Uвых.47…56 В; Ток вых.5А; Мощность вых.240Вт. -40…+60°C, 130.5x124x45 мм. Крепление на DIN рейку. | 9110.5 | 8977.5
00-00039265 | 24W/12-24V/DIN | FARADAY | Источник электропитания стабилизированный импульсный, пластиковый миниатюрный корпус с креплением на дин-рейку, регулируемый выход, 12в – 24в с помощью подстроечного резистора, универсальный вход, ~85-264в; ±90-380в, автоматическая защита от перегрузок и кз, индикация работы светодиодом. | 1198.75 | 1181.25
00-00025310 | 24W/12V/2A | FARADAY | Блок питания вход АС 100-240 выход DC 12 В/2А; 89х37х29; 0…+60°C. Универсальный вход ~ 100 – 240 В; ±150-380 В. Индикация работы светодиодом. 8 часовой burn-in test.Автоматическая защита от перегрузок и КЗ. Разработаны для камер видеонаблюдения. | 1185.05 | 1167.75
00-00028838 | 24W/12V/WP | FARADAY | Источник питания. Новая модель (12В/2А, IP67) в аналогичном корпусе, как и модель 18W/12V/WP (12В/1.5А, IP67). Миниатюрный водонепроницаемый корпуc. Класс защиты IP67. Рабочая температура от -10 до +40 C. Автоматическая защита от перегрузок и КЗ. Выходной штекер 5.5 х 2.1 х 10 мм. | 1178.2 | 1161
00-00025769 | 24W/POE | FARADAY | Инжектор РоЕ; 220 АС/РоЕ; 24 Вт; IEEE 802.3af; 0 …+40 °С; 113х55х30 мм. Автоматическая защита от КЗ и перегрузки. Корпус из негорючего пластика. Поставляется с удлиненным до 1м DC кабелем и коннектором 5.5*2.1*11mm. | 1972.8 | 1944
00-00025761 | 350W/48V | FARADAY | Источник электропитания стабилизированный импульсный; вход АС 176-264 выход DC 48В/7,5А; -20…+60°C; 215х115х50 мм. крепление на DIN рейку. Предназначен для питания -охранно-пожарных систем, системы разграничения доступа, системы видеонаблюдения, медицинское оборудование, системы передачи данных, кассовое оборудование. | Уточняйте у менеджера | Уточняйте у менеджера
00-00025754 | 36W/12-24V/95AL | FARADAY | Источник электропитания стабилизированный импульсный с регулировкой выходного напряжения; вход АС 100-240 выход DC 12В/3А-24В/1.5А; 101х59х29; -25…+65°C (крепление на DIN рейку) | 1691.95 | 1667.25
00-00025314 | 36W/12-24V/DIN | FARADAY | Блок питания напряжение питания от сети переменного тока частотой 50 Гц 100...240 В, выходное напряжение постоянного тока 12-24 В, номинальный ток нагрузки 3-1,5 А, световая индикация режимов работы, электронная защита от короткого замыкания, габаритные размеры 94х78х55 мм, пластиковый корпус, без крепления. | 1931.7 | 1903.5
00-00058555 | 36W/12-24V/DIN Slim | FARADAY | Источник электропитания стабилизированный импульсный для установки на DIN-рейку; U-вх.100...240 В, U-вых.12...24В, I-ном.3.0...1.5А; световая индикация режимов работы, защита от короткого замыкания и перегрузки; t-раб.-25...+60°С, 90х54.5х35мм | 1863.2 | 1836
00-00025311 | 36W/12V/3A | FARADAY | Блок питания вход АС 100-240 выход DC 12 В/3А; 97х44х31;0…+60°C. Выходная мощность 36 Вт. Номинальное выходное напряжение 12 В. Номинальный выходной ток 3 А. Максимальный выходной ток 3,6 А. Шум и пульсации выходного напряжения ≤ 1%. Частота преобразования 55 кГц. Температурный дрейф ≤ 1%. Время установки выходного напряжения 1500 мс. Выходной кабель. Кабель 1м с ферритовой катушкой и коннектором. | 1541.25 | 1518.75
00-00058557 | 480W/48V/DIN | FARADAY | Источник питания стабилизированный промышленный; U-вх.100...240 В, U-вых.48 В, I-нагр.10 А, P-вых.480 Вт; защита от КЗ, перегрузки и перенапряжения; светодиодные индикаторы, релейный выход наличия выходного напряжения; t-раб -40...+70°С; 132x123.5x70 мм; 1,2 кг. Крепление на DIN-рейку. | 12604 | 12420
00-00025755 | 50W/12-24V/120AL | FARADAY | Источник электропитания стабилизированный импульсный с регулировкой выходного напряжения; вход АС 100-240 выход DC 12В/4.16А-24В/2.8А; 113х68х36; -25…+65°C (крепление на DIN рейку) | 2281.05 | 2247.75
00-00025762 | 50W/12-24V/DIN | FARADAY | Источник электропитания стабилизированный импульсный; Uвх.100...240, Uвых. 12...24В (регулируемый); Ток вых.4,16...2,08 А Мощность вых.50Вт; защита от перегрузок и КЗ; -10 …+60°C; 85х70х57 мм. крепление на DIN рейку. Предназначен для питания -охранно-пожарных систем, системы разграничения доступа, системы видеонаблюдения, медицинское оборудование, системы передачи данных, кассовое оборудование. | 1945.4 | 1917
00-00025775 | 5W/WM/PL | FARADAY | Блок питания 220 АС/5 DC; 1 А (5 Вт); Выходной разъем USB A; 0 …+50 °С; 24х59х78 мм. Автоматическая защита от перегрузок. | 431.55 | 425.25
00-00025768 | 60W/12V/5A | FARADAY | Источник электропитания стабилизированный импульсный в пластиковом корпусе ; вход АС 100-240 выход DC 12 В/5А; 120х50х34;0…+60°C | 2329 | 2295
00-00025756 | 75W/12-24V/140AL | FARADAY | Источник электропитания стабилизированный импульсный с регулировкой выходного напряжения; вход АС 100-240 выход DC 12В/6.3А-24В/3.12А; 134х74х37; -25…+65°C (крепление на DIN рейку) | 2315.3 | 2281.5
00-00025763 | 75W/12-24V/DIN | FARADAY | Источник электропитания стабилизированный импульсный; Uвх.100...240, Uвых. 12...24В (регулируемый); Ток вых.6,25...3,15 А; Мощность вых.75Вт, защита от перегрузок и КЗ; -10 …+60°C; 126х108х39 мм. крепление на DIN рейку. Предназначен для питания -охранно-пожарных систем, системы разграничения доступа, системы видеонаблюдения, медицинское оборудование, системы передачи данных, кассовое оборудование. | 3014 | 2970
00-00061472 | 80W/12-24V/DIN | FARADAY | Источник электропитания стабилизированный импульсный для установки на DIN-рейку; U-вх.100...240 В, U-вых.12...24В, I-ном.6.67...3.33А; световая индикация режимов работы, защита от короткого замыкания и перегрузки; t-раб.-25...+60°С, 93х78х56мм | 2438.6 | 2403
00-00139865 | AL350-48 | FARADAY | Универсальный промышленный блок питания с фиксированным напряжением. Выходная мощность 350 Вт. Номинальное выходное напряжение 48 В. | 3740.1 | 3685.5
00-00137961 | DIN120-24 | FARADAY | Блок питания на DIN рейку с фиксированным напряжением. U-вх.100…240 В, U-вых.24 В, I-ном.5 А, P-вых.160 Вт (max), U-пульс.80 мВ; световая индикация режимов работы; защита от КЗ и перегрузки; t-раб.-25…+60°C, 125.2х113.5х40 мм. | 3027.7 | 2983.5
00-00139864 | DIN75-12/24 | FARADAY | Блок питания на DIN рейку с регулируемым напряжением. Выходная мощность 75 Вт. Номинальное вых. напряжение 12 – 24 В. Диапазон выходного напряжения 11,3 – 26 В. Рабочая температура -25..+60 ºC. Температура хранения -40..+85 ºC. | 2726.3 | 2686.5
00-00139870 | UPS200-48 | FARADAY | Блок бесперебойного питания. Выходное напряжение (работа от сети) 55,4 В (регул. 48-56 В). Выходное напряжение (работа от АКБ) 40,0..55,2 В. Автоматическая защита от перегрузки, короткого замыкания, глубокого разряда АКБ • Допускается горячая замена АКБ • Запуск блока питания без подключенной АКБ • Отсутствие провалов питания при переключении • Индикация наличия выходного напряжения • Релейные выходы состояния | 5069 | 4995
00-00139871 | UPS600-12 | FARADAY | Блок бесперебойного питания. Выходное напряжение (работа от сети) 13,8 В (регул. 11,9-14,3 В). Выходное напряжение (работа от АКБ) 10,35..13,8 В. Автоматическая защита от перегрузки, короткого замыкания, глубокого разряда АКБ • Допускается горячая замена АКБ • Запуск блока питания без подключенной АКБ • Отсутствие провалов питания при переключении • Индикация наличия выходного напряжения • Релейные выходы состояния • Максимальный ток заряда аккумулятора устанавливается переключателем (2А/5А) • Встроенный корректор мощности (PF>0,95) • Рекомендуемая емкость АКБ 17..200 Ач | 15481 | 15255
00-00072026 | ADS-12FG-12N 12012EPG | HikVision | Блок питания, европейский разъем. DC12В/1A, Φ2.1 | 990 | 792
00-00076088 | DRL-48V240W1EN | HikVision | Блок питания 240Вт, выход 48Вт, 5.0А, -30~70°C, DIN rail | Уточняйте у менеджера | Уточняйте у менеджера
00-00076089 | DRL-48V75W1AZ | HikVision | Блок питания 75Вт, выход 8Вт, 1.57А, working temp. -20~70°C, DIN rail | Уточняйте у менеджера | Уточняйте у менеджера
00-00104284 | DS-K7M-AW100 | HikVision | Блок питания DS-K7M-AW100 является блоком питания для терминала контроля доступа и замков. Обеспечивает питание 2 терминалам доступа и 2 замкам. Входное напряжение AC от 100 до 240 В, выходная мощность100 Вт, выходное напряжение DС 12 В, размер 370×345×90мм. | 16790 | 15111
00-00104283 | DS-K7M-AW50 | HikVision | Блок питания DS-K7M-AW50 является блоком питания для 1 терминала доступа и 1 замка. Входное напряжение AC от 100 до 240 В, выходная мощность 50 Вт, выходное напряжение DC 12 В, размер 235×384×90мм. | 11590 | 10431
00-00072027 | EUV-150S036ST-KW02 | HikVision | Блок питания, европейский разъем.DC36В/4.17A | 20790 | 16632
00-00034929 | EUV-150S036SV-KW01 | HikVision | Блок питания, европейский разъем. АC24В/5A. | Уточняйте у менеджера | Уточняйте у менеджера
00-00057565 | EUV-150S036SV-KW02 | HikVision | Блок питания, европейский разъем.DC36В/4.17A. | Уточняйте у менеджера | Уточняйте у менеджера
00-00034928 | HKA-A24250-230 | HikVision | Блок питания, европейский разъем. AC24В/2.5A. | 3290 | 2632
00-00084194 | MKAC-96-248000V | HikVision | Источник питания. Европейский разъем. АC24В/8A | 11090 | 8872
00-00082611 | W120V020_D | Hostcall | Блок питания, входное напряжение 220 В, выходное - 12 В, ток нагрузки 2 А, встроенная защита от короткого замыкания, перегрузки и перенапряжения. Пластмассовый корпус со шнуром и штекером. | Уточняйте у менеджера | Уточняйте у менеджера
00-00095016 | БПС 12-0,35 | Hostcall | Стабилизированный блок питания, 12 В, 0,35 А | Уточняйте у менеджера | Уточняйте у менеджера
00-00138668 | БПС 24-0,3 | Hostcall | Стабилизированный блок питания 24 В, 0,3 А, со шнуром и штекером. | Уточняйте у менеджера | Уточняйте у менеджера
00-00131998 | DS-IPS,A-200GD-24,AC176~264V,24V8.3A | iFLOW | Промышленный импульсный источник питания для шлагбаумов мощностью 200 Вт, с входным напряжением AC в диапозоне 176–264 В, выходным напряжением DC 24 В и максимальным значением выходного тока 8,3 А. | 41686.83 | 41686.83
00-00022935 | AL-505/800 | Inter-M | Стабилизированный источник питания, 5 В, 0,8 А. предназначен для электропитания электронных устройств и приборов стабилизированным напряжением постоянного тока. Конструктивно источник питания выполнен на открытом ударопрочном пластмассовом основании зелёного цвета, предназначенного для крепления на направляющей рейке и снабжен электрическими контактами под винт для подключения проводов. Блок питания рассчитан на работу от сети переменного тока 220В/50Гц. Для предотвращения перегрева и выхода из строя силового трансформатора при короткозамкнутом выходе и других внештатных ситуациях блоки питания снабжены предохранителем. | Уточняйте у менеджера | Уточняйте у менеджера
00-00022937 | AL-626 | Inter-M | Стабилизированный источник питания, 12,6 В, 20 А, предназначен для электропитания электронных устройств и приборов стабилизированным напряжением постоянного тока. Конструктивно источник питания выполнен в металлическом корпусе. Для соединения с питающим устройством на передней панели корпуса расположены клеммы выходного напряжения. Сетевой шнур с вилкой 'евростандарт' расположен на задней панели. Блок питания рассчитан на работу от сети переменного тока 220В/50Гц. | Уточняйте у менеджера | Уточняйте у менеджера
00-00022939 | AL-628 | Inter-M | Стабилизированный источник питания, 13,8 В, 25 А, предназначен для электропитания электронных устройств и приборов стабилизированным напряжением постоянного тока. Конструктивно источник питания выполнен в металлическом корпусе, который предусматривает настольный вариант установки. На передней панели корпуса расположены клеммы двухполярного выходного напряжения, выключатель блока питания, индикаторы перегрузки по току и защиты стабилизатора. Входные клеммы для подключения питания и клемма заземления расположены на задней панели. Блок питания рассчитан на работу от сети переменного тока 220В/50Гц. | Уточняйте у менеджера | Уточняйте у менеджера
00-00022940 | AL-628 S | Inter-M | Стабилизированный источник питания, 3-15 В, 35 А макс., предназначен для электропитания электронных устройств и приборов стабилизированным напряжением постоянного тока. Конструктивно источник питания выполнен в металлическом корпусе, который предусматривает настольный вариант установки. На передней панели корпуса расположены клеммы двухполярного выходного напряжения, выключатель блока питания, индикаторы перегрузки по току и защиты стабилизатора. Модель AL-628S предусматривает регулировку выходного напряжения, имеет встроенный вольтметр и амперметр. Входные клеммы для подключения питания и клемма заземления расположены на задней панели. Блок питания рассчитан на работу от сети переменного тока 220В/50Гц. | Уточняйте у менеджера | Уточняйте у менеджера
00-00022941 | AL-724 | Inter-M | Стабилизированный источник питания, 13,8 В, 12 А, предназначен для электропитания электронных устройств и приборов стабилизированным напряжением постоянного тока. Конструктивно источник питания выполнен в металлическом корпусе черного цвета. Для соединения с питающим устройством на передней панели корпуса расположены клеммы выходного напряжения. Сетевой шнур с вилкой 'евростандарт' расположен на задней панели. Блок питания рассчитан на работу от сети переменного тока 220В/50Гц. | Уточняйте у менеджера | Уточняйте у менеджера
00-00022942 | BA-212-28 | Inter-M | Нестабилизированный источник питания, 12 В, 1,1 А, предназначен для электропитания электронных устройств и приборов нестабилизированным напряжением постоянного тока. Конструктивно источник питания выполнен в неразборном ударопрочном пластмассовом корпусе черного цвета и снабжен электрическими шнурами: сетевым и выходным низковольтным разъемом DJK-11A (2,1x5,5x9 мм). Блок питания рассчитан на работу от сети переменного тока 220В/50Гц. Для предотвращения перегрева и выхода из строя силового трансформатора при короткозамкнутом выходе и других внештатных ситуациях блок питания снабжен термопредохранителем. | Уточняйте у менеджера | Уточняйте у менеджера
00-00022943 | BC-212-28 | Inter-M | Нестабилизированный источник питания, 12 В, 1,5 А, предназначен для электропитания электронных устройств и приборов нестабилизированным напряжением постоянного тока. Конструктивно источник питания выполнен в неразборном ударопрочном пластмассовом корпусе и снабжен электрическими шнурами: сетевым и выходным c низковольтным разъемом DJK-11A (2,1x5,5x9 мм). Блок питания рассчитан на работу от сети переменного тока 220В/50Гц. Для предотвращения перегрева и выхода из строя силового трансформатора при короткозамкнутом выходе и других внештатных ситуациях блок питания снабжен термопредохранителем. | Уточняйте у менеджера | Уточняйте у менеджера
03-00008959 | ИБПС-12-1 | IronLogic | Блок питания импульсный герметичный, предназначен для питания постоянным током до 1А стабилизированным напряжением 12В различных устройств. ИБПС-12-1 выдерживает короткое замыкание на выходе длительное время. При устранении короткого замыкания на выходе обеспечивается автоматический переход блока в рабочее состояние без обесточивания. | 2490.83 | 2389.17
00-00082128 | NDR-240-48 | Mean Well | Источник питания 240 Вт 48 В 5 А (DC) с креплением для установки на DIN рейку | Уточняйте у менеджера | Уточняйте у менеджера
00-00039945 | NBLP-12/1 | Nobelic | Источник питания. Ввод: AC 100–240 В, 50/60 Гц, 0,5 А. Световой индикатор работы. Вывод: DC 12 В (+7%, -3%), 1 А (±2%). Защита от перегрузки по току и перенапряжения. Диапазон рабочих температур варьируется от -30 до +70 градусов. Вес 150 г. Габаритные размеры: 84 мм × 41 мм × 26 мм. Гарантия 12 месяцев | Уточняйте у менеджера | Уточняйте у менеджера
00-00039946 | NBLP-12/3 | Nobelic | Источник питания. Ввод: AC 100–240 В, 50/60 Гц, 0,5 А. Световой индикатор работы. Вывод: DC 12 В (+7%, -3%), 3 А (±2%). Защита от перегрузки по току и перенапряжения. Диапазон рабочих температур варьируется от -30 до +70 градусов. Вес 150 г. Габаритные размеры: 84 мм × 41 мм × 26 мм. Гарантия 12 месяцев | Уточняйте у менеджера | Уточняйте у менеджера
00-00120023 | NS-PS-52-300/I | NST | Промышленный блок питания с функцией ИБП на 300W. Входное напряжение: AC100-265V. Выходное напряжение: DC 52V. Регулировка выходного напряжения: DC50-57V. Максимальная выходная мощность в режиме заряда батарей - 300W. Выходное напряжение в режиме ИБП: 48V. Поддерживаемые батареи: Свинцово-кислотные батарейные сборки 48V. Максимальная емкость - 100Ah. Защита от перегрузки, перенапряжения, короткого замыкания, перегрева. Тревожный выход состояния батареи и входного напряжения. Монтаж на DIN-рейку. 157 x 40 x 125 мм. Рабочая температура: -40...+80°C. | 11350 | 10782.5
00-00120024 | NS-PS-52-480/I | NST | Промышленный блок питания DC52V, 480W. Выходной ток: до 9,2A. Регулировка выходного напряжения в диапазоне DC50-57V Диапазон входных напряжений: AC100-265V. Цифровой индикатор выходного напряжения и тока. Защита от короткого замыкания, перенапряжения и перегрузки. Конвекционная система охлаждения. Монтаж на DIN-рейку. Размеры (ШxВxГ): 152 x 73 x 115 мм. Рабочая температура: -40...+80°C. | 14000 | 13300
00-00120025 | NS-UPS-52-300/I | NST | Промышленный блок питания с функцией ИБП на 300W. Входное напряжение: AC100-265V. Выходное напряжение: DC 52V. Регулировка выходного напряжения: DC50-57V. Максимальная выходная мощность в режиме заряда батарей - 300W. Выходное напряжение в режиме ИБП: 48V. Поддерживаемые батареи: Свинцово-кислотные батарейные сборки 48V. Максимальная емкость - 100Ah. Автоматическое управление зарядом батарей. Максимальный ток заряда - 4A. Защита от перегрузки, перенапряжения, короткого замыкания, перегрева. Тревожный выход состояния батареи и входного напряжения. Отображение напряжения, тока, мощности в реальном времени. Монтаж на DIN-рейку. Размеры (ШхВхГ): 152 x 73 x 115 мм. Рабочая температура: -40...+80°C. | 17820 | 16929
00-00120026 | NS-UPS-52-480/I | NST | Промышленный блок питания с функцией ИБП на 480W. Входное напряжение: AC100-265V. Выходное напряжение: DC 52V. Регулировка выходного напряжения: DC50-57V. Максимальная выходная мощность в режиме заряда батарей - 480W. Выходное напряжение в режиме ИБП: 48V. Поддерживаемые батареи: Свинцово-кислотные батарейные сборки 48V. Максимальная емкость - 100Ah. Автоматическое управление зарядом батарей. Максимальный ток заряда - 4A. Защита от перегрузки, перенапряжения, короткого замыкания, перегрева. Тревожный выход состояния батареи и входного напряжения. Отображение напряжения, тока, мощности в реальном времени. Монтаж на DIN-рейку. Размеры (ШхВхГ): 152 x 73 x 115 мм. Рабочая температура: -40...+80°C. | 21250 | 20187.5
00-00018569 | DC12V | OPTEX | Блок питания с зарядным устройством 12B, 3.5A. Преобразовывает 220В в 12В внутри башни PT/MB. | 20002.5 | 19050
00-00018570 | DC24V | OPTEX | Блок питания с зарядным устройством 24B, 1.8A. Преобразовывает 220В в 24В внутри башни PT/MB. | 20895 | 19900
00-00035300 | PS-12012 | OSNOVO | Блок питания (сетевой адаптер) DC12V, 1A (12Вт макс.). Диапазон входных напряжений: AC100-240V. Штекер 2.1x5.5мм. Размеры (ШхВХГ): 40.5x75x65.6мм. Рабочая температура: -10...+70гр. С. | 738 | 738
00-00039176 | PS-12012(ver2) | OSNOVO | Блок питания (сетевой адаптер) DC12V, 1A (12Вт макс.). Диапазон входных напряжений: AC100-240V. Штекер 2.1x5.5мм. Плоский корпус для удобства подключения. Размеры (ШхВхГ): 28.2x73.8x58.8мм. Рабочая температура: -10...+70гр. С. | 738 | 738
00-00035301 | PS-12048 | OSNOVO | Блок питания (сетевой адаптер) DC12V, 4A (48Вт макс.). Диапазон входных напряжений: AC100-240V. Штекер 2.1x5.5мм. Размеры (ШхВхГ): 115x30x50мм. Рабочая температура: -10...+70гр. С. | 1532 | 1532
00-00035302 | PS-12084 | OSNOVO | Блок питания (сетевой адаптер) DC12V, 7A (84Вт макс.). Диапазон входных напряжений: AC90-265V. Штекер 2.1x5.5мм. Размеры (ШхВхГ): 138x33x58мм. Рабочая температура: -10...+70гр. С. | 3008 | 3008
00-00035303 | PS-24024 | OSNOVO | Блок питания (сетевой адаптер) DC24V, 1A (24Вт макс.). Диапазон входных напряжений: AC100-240V. Штекер 2.1x5.5мм. Размеры (ШхВхГ): 43,5x83.3x66.7мм. Рабочая температура: -10...+70гр. С. | 1256 | 1256
00-00035304 | PS-24120 | OSNOVO | Блок питания (сетевой адаптер) DC24V, 5A (120Вт макс.). Диапазон входных напряжений: AC100-240V. Штекер 2.1x5.5мм. Размеры (ШхВхГ): 170x40x65мм. Рабочая температура: -10...+70гр. С. | 3280 | 3280
00-00035305 | PS-48024 | OSNOVO | Блок питания (сетевой адаптер) DC48V, 0,5A (24Вт макс.). Диапазон входных напряжений: AC100-240V. Штекер 2.1x5.5мм. Размеры (ШхВхГ): 43,5x83x66.3мм. Рабочая температура: -10...+70гр. С. | 1527 | 1527
00-00035307 | PS-48096 | OSNOVO | Блок питания (сетевой адаптер) DC48V, 2A (96Вт макс.) для коммутаторов SW-20500; SW-20900; SW-20820. Диапазон входных напряжений: AC100-240V. Штекер 2.1x5.5мм. Размеры (ШхВхГ): 130x34x55мм. Рабочая температура: -10...+50гр. С. | 4267 | 4267
00-00035308 | PS-48120 | OSNOVO | Блок питания (сетевой адаптер) DC48V, 2,5A (120Вт макс.). Диапазон входных напряжений: AC100-240V. Штекер 2.1x5.5мм. Размеры (ШхВхГ): 173x34x72мм. Рабочая температура: -10...+70гр. С. | 6098 | 6098
00-00077541 | PS-48500/I | OSNOVO | Промышленный блок питания. DC48V, 10,5A (500W). Диапазон входных напряжений: AC195-265V. КПД: 85%. Регулировка выходного напряжения в диапазоне 44-53V. Защита от короткого замыкания, перенапряжения и перегрузки. Принудительная система охлаждения (вентилятор). Монтаж на DIN-рейку или стену. Размеры (ШxВxГ): 100x110x121мм. Рабочая температура: -40...+50°C. | 16816 | 16816
00-00035299 | PS-5010 | OSNOVO | Блок питания (сетевой адаптер) DC5V, 2A (10Вт макс.). Диапазон входных напряжений: AC100-240V. Штекер 2.1x5.5мм. Размеры (ШхВХГ): 40.5x75x65.6мм. Рабочая температура: -10...+70гр. С. | 981 | 981
00-00084998 | PS-52065 | OSNOVO | Блок питания (Сетевой адаптер) DC52V, 1,25A (65Вт макс.) для коммутаторов SW-20500; SW-20900; SW-20820. Диапазон входных напряжений: AC90-265V. Штекер 2.1x5.5мм. Размеры (ШхВхГ): 115x30x50мм. Рабочая температура: -10...+50гр. С. | 3157 | 3157
00-00084999 | PS-52130 | OSNOVO | Блок питания (сетевой адаптер) DC52V, 2,5A (130Вт макс.). Диапазон входных напряжений: AC90-265V. Штекер 2.1x5.5мм. Размеры (ШхВхГ): 173x34x72мм. Рабочая температура: -10...+70гр. С. | 6038 | 6038
00-00035313 | PS-55048/I | OSNOVO | Блок питания промышленный, DC55V, 0,9A (48W). Диапазон входных напряжений: AC100-240V. КПД: 83%. Регулировка выходного напряжения в диапазоне 50-60V. Защита от короткого замыкания, перенапряжения и перегрузки. Конвекционное охлаждение. Монтаж на DIN-рейку или стену. Размеры (ШxВxГ): 45x96x75мм. Рабочая температура: -40...+50°C. | 3900 | 3900
00-00035314 | PS-55150/I | OSNOVO | Блок питания промышленный, DC55V, 2,7A (150W). Диапазон входных напряжений: AC100-240V. КПД: 83%. Регулировка выходного напряжения в диапазоне 50-60V. Защита от короткого замыкания, перенапряжения и перегрузки. Конвекционное охлаждение. Монтаж на DIN-рейку или стену. Размеры (ШxВxГ): 75x110x121мм. Рабочая температура: -40...+50°C. | 6429 | 6429
00-00035315 | PS-55240/I | OSNOVO | Блок питания промышленный, DC55V, 4,4A (240W). Диапазон входных напряжений: AC100-240V. КПД: 83%. Регулировка выходного напряжения в диапазоне 50-60V. Защита от короткого замыкания, перенапряжения и перегрузки. Принудительная система охлаждения (вентилятор). Монтаж на DIN-рейку или стену. Размеры (ШxВxГ): 75x110x121мм. Рабочая температура: -40...+50°C. | 9333 | 9333
00-00035316 | PS-55360/I | OSNOVO | Блок питания промышленный, DC55V, 6,5A (360W). Диапазон входных напряжений: AC100-240V. КПД: 83%. Регулировка выходного напряжения в диапазоне 50-60V. Защита от короткого замыкания, перенапряжения и перегрузки. Принудительная система охлаждения (вентилятор). Монтаж на DIN-рейку или стену. Размеры (ШxВxГ): 75x110x121мм. Рабочая температура: -40...+50°C. | 12603 | 12603
00-00035310 | PS-57057 | OSNOVO | Блок питания (сетевой адаптер) DC57V, 1A (57Вт макс.). Диапазон входных напряжений: AC100-240V. Штекер 2.1x5.5мм. Размеры (ШхВхГ): 122x40x60мм. Рабочая температура: -10...+70гр. С. | 2762 | 2762
00-00035311 | PS-57114 | OSNOVO | Блок питания (сетевой адаптер) DC57V, 2A (114Вт макс.). Диапазон входных напряжений: AC100-240V. Штекер 2.1x5.5мм. Размеры (ШхВхГ): 172x32x72мм. Рабочая температура: -10...+70гр. С. | 5460 | 5460
00-00035312 | PS-57160 | OSNOVO | Блок питания (сетевой адаптер) DC57V, 2.8A (160Вт макс.). Диапазон входных напряжений: AC100-240V. Штекер 2.1x5.5мм. Размеры (ШхВхГ): 168x40x68мм. Рабочая температура: -10...+70гр. С. | 6210 | 6210
00-00039178 | PS18-12240/R | OSNOVO | Блок питания на 18 каналов, для монтажа в 19' стойку 1U, DC 12V, 1,11А на канал(макс ток до 2А, при одновременном использовании не более 10 каналов), суммарно до 20А. Общая выходная мощность до 240Вт. Кратковременная нагрузка на канал 4А(5 сек). Функция регулировки напряжения на выходе в пределах от 10 до 14В с помощью удобного подстроечного регулятора. Активное охлаждение. Защита от КЗ, перегрузок по току и напряжению. LED индикаторы подключенной нагрузки. LED дисплей для отображения параметров тока и напряжения. Переключатель входного напряжения 115/230В. Крепеж для стойки, резиновые ножки для настольного использования в комплекте. Размеры (ШхВхГ): 440х45х210мм. Рабочая температура: -20...+40гр. С. | 31417 | 31417
03-00003538 | PS-1215 | Проксима | Резервируемый импульсный блок питания пластиковый корпус для установки на дин рейку. С защитой от короткого замыкания, перезарядки и глубокой зарядки аккумулятора. Выходное напряжение 13,5-14,2 В. Номинальный ток нагрузки 1.5 А. Коротковременный ток нагрузки 2 А | Уточняйте у менеджера | Уточняйте у менеджера
00-00027926 | PS-1215 В Боксовое исполнение | Проксима | Резервируемый импульсный блок питания боксовое сполнение под аккумулятор 7АЧ, (аккумулятор в коплект поставки не входит) с защитой от короткого замыкания, перезарядки и глубокой зарядки аккумулятора. Выходное напряжение 13,5-14,2 В. Номинальный ток нагрузки 1.5 А. Коротковременный ток нагрузки 2 А. | 2800 | 2660
00-00027927 | Блок питания Вилочка РА-1410 ц цвет белый | Проксима | Стабилизированный блок питания типа "Вилочка" для приборов сери Р 600 Выходное напряжение 14В 1А | 600 | 570
00-00027566 | SWP052000 (DC5V/10W) | SC&T | Блок питания (сетевой адаптер) DC5V, 2A (10Вт макс.). Диапазон входных напряжений: AC100-240V. Штекер 2.5x5.5мм. Размер: 72x39x28мм (длина кабеля БП 150см). Рабочая температура: 0…55°С. | 1130 | 1130
00-00021453 | SWP241250 (DC24V/30W) | SC&T | Блок питания (сетевой адаптер) DC24V, 1.25A (30Вт макс.). Подходит для CA101VP, EP01. Диапазон входных напряжений: AC100-240V. Штекер 2.1x5.5мм. Размер: 84x47x30мм (длина кабеля БП 150см). Рабочая температура: 0…55°С. | 1785 | 1785
00-00105490 | БПС-12/1 | SLT | Блок питания стабилизированный, предназначен для питания радиоэлектронных устройств широкого применения напряжением 12 В постоянного тока от сети переменного тока напряжением 220 В. Напряжение выходное номинальное 11.8 - 14.0В. 1А; Диапазон напряжения 100-265В; 50Гц. Потребляемая мощность по сети 220В - не более 18Вт. Выходная мощность не более 14Вт. IP 21. Диапазон рабочих температур -15...+50, Габаритные размеры 88х32х22мм. Масса 0.04кг. Защита от перегрузок по току и короткого замыкания. Регулировка выходного напряжения. Индикатор работы. | 603 | 550.14
00-00105491 | БПС-12/2 | SLT | Блок питания стабилизированный, предназначен для питания радиоэлектронных устройств широкого применения напряжением 12 В постоянного тока от сети переменного тока напряжением 220 В. Напряжение выходное номинальное 11.8 - 14.0В. 2А; Диапазон напряжения 90-265В; 50Гц. Потребляемая мощность по сети 220В - не более 36Вт. Выходная мощность не более 28Вт. IP 21. Диапазон рабочих температур -15...+50, Габаритные размеры 88х39х22мм. Масса 0.06кг. Защита от перегрузок по току и короткого замыкания. Регулировка выходного напряжения. Индикатор работы. | 663 | 606.32
00-00105492 | БПС-12/3 | SLT | Блок питания стабилизированный, предназначен для питания радиоэлектронных устройств широкого применения напряжением 12 В постоянного тока от сети переменного тока напряжением 220 В. Напряжение выходное номинальное 11.8 - 14.0В. 3А; Диапазон напряжения 85-265В; 50Гц. Потребляемая мощность по сети 220В - не более 53Вт. Выходная мощность не более 42Вт. IP 21. Диапазон рабочих температур -15...+50, Габаритные размеры 140х45х28мм. Масса 0.12кг. Защита от перегрузок по току и короткого замыкания. Регулировка выходного напряжения. Индикатор работы. | 948 | 866.02
00-00122437 | БПС-12/3-У | SLT | Блок питания стабилизированный, предназначен для питания радиоэлектронных устройств широкого применения напряжением 12 В постоянного тока от сети переменного тока напряжением 220 В.Эксплуатируется помещениях, а также на улице. Напряжение выходное номинальное 11.0 - 14.0. 3А; Диапазон напряжения 85-265В; 50Гц. Потребляемая мощность по сети 220В - не более 53Вт. Выходная мощность не более 42Вт. IP 56. Диапазон рабочих температур -25...+50, Габаритные размеры 154х94х62мм. Масса 0.17кг. Защита от перегрузок по току и короткого замыкания. Регулировка выходного напряжения. Индикатор работы. | 1393 | 1272
00-00105493 | БПС-12/5 | SLT | Блок питания стабилизированный, предназначен для питания радиоэлектронных устройств широкого применения напряжением 12 В постоянного тока от сети переменного тока напряжением 220 В. Напряжение выходное номинальное 11.8 - 14.0В. 5А; Диапазон напряжения 85-265В; 50Гц. Потребляемая мощность по сети 220В - не более 88Вт. Выходная мощность не более 70Вт. IP 21. Диапазон рабочих температур -15...+50, Габаритные размеры 140х45х28мм. Масса 0.14кг. Защита от перегрузок по току и короткого замыкания. Регулировка выходного напряжения. Индикатор работы. | 1064 | 970.96
00-00122438 | БПС-12/5-У | SLT | Блок питания стабилизированный, предназначен для питания радиоэлектронных устройств широкого применения напряжением 12 В постоянного тока от сети переменного тока напряжением 220 В.Эксплуатируется помещениях, а также на улице. Напряжение выходное номинальное 11.0 - 14.0. 3А; Диапазон напряжения 85-265В; 50Гц. Потребляемая мощность по сети 220В - не более 88Вт. Выходная мощность не более 70Вт. IP 56. Диапазон рабочих температур -25...+50, Габаритные размеры 185х124х84мм. Масса 0.25кг. Защита от перегрузок по току и короткого замыкания. Регулировка выходного напряжения. Индикатор работы. | 2068 | 1887.86
00-00122690 | SF-PS12-6-18 (PS12-6-18) | Smartec | Блок питания резервируемый, адресный. Напряжение 12В, ток до 6А, корпус под АКБ до 18АЧ. БПР предназначен для обеспечения бесперебойного электропитания оборудования работающего в составе ППКиУ Vesta. Может включаться в адресную линию ППКиУ Vesta, для передачи данных о своем состоянии в систему, при этом занимает в системе до 4-х адресов. Входное напряжение 180-260В, выходное 12-14В, ток до 6А. Место под АКБ до 18А/ч. Контроль наличия входного и выходного напряжения, заряда АКБ и общей неисправности. Защита выхода от короткого замыкания и перегрузки с автоматическим восстановлением. Защита АКБ от глубокого разряда. | Уточняйте у менеджера | Уточняйте у менеджера
00-00121483 | ST-PS101DAS-BK | Smartec | Адаптер питания 12 В, 1 А, черный | 510 | 510
00-00131539 | ST-PS102BDS-BK | Smartec | Б.б.п. 12 VDC/ 2 A; 220 VAC, крепление на DIN-рейку | 1364 | 1364
00-00121482 | ST-PS102DAL-BK | Smartec | Адаптер питания 12 В, 2 А, черный. | 730 | 730
00-00112330 | ST-PS102DDS-BK | Smartec | Блок питания 12 VDC/ 2 A, крепление на DIN-рейку, черный | 1122 | 1122
00-00121481 | ST-PS103DAL-BK | Smartec | Адаптер питания 12 В, 3 А, черный. | 850 | 850
00-00112331 | ST-PS103DDL-BK | Smartec | Блок питания 12 VDC/ 3 A, крепление на DIN-рейку, черный | 1782 | 1782
00-00131537 | ST-PS105BML-BK | Smartec | Б.б.п. 12 VDC/ 5 A; 220 VAC; корпус 195х265х90 мм (место для аккумулятора 17 Ач) | 3550 | 3550
00-00131536 | ST-PS105BMS-BK | Smartec | Б.б.п. 12 VDC/ 5 A; 220 VAC; корпус 195х265х75 мм (место для аккумулятора 9 Ач) | 3300 | 3300
00-00121480 | ST-PS105DAX-BK | Smartec | Адаптер питания 12 В, 5 А, черный | 1250 | 1250
00-00112332 | ST-PS105DDL-BK | Smartec | Блок питания12 VDC/ 5 A, крепление на DIN-рейку | 2046 | 2046
00-00112339 | ST-PS105DML-BK | Smartec | Блок питания 12 VDC/ 5 A, 8 каналов, металлический корпус 205х200х50 мм, черный | 3476 | 3476
00-00131538 | ST-PS110BMX-BK | Smartec | Б.б.п. 12 VDC/ 10 A; 220 VAC; корпус 285х395х165 мм (место для 2-х аккумуляторов 17 Ач) | 7480 | 7480
00-00112333 | ST-PS110DDX-BK | Smartec | Блок питания 12 VDC/ 10 A, крепление на DIN-рейку, черный | 4026 | 4026
00-00112340 | ST-PS110DML-BK | Smartec | Блок питания 12 VDC/ 10 A, 9 каналов, металлический корпус 205х200х50 мм, черный | 4400 | 4400
00-00114519 | ST-PS110DRD-BK | Smartec | Профессиональный блок питания ST-PS110DRD-BK предназначен для высококачественного электропитания напряжением 12 В постоянного тока оборудования систем видеонаблюдения и других устройств без необходимости резервирования питания. Индивидуальная защита для каждого выходного канала с помощью самовосстанавливающихся предохранителей обеспечивает независимость питания подключаемых устройств. | 8360 | 8360
00-00112341 | ST-PS116DMX-BK | Smartec | Блок питания 12 VDC/ 16 A, 16 каналов, металлический корпус 305х205х50 мм, черный | 6182 | 6182
00-00112334 | ST-PS120DDU-BK | Smartec | Блок питания 12 VDC/ 20 A, крепление на DIN-рейку, черный | 5610 | 5610
00-00136378 | ST-PS120DRD-BK | Smartec | Профессиональный блок питания предназначен для высококачественного электропитания напряжением 12 В постоянного тока оборудования видеонаблюдения и других устройств без необходимости резервирования питания. Индивидуальная защита для каждого выходного канала с помощью самовосстанавливающихся предохранителей обеспечивает независимость питания подключаемых устройств. | 13750 | 13750
00-00112342 | ST-PS145DRD-BK | Smartec | Блок питания 12 VDC/45 A, 24 канала, цифровой дисплей, корпус в стойку 1U, черный | 20460 | 20460
00-00112335 | ST-PS203DDL-BK | Smartec | Блок питания 24 VDC/ 2,5 A, крепление на DIN-рейку, черный | 2046 | 2046
00-00112336 | ST-PS205DDX-BK | Smartec | Блок питания 24 VDC/ 5 A, крепление на DIN-рейку, черный | 4070 | 4070
00-00112337 | ST-PS210DDU-BK | Smartec | Блок питания 24 VDC/ 10 A, крепление на DIN-рейку, черный | 5610 | 5610
00-00060285 | RPC-024125 | Sonar | Источник питания, предназначен для бесперебойного питания основного и вспомогательного оборудования системы оповещения Sonar стабилизированным напряжением постоянного тока номинальным значением 24 В. | 37923 | 37923
00-00040055 | SEP-3352-SE | Sonar | Блок аварийного электропитания, подключение к блокам SPD-3322-SE или SPD-3322. | Уточняйте у менеджера | Уточняйте у менеджера
00-00040054 | SPD-3322-SE | Sonar | Блок электропитания, 3U, подключение к SRG-3220, работает в составе системы оповещения и управления эвакуацией людей при пожаре (СОУЭ) в зданиях и сооружениях и является составной частью комплекса технических средств противопожарной защиты. | Уточняйте у менеджера | Уточняйте у менеджера
00-00042511 | TS-08-Slim | Tantos | Источник стабилизированного питания 14.5В, 0.8А. Совместим с мониторами серий Lilu, Tango, Sherlock, Stark, Neo Slim, Prime Slim, Amelie Slim или трубки TS-AD Tantos. | 1229 | 1167.55
00-00042512 | TS-08-Slim 2 | Tantos | Источник стабилизированного питания 14.5В, 0.8А. Совместим с мониторами серий Lea, Selina, Rocky, Marilyn и панелью Corban Wi-Fi. | 1906 | 1810.7
00-00080110 | TS-1,5A-Slim Lux | Tantos | Источник вторичного электропитания 12В, 1.5А в корпусе IP54 для скрытой установки в короба, распределительные коробки, сетевой шнур с вилкой, 43×45×27 мм | 1345 | 1277.75
00-00047037 | TS-1,5A-U-Slim Lux | Tantos | Источник вторичного электропитания 12В, 1.5А в корпусе IP67 (всепогодный) для скрытой установки в короба, распределительные коробки, сетевой шнур с вилкой, 43×45×27 мм. | 1330 | 1263.5
00-00080108 | TS-10A-OPN | Tantos | Источник стабилизированного питания 12В, 10А, регулировка выходного напряжения, защита от КЗ, перфорированный корпус IP20, 198×110×43 мм | 3040 | 2888
03-00006750 | TS-1A | Tantos | Источник стабилизированного питания 12В, 1А. | 525 | 498.75
00-00109520 | TS-1A-K | Tantos | Блок питания стабилизированный, 12В; 1А; 100-265В 50Гц, пластиковый корпус | 1155 | 1097.25
00-00042945 | TS-1A-Slim | Tantos | Источник вторичного электропитания 12В, 1А для скрытой установки в короба, распределительные коробки. Электронная защита от короткого замыкания и перегрузки по току; защита от пробоя вход-выход 4000В; автоматическое восстановление выходного напряжения после снятия короткого замыкания или перегрузки; защита от перегрузки по входу; защита потребителей от перенапряжения на входе; неограниченное время нахождения в состоянии короткого замыкания. | 962 | 913.9
00-00047023 | TS-1A-U-Slim | Tantos | Источник вторичного электропитания 12В, 1А в корпусе IP67 (всепогодный) для скрытой установки в короба, распределительные коробки, 48×56×28 мм. | 1280 | 1216
00-00080109 | TS-20A-OPN | Tantos | Источник стабилизированного питания 12В, 20А, регулировка выходного напряжения, защита от КЗ, перфорированный корпус IP20, 202×110×50 мм | 3765 | 3576.75
00-00027990 | TS-2A | Tantos | Источник стабилизированного питания 12В, 2А. | 760 | 722
00-00109521 | TS-2A-K | Tantos | Блок питания стабилизированный 12В, 2А, 90-265В 50Гц, пластиковый корпус | 1274 | 1210.3
00-00047038 | TS-2A-U-Slim Lux | Tantos | Источник вторичного электропитания 12В, 1.5А в корпусе IP67 (всепогодный) для скрытой установки в короба, распределительные коробки, сетевой шнур с вилкой, 43×45×27 мм. | 1680 | 1596
00-00027991 | TS-3A | Tantos | Источник стабилизированного питания 12В, 3А. | 1125 | 1068.75
00-00042948 | TS-3A-DIN | Tantos | Источник стабилизированного питания 12В, 3А, встроенная защита от короткого замыкания нагрузки, перегрузки по напряжению и току. Установка источника питания производится на DIN-рейку. | 2025 | 1923.75
00-00042949 | TS-3A-DIN-UPS | Tantos | Источник стабилизированного питания резервированный 12В, 3А, встроенная защита от короткого замыкания нагрузки, перегрузки по напряжению и току. Возможность подключения резервного аккумулятора ёмкостью 4 - 7 - 12 А•ч. Установка источника питания производится на DIN-рейку. | 2920 | 2774
00-00109522 | TS-3A-K | Tantos | Блок питания стабилизированный, 12В, 3А, 85-265В 50Гц, пластиковый корпус | 1819 | 1728.05
00-00042942 | TS-3A-OPN | Tantos | Источник стабилизированного питания 12В, 3.2А перфорированный корпус IP20. | 1570 | 1491.5
00-00089801 | TS-3AM-DIN | Tantos | Источник вторичного питания на DIN-рейку 12В, 3А встроенная защита от короткого замыкания нагрузки, перегрузки по напряжению и току, регулировка выходного напряжения (11.2 - 14.2 В) 93x78x56мм | 2134 | 2027.3
03-00013178 | TS-4A | Tantos | Источник стабилизированного питания 12В, 4А. | 1450 | 1377.5
00-00020159 | TS-5A | Tantos | Источник стабилизированного питания 12В, 5А. | 1710 | 1624.5
00-00042944 | TS-5A V.4 | Tantos | Источник стабилизированного питания 12В, 5А. Регулировка выходного напряжения. Защита от КЗ (перегрузки по току). Четыре клеммные колодки. Кабель подключения к сети 220В с вилкой и трёхконтактным штепселем длиной 1.2 м. | 2355 | 2237.25
00-00033057 | TS-5A-DIN | Tantos | Источник стабилизированного питания 12В, 5А, встроенная защита от короткого замыкания нагрузки, перегрузки по напряжению и току. Установка источника питания производится на DIN-рейку. | 3600 | 3420
00-00042950 | TS-5A-DIN-UPS | Tantos | Источник стабилизированного питания резервированный 12В, 5А, встроенная защита от короткого замыкания нагрузки, перегрузки по напряжению и току. Возможность подключения резервного аккумулятора ёмкостью 4 - 7 - 12 А•ч. Установка источника питания производится на DIN-рейку. | 4220 | 4009
00-00109523 | TS-5A-K | Tantos | Блок питания стабилизированный, 12В, 5А, 85-265В 50Гц, пластиковый корпус | 2042 | 1939.9
00-00042943 | TS-5A-OPN | Tantos | Источник стабилизированного питания 12В, 5А перфорированный корпус IP20. | 2042 | 1939.9
00-00029662 | TS-7A | Tantos | Источник стабилизированного питания 12В, 7А. | 2630 | 2498.5
00-00042941 | БП-100 V.18 | Tantos | Источник питания 12В 10А 110Вт,18 выходов 0.5A на видеокамеры. В БП имеется защита от короткого замыкания и перегрузки по току. | 6370 | 6051.5
00-00080130 | БП-2А | Tantos | Источник стабилизированного питания 12В, 2А (макс 2.5А) пластиковый корпус, регулировка выходного напряжения, защита сети 220В от помех. Крепления кабеля - зажимные колодки. Шнур питания 220 В входит в комплект поставки устройства. | 1411 | 1340.45
00-00024960 | БП-3А-У | Tantos | Источник вторичного электропитания импульсный 12В, 3А размещён в пластиковом корпусе со степенью защиты IP56 по ГОСТ 14254-94 и рассчитан на размещение на открытом воздухе. | 2544 | 2416.8
00-00047076 | БП-3АМ-У | Tantos | Источник вторичного электропитания импульсный 12В, 3А Электронная защита от короткого замыкания и перегрузки по току. Корус - герметичный (уличный) металлический, IP67, -35...+35°С, 45×37×149 ммИсточник вторичного электропитания импульсный 12В, 3А Электронная защита от короткого замыкания и перегрузки по току. Корус - герметичный (уличный) металлический, IP67, -35...+35°С, 45×37×149 мм. | 2347 | 2229.65
00-00047075 | БП-3АП-У | Tantos | Источник вторичного электропитания импульсный 12В, 3А Электронная защита от короткого замыкания и перегрузки по току. Корус - герметичный (уличный) пластиковый, IP67, -35...+35°С, 100×35×100 ммИсточник вторичного электропитания импульсный 12В, 3А Электронная защита от короткого замыкания и перегрузки по току. Корус - герметичный (уличный) пластиковый, IP67, -35...+35°С, 100×35×100 мм. | 2462 | 2338.9
00-00042940 | БП-50 V.9 | Tantos | Источник питания 12В 5А 60Вт, 9 выходов × 0.5А для питания видеокамер. В БП имеется защита от короткого замыкания и перегрузки по току. | 5208 | 4947.6
00-00047022 | БП-5А-У | Tantos | Источник вторичного электропитания импульсный 12В, 5А (max 6A). Электронная защита от короткого замыкания и перегрузки по току. Корус – пластик, IP56,182×184×85мм. | 3785 | 3595.75
00-00046462 | БП-5АМ-У | Tantos | Источник вторичного электропитания импульсный 12В, 5А Электронная защита от короткого замыкания и перегрузки по току. Корус - герметичный (уличный) металлический, IP67, -35...+35°С, 52×42×194 ммИсточник вторичного электропитания импульсный 12В, 5А Электронная защита от короткого замыкания и перегрузки по току. Корус - герметичный (уличный) металлический, IP67, -35...+35°С, 52×42×194 мм. | 3250 | 3087.5
00-00072526 | Mollusk-VR 12/1 | Бастион | Источник питания 12В, 1А. Напряжение питающей сети 110-245 В переменного тока. Защита выхода от КЗ. Пластиковый корпус IP20. Подключение питания - сетевая вилка, подключение нагрузки - штекер 5,5х2,1 мм, переходник на клеммы в комплекте. Габаритные размеры - 50х25х70 мм. | 295 | 221
00-00072527 | Mollusk-VR 12/2 | Бастион | Источник питания 12В, 2А. Напряжение питающей сети 110-245 В переменного тока. Защита выхода от КЗ. Пластиковый корпус IP20. Подключение питания - сетевая вилка, подключение нагрузки - штекер 5,5х2,1 мм, переходник на клеммы в комплекте. Габаритные размеры - 50х25х70 мм. | 370 | 278
00-00072528 | Mollusk-VR 12/3 | Бастион | Источник питания 12В, 3А. Напряжение питающей сети 110-245 В переменного тока. Защита выхода от КЗ. Пластиковый корпус IP20. Подключение питания - сетевая вилка, подключение нагрузки - штекер 5,5х2,1 мм, переходник на клеммы в комплекте. Габаритные размеры - 50х30х110 мм. | 500 | 375
00-00072529 | Mollusk-VR 12/4 | Бастион | Источник питания 12В, 4А. Напряжение питающей сети 110-245 В переменного тока. Защита выхода от КЗ. Пластиковый корпус IP20. Подключение питания - сетевая вилка, подключение нагрузки - штекер 5,5х2,1 мм, переходник на клеммы в комплекте. Габаритные размеры - 50х30х110 мм. | 670 | 503
00-00072530 | Mollusk-VR 12/5 | Бастион | Источник питания 12В, 5А. Напряжение питающей сети 110-245 В переменного тока. Защита выхода от КЗ. Пластиковый корпус IP20. Подключение питания - сетевая вилка, подключение нагрузки - штекер 5,5х2,1 мм, переходник на клеммы в комплекте. Габаритные размеры - 50х30х110 мм. | 850 | 638
00-00072531 | Mollusk-VR 12/6 | Бастион | Источник питания 12В, 6А. Напряжение питающей сети 110-245 В переменного тока. Защита выхода от КЗ. Пластиковый корпус IP20. Подключение питания - сетевая вилка, подключение нагрузки - штекер 5,5х2,1 мм, переходник на клеммы в комплекте. Габаритные размеры - 50х30х110 мм. | 1070 | 803
00-00074167 | Mollusk-VRK 12/1 | Бастион | Источник питания 12В, 1А. Напряжение питающей сети 110-245 В переменного тока. Защита выхода от КЗ. Пластиковый корпус IP20. Подключение питания - сетевая вилка, подключение нагрузки - штекер 5,5х2,1 мм, переходник на клеммы в комплекте. Габаритные размеры - 25х75х75 мм. | 285 | 214
00-00075449 | Mollusk-VRK 12/2 | Бастион | Источник питания 12В, 2А. Напряжение питающей сети 110-245 В переменного тока. Защита выхода от КЗ. Пластиковый корпус IP20. Подключение питания - сетевая вилка, подключение нагрузки - штекер 5,5х2,1 мм, переходник на клеммы в комплекте. Габаритные размеры - 25х75х75 мм. | 340 | 255
00-00072525 | Mollusk-VRK 12/3 | Бастион | Источник питания 12В, 3А. Напряжение питающей сети 110-245 В переменного тока. Защита выхода от КЗ. Пластиковый корпус IP20. Подключение питания - сетевая вилка, подключение нагрузки - штекер 5,5х2,1 мм, переходник на клеммы в комплекте. Габаритные размеры - 45х65х80 мм. | 470 | 353
00-00100655 | PSE-PoE.48DC/120VA v.2 | Бастион | Источник питания для РОЕ коммутаторов | 2430 | 1944
00-00087752 | RAPAN PL-2W3H | Бастион | Блок аварийного питания встраиваемый. Напряжение питающей сети 180-250В. Диапазон выходного напряжения 3-300В. Номинальная выходная мощность 2Вт. Аккумулятор Li-ion, встроенный. Выносная кнопка «тест» со светодиодной индикацией. Время автономной работы до 3 часов. Предназначен для модернизации светильников рабочего освещения. БАП подключается к драйверу светильника и в случае пропадания рабочей сети питает светодиодную плату, тем самым обеспечивает минимальный уровень освещённости 10-15%. | Уточняйте у менеджера | Уточняйте у менеджера
00-00087753 | RAPAN PL-40W1H | Бастион | Блок аварийного питания встраиваемый. Напряжение питающей сети 180-260В. Диапазон выходного напряжения 170-220В. Максимальная выходная мощность 40Вт. Аккумулятор Li-ion, внешний. Выносная кнопка «тест» со светодиодной индикацией. Время автономной работы до 3 часов. Предназначен для модернизации светильников рабочего освещения. БАП подключается к драйверу светильника и питает его в случае пропадания рабочей сети. Время резерва зависит от мощности светильника. 40Вт - 1час, 20Вт-2часа, 10Вт - 3часа. | Уточняйте у менеджера | Уточняйте у менеджера
00-00087754 | RAPAN PL-4W3H | Бастион | Блок аварийного питания встраиваемый. Напряжение питающей сети 180-250В. Диапазон выходного напряжения 9-230В. Номинальная выходная мощность 4Вт. Аккумулятор Li-ion, внешний. Выносная кнопка «тест» со светодиодной индикацией. Время автономной работы до 3 часов. Предназначен для модернизации светильников рабочего освещения. БАП подключается к драйверу светильника и в случае пропадания рабочей сети питает светодиодную плату, тем самым обеспечивает минимальный уровень освещённости 10-15%. | Уточняйте у менеджера | Уточняйте у менеджера
00-00087755 | RAPAN PL-7W3H | Бастион | Блок аварийного питания встраиваемый. Напряжение питающей сети 180-250В. Диапазон выходного напряжения 30-300В. Номинальная выходная мощность 7Вт. Аккумулятор Li-ion, внешний. Выносная кнопка «тест» со светодиодной индикацией. Время автономной работы до 3 часов. Предназначен для модернизации светильников рабочего освещения. БАП подключается к драйверу светильника и в случае пропадания рабочей сети питает светодиодную плату, тем самым обеспечивает минимальный уровень освещённости 10-15%. | Уточняйте у менеджера | Уточняйте у менеджера
03-00000485 | SKAT-V.16 | Бастион | Источник питания 16 выходов по 0,5 А или 8 выходов по 1 А, максимальный ток по всем выходам 6 А, необходима установка 2 АКБ 26 Ач. Независимая регулировка выходного напряжения по каналам, фильтрация помех по каждому каналу, защита от КЗ и перегрузки по каждому каналу. | 30200 | 25670
03-00002159 | SKAT-V.16 RACK | Бастион | Источник питания 19", 1 модуль 2U, 16 выходов по 0,5 А или 8 выходов по 1 А. Плавная регулировка выходного напряжения, максимальный ток по всем выходам 6 А, 2 внешние АКБ 26 Ач, 2 информационных выхода о состоянии источника. | 45200 | 38420
03-00000705 | SKAT-VN.24/27AC | Бастион | Источник переменного напряжения, сетевой (не бесперебойный) источник питания. Выходное переменное напряжение 24 В или 27 В, 50 Гц. Максимальный ток выхода — 5 А. Выход 27 В используется для компенсации падения напряжения на длинной линии | 7700 | 6545
00-00028269 | SKAT-VN.24AC/2А исп.5 | Бастион | Источник переменного напряжения, трансформаторный (не бесперебойный) источник питания. Выходное переменное напряжение 24 В, 50 Гц. Номинальный ток выхода 2 А. Защита выходов от КЗ посредством самовосстанавливающегося предохранителя. Световая индикация короткого замыкания и наличия напряжения сети. Защита выхода от импульсов перенапряжения амплитудой до 10 кВ. Уличное исполнение, класс защиты IP 56. рабочий температурный диапазон от - 40°С до + 50°С | 9000 | 7650
00-00021901 | МОЛЛЮСК 12-14/1,5 | Бастион | Источник питания малогабаритный, уникальное решение на российском рынке, источник питания с двумя вариантами постоянного выходного напряжения (12 В / 14 В). Максимальный выходной ток до 1,5 А. Расширенный сетевой диапазон 90—250 В. Защита выхода от КЗ и перегрузки, прочность изоляции 3 кВ. Корпус уличного исполнения IP67, отверстия для крепления, белый корпус, светодиодная индикация. | 1620 | 1215
03-00001568 | МОЛЛЮСК-12/1,5 | Бастион | Источник питания малогабаритный 12 В, 1,5 А. Расширенный сетевой диапазон 90—250 В, габариты 50х50х25 мм, скругленные края Ø 55 мм, защита выхода от КЗ и перегрузки, прочность изоляции 3 кВ, отверстия для крепления, корпус IP-67. Обновление модели: Белый корпус, светодиодная индикация. | 1390 | 1043
03-00010613 | МОЛЛЮСК-12/10 | Бастион | Источник питания малогабаритный 12 В, 10 А, габариты 205х70х40 мм, защита выхода от КЗ и перегрузки, прочность изоляции 3 кВ, проушины для крепления, корпус IP67. | 4610 | 3458
00-00022796 | МОЛЛЮСК-12/10 IP20-DIN | Бастион | Источник питания малогабаритный 12 В, 10 А. Расширенный сетевой диапазон 100—240 В, габариты 160х99х37 мм. Перфорированный корпус IP20. Дополнительное крепление на DIN-рейку, защита выхода от КЗ и перегрузки. Быстроразъемные клеммы. Регулировка выходного напряжения. | 3560 | 2670
03-00000977 | МОЛЛЮСК-12/3 | Бастион | Источник питания малогабаритный 12 В, 3 А. Расширенный сетевой диапазон 90—250 В, габариты 135х50х35 мм, защита выхода от КЗ и перегрузки, прочность изоляции 3 кВ, проушины для крепления, корпус IP67. Обновление модели: Белый корпус, светодиодная индикация. | 2770 | 2078
00-00022794 | МОЛЛЮСК-12/3 IP20-DIN | Бастион | Источник питания малогабаритный 12 В, 3 А. Расширенный сетевой диапазон 100—240 В, габариты 110х78х36 мм. Перфорированный корпус IP20. Дополнительное крепление на DIN-рейку, защита выхода от КЗ и перегрузки. Быстроразъемные клеммы. Регулировка выходного напряжения. | 2480 | 1860
03-00010611 | МОЛЛЮСК-12/5 | Бастион | Источник питания малогабаритный 12 В, 5 А для скрытой установки в кабельные каналы, распаечные коробки, кожух видеокамеры, габариты 150х56х35 мм, защита выхода от КЗ и перегрузки, прочность изоляции 3 кВ, проушины для крепления, корпус IP67 | 3950 | 2963
00-00022795 | МОЛЛЮСК-12/5 IP20-DIN | Бастион | Источник питания малогабаритный 12 В, 5 А. Расширенный сетевой диапазон 100—240 В, габариты 160х99х37 мм. Перфорированный корпус IP20. Дополнительное крепление на DIN-рейку, защита выхода от КЗ и перегрузки. Быстроразъемные клеммы. Регулировка выходного напряжения. | 3050 | 2288
03-00010612 | МОЛЛЮСК-12/7 | Бастион | Источник питания малогабаритный 12 В, 7 А, габариты 205х70х40 мм, защита выхода от КЗ и перегрузки, прочность изоляции 3 кВ, проушины для крепления, корпус IP67. | 4020 | 3015
00-00053307 | LLVPOD-EPK-12-3H | IEK | Блок аварийного питания (БАП) обеспечивает бесперебойную работу светодиодных светильников в случае непредвиденного отключения сети 230В или при снижении напряжения ниже порогового уровня. Блок включает 1 подключенную светодиодную линейку. БАП12-3 IEK встраивается в светильник или в выносной бокс и обеспечивает работу в аварийном режиме светодиодных ламп, светодиодных модулей (СИД) и светодиодных лент напряжением питания 6-20 В и максимальной мощностью от 3 Вт до 12 Вт. В дополнение к БАП 12 предлагается светодиодная линейка LED-18SMD2835 IEK, рассчитанная специально на работу с данным блоком. Использование БАП 12 со светодиодной линейкой LED-18SMD2835 позволит организовать аварийное освещение светильников любых типов (с ЛЛ, LED). | Уточняйте у менеджера | Уточняйте у менеджера
00-00053306 | LLVPOD-EPK-120-1H-U | IEK | Блок аварийного питания универсальный предназначен для питания постоянным напряжением 220В светильников с драйвером различного типа и назначения, что позволяет преобразовать любой светильник в светильник аварийного назначения с полноценным резервным освещением в течении 1 часа работы от аккумулятора. Блок расположен в выносном влагозащищенном боксе со степенью защиты IP65. Максимальная мощность подключаемой нагрузки - 120Вт. К одному БАП может быть подключено несколько светильников. | Уточняйте у менеджера | Уточняйте у менеджера
00-00053308 | LLVPOD-EPK-200-1H | IEK | Блок аварийного питания (БАП) предназначен для обеспечения бесперебойного освещения помещений светодиодными светильниками в случае непредвиденного отключения сети 230В. БАП200 позволяет питать постоянным напряжением от 0 до 120В (регулируется DIP-переключателем) светодиодные модули различных конфигураций – от дискретных светодиодов до светодиодных линеек и плат. Это дает возможность преобразовывать светодиодные светильники типа "Армстронг", "DownLight", "Spotlight", а также промышленные светильники различного назначения мощностью до 200Вт в светильники аварийного освещения. Обязательным условием является наличие доступа к драйверу. Блок аварийного питания IEK состоит из электронного пускорегулирующего аппарата (конвертера), герметичной никель-кадмиевой аккумуляторной батареи, светодиодного индикатора наличия сети и подзарядки аккумулятора с кнопкой "ТЕСТ". | Уточняйте у менеджера | Уточняйте у менеджера
00-00053309 | LLVPOD-EPK-200-1H-U | IEK | Блок аварийного питания универсальный предназначен для питания постоянным напряжением 220В светильников с драйвером различного типа и назначения, что позволяет преобразовать любой светильник в светильник аварийного назначения с полноценным резервным освещением в течении 1 часа работы от аккумулятора. Блок расположен в выносном влагозащищенном боксе со степенью защиты IP65. Максимальная мощность подключаемой нагрузки - 200Вт. К одному БАП может быть подключено несколько светильников. | Уточняйте у менеджера | Уточняйте у менеджера
00-00053310 | LLVPOD-EPK-200-3H | IEK | Блок аварийного питания (БАП) предназначен для обеспечения бесперебойного освещения помещений светодиодными светильниками в случае непредвиденного отключения сети 230В. БАП200 позволяет питать постоянным напряжением от 0 до 120В (регулируется DIP-переключателем) светодиодные модули различных конфигураций - от дискретных светодиодов до светодиодных линеек и плат. Это дает возможность преобразовывать светодиодные светильники типа "Армстронг", "DownLight", "Spotlight", а также промышленные светильники различного назначения мощностью до 200Вт в светильники аварийного освещения. Обязательным условием является наличие доступа к драйверу. Блок аварийного питания IEK состоит из электронного пускорегулирующего аппарата (конвертера), герметичной никель-кадмиевой аккумуляторной батареи, светодиодного индикатора наличия сети и подзарядки аккумулятора с кнопкой "ТЕСТ". | Уточняйте у менеджера | Уточняйте у менеджера
00-00053311 | LLVPOD-EPK-40-1H | IEK | Блок аварийного питания (БАП) предназначен для обеспечения бесперебойного освещения помещений светодиодными светильниками в случае непредвиденного отключения сети 230В. БАП40 позволяет питать светодиодные модули различных конфигураций - от дискретных светодиодов до светодиодных линеек и плат. Это дает возможность преобразовывать светодиодные светильники типа "Армстронг", "DownLight", "Spotlight", а также промышленные светильники различного назначения мощностью до 40Вт в светильники аварийного освещения. Обязательным условием является наличие доступа к драйверу. Блок аварийного питания IEK состоит из электронного пускорегулирующего аппарата (конвертера), герметичной никель-кадмиевой аккумуляторной батареи, светодиодного индикатора наличия сети и подзарядки аккумулятора с кнопкой "ТЕСТ". | Уточняйте у менеджера | Уточняйте у менеджера
00-00053312 | LLVPOD-EPK-40-1H-U | IEK | Блок аварийного питания (БАП) предназначен для обеспечения бесперебойного резервного освещения помещений светодиодными светильниками в случае непредвиденного отключения сети 230В. Питает постоянным напряжением 220В светодиодные светильники различных конфигураций, независимо от расположения драйвера (внутри или снаружи светильника). Возможно подключение несколько светильников к одному блоку. Общая мощность нагрузки 40Вт. Световой выход на каждом светильнике - 100%. Блок аварийного питания IEK состоит из электронного пускорегулирующего аппарата (конвертера), герметичной никель-кадмиевой аккумуляторной батареи, светодиодного индикатора наличия сети и подзарядки аккумулятора с кнопкой "ТЕСТ". | Уточняйте у менеджера | Уточняйте у менеджера
00-00053313 | LLVPOD-EPK-40-3H | IEK | Блок аварийного питания (БАП) предназначен для обеспечения бесперебойного освещения помещений светодиодными светильниками в случае непредвиденного отключения сети 230В. БАП40 позволяет питать светодиодные модули различных конфигураций - от дискретных светодиодов до светодиодных линеек и плат. Это дает возможность преобразовывать светодиодные светильники типа "Армстронг", "DownLight", "Spotlight", а также промышленные светильники различного назначения мощностью до 40Вт в светильники аварийного освещения. Обязательным условием является наличие доступа к драйверу. Блок аварийного питания IEK состоит из электронного пускорегулирующего аппарата (конвертера), герметичной никель-кадмиевой аккумуляторной батареи, светодиодного индикатора наличия сети и подзарядки аккумулятора с кнопкой "ТЕСТ". | Уточняйте у менеджера | Уточняйте у менеджера
00-00053314 | LLVPOD-EPK-58-1H | IEK | Блок аварийного питания (БАП) предназначен для обеспечения бесперебойного освещения помещений светильниками с люминесцентными лампами в случае непредвиденного отключения сети 230В. БАП встраивается в светильник или в выносной бокс управления люминесцентными лампами серии Т5 и Т8 мощностью до 58Вт, с лампами КЛЛ серии PL-C мощностью до 36 Вт и обеспечивает работу в аварийном режиме одной лампы в светильнике. Блок аварийного питания IEK состоит из электронного пускорегулирующего аппарата (конвертера), герметичной никель-металл-гидридной аккумуляторной батареи, светодиодного индикатора наличия сети и подзарядки аккумулятора, кнопки "ТЕСТ". | Уточняйте у менеджера | Уточняйте у менеджера
00-00053315 | LLVPOD-EPK-58-3H | IEK | Блок аварийного питания (БАП) предназначен для обеспечения бесперебойного освещения помещений светильниками с люминесцентными лампами в случае непредвиденного отключения сети 230В. БАП встраивается в светильник или в выносной бокс управления люминесцентными лампами серии Т5 и Т8 мощностью до 58Вт, с лампами КЛЛ серии PL-C мощностью до 36 Вт и обеспечивает работу в аварийном режиме одной лампы в светильнике. Блок аварийного питания IEK состоит из электронного пускорегулирующего аппарата (конвертера), герметичной никель-металл-гидридной аккумуляторной батареи, светодиодного индикатора наличия сети и подзарядки аккумулятора, кнопки "ТЕСТ". | Уточняйте у менеджера | Уточняйте у менеджера
00-00018756 | 200-012-3 | REXANT | Блок питания (сетевой адаптер) применяется для обеспечения высококачественной работы осветительных приборов. Используется для питания LED устройств, систем безопасности и видеонаблюдения, а также любых других низковольтных систем. Класс IP43 обеспечивает защиту корпуса от попадания крупных частиц пыли и брызг воды, благодаря чему блок можно использовать на открытом воздухе, например, в саду или на террасе. Данная модель имеет мощность 12 Вт и оснащена DC разъемом 5,5х2,1 мм для подключения. Габаритные размеры (ДхШхВ): 65х35х40 мм. | Уточняйте у менеджера | Уточняйте у менеджера
00-00105357 | МИП-24 исп.100 (МИП-24-1/П10) | БОЛИД | Стабилизированный источник питания, U-вх.187...264 В, U-вых.27±2% В, I-max.1 А, световая индикация, электронная защита от короткого замыкания, IP20, t-раб.-20...+45°С, 27 95 56 мм. Крепление на DIN-рейку. | 1283.07 | 1283.07
00-00031341 | ИВЭП-0520VR | ДАВИКОН | Источник вторичного электропитания, U = 5, Iном = 2, Iмакс = 2,5, P = 10, Корпус пластиковый, 65x75x47, 0,09 кг, IP21, предназначен для обеспечения электропитания потребителей при номинальном напряжении 5В постоянного тока и номинальном токе потребления до 2,0А. Электропитание ИВЭП осуществляется от сети переменного тока 50 Гц напряжением от 160В до 242В. ИВЭП предназначен для установки внутри помещения и рассчитан на круглосуточный режим работы. Отличительные особенности ИВЭП: - электронная защита от короткого замыкания и перегрузки по току; - защита от пробоя вход-выход 4000В; - автоматическое восстановление выходного напряжения после снятия короткого замыкания или перегрузки; - защита от перегрузки по входу; - защита потребителей от перенапряжения на входе; - неограниченное время нахождения в состоянии короткого замыкания. | Уточняйте у менеджера | Уточняйте у менеджера
00-00031343 | ИВЭП-0530 | ДАВИКОН | Источник вторичного электропитания, U = 5, Iном = 3, Iмакс = 3,5, P = 15, Корпус пластиковый, 147x39x31, 0,1 кг, IP21, предназначен для обеспечения электропитания потребителей при номинальном напряжении 5В постоянного тока и номинальном токе потребления 3А. Электропитание ИВЭП осуществляется от сети переменного тока 50 Гц напряжением от 160В до 242В. ИВЭП предназначен для установки внутри помещения и рассчитан на круглосуточный режим работы. Отличительные особенности ИВЭП: - электронная защита от короткого замыкания и перегрузки по току; - защита от пробоя вход-выход 4000В; - автоматическое восстановление выходного напряжения после снятия короткого замыкания или перегрузки; - защита от перегрузки по входу; - защита потребителей от перенапряжения на входе; - неограниченное время нахождения в состоянии короткого замыкания. | Уточняйте у менеджера | Уточняйте у менеджера
00-00072494 | ИВЭП-0550DIN | ДАВИКОН | Источник вторичного электропитания, U вых.=5B. Крепление на DIN-рейку; Размер 78х93х56мм. Вес 0,13 кг. | Уточняйте у менеджера | Уточняйте у менеджера
00-00072493 | ИВЭП-0620V | ДАВИКОН | Источник вторичного электропитания, U=6B. Выходной шнур 6В с разьёмом 5,5х2,1х9мм. Размер:55х47х27мм; Розеточного типа | Уточняйте у менеджера | Уточняйте у менеджера
00-00031342 | ИВЭП-0620VR | ДАВИКОН | Источник вторичного электропитания, U = 6, Iном = 2, Iмакс = 2,5, P = 12, Корпус пластиковый, 65x75x47, 0,09 кг, IP21, предназначен для обеспечения электропитания потребителей при номинальном напряжении 6В постоянного тока и номинальном токе потребления до 2,0А. Электропитание ИВЭП осуществляется от сети переменного тока 50 Гц напряжением от 160В до 242В. ИВЭП предназначен для установки внутри помещения и рассчитан на круглосуточный режим работы. Отличительные особенности ИВЭП: - электронная защита от короткого замыкания и перегрузки по току; - защита от пробоя вход-выход 4000В; - автоматическое восстановление выходного напряжения после снятия короткого замыкания или перегрузки; - защита от перегрузки по входу; - защита потребителей от перенапряжения на входе; - неограниченное время нахождения в состоянии короткого замыкания. | Уточняйте у менеджера | Уточняйте у менеджера
00-00016037 | ИВЭП-0630 | ДАВИКОН | Источник вторичного электропитания, U = 6, Iном = 3, Iмакс = 3,5, P = 18, Корпус пластиковый, 147x39x31, 0,11 кг, IP21, предназначен для обеспечения электропитания потребителей при номинальном напряжении 6В постоянного тока и номинальном токе потребления 3А. Электропитание ИВЭП осуществляется от сети переменного тока 50 Гц напряжением от 160В до 242В. ИВЭП предназначен для установки внутри помещения и рассчитан на круглосуточный режим работы. Отличительные особенности ИВЭП: - электронная защита от короткого замыкания и перегрузки по току; - защита от пробоя вход-выход 4000В; - автоматическое восстановление выходного напряжения после снятия короткого замыкания или перегрузки; - защита от перегрузки по входу; - защита потребителей от перенапряжения на входе; - неограниченное время нахождения в состоянии короткого замыкания. | Уточняйте у менеджера | Уточняйте у менеджера
00-00016038 | ИВЭП-0650 | ДАВИКОН | Источник вторичного электропитания, U = 6, Iном = 5, Iмакс = 5,5, P = 30, Корпус пластиковый, 147x39x31, 0,11 кг, IP21, предназначен для обеспечения электропитания потребителей при номинальном напряжении 6 В постоянного тока и номинальном токе потребления 5А. Электропитание ИВЭП осуществляется от сети переменного тока 50 Гц напряжением от 160В до 242В. ИВЭП предназначен для установки внутри помещения и рассчитан на круглосуточный режим работы. Отличительные особенности ИВЭП: - электронная защита от короткого замыкания и перегрузки по току; - защита от пробоя вход-выход 4000В; - автоматическое восстановление выходного напряжения после снятия короткого замыкания или перегрузки; - защита от перегрузки по входу; - защита потребителей от перенапряжения на входе; - неограниченное время нахождения в состоянии короткого замыкания. | Уточняйте у менеджера | Уточняйте у менеджера
00-00072495 | ИВЭП-0650DIN | ДАВИКОН | Источник вторичного электропитания, U вых.=6B. Крепление на DIN-рейку; Размер 78х93х56мм. Вес 0,13 кг. | Уточняйте у менеджера | Уточняйте у менеджера
00-00072496 | ИВЭП-0915V | ДАВИКОН | Источник вторичного электропитания, U=9B. Выходной шнур 9В с разьёмом 5,5х2,1х9мм. Размер:55х47х27мм. Розеточного типа | Уточняйте у менеджера | Уточняйте у менеджера
00-00031344 | ИВЭП-0915VR | ДАВИКОН | Источник вторичного электропитания, U = 9, Iном = 1,5, Iмакс = 2, P = 15, Корпус пластиковый, 65x75x47, 0,09 кг, IP21, предназначен для обеспечения электропитания потребителей при номинальном напряжении 9В постоянного тока и номинальном токе потребления до 1,5А. Электропитание ИВЭП осуществляется от сети переменного тока 50 Гц напряжением от 160В до 242В. ИВЭП предназначен для установки внутри помещения и рассчитан на круглосуточный режим работы. Отличительные особенности ИВЭП: - электронная защита от короткого замыкания и перегрузки по току; - защита от пробоя вход-выход 4000В; - автоматическое восстановление выходного напряжения после снятия короткого замыкания или перегрузки; - защита от перегрузки по входу; - защита потребителей от перенапряжения на входе; - неограниченное время нахождения в состоянии короткого замыкания. | Уточняйте у менеджера | Уточняйте у менеджера
00-00072497 | ИВЭП-0940 | ДАВИКОН | Источник вторичного электропитания, U=9B. Дополнительная защита сети 220В от помех; Размер 147х39х31мм. | Уточняйте у менеджера | Уточняйте у менеджера
00-00072498 | ИВЭП-0940DIN | ДАВИКОН | Источник вторичного электропитания, U=9B. Крепление на DIN-рейку. Размер 78х93х56мм. Вес 0,14 кг. | Уточняйте у менеджера | Уточняйте у менеджера
00-00072473 | ИВЭП-12100 | ДАВИКОН | Источник вторичного электропитания предназначен для обеспечения электропитания потребителей при номинальном напряжении 12В постоянного тока и номинальном токе потребления 8А и 10А. | Уточняйте у менеджера | Уточняйте у менеджера
00-00072476 | ИВЭП-12100-V16 | ДАВИКОН | Источник вторичного электропитания предназначен для обеспечения электропитания потребителей при номинальном напряжении 12В постоянного тока при суммарном токе потребления до 10А.Ток потребления одного канала не более 1А. Количество каналов 16. | Уточняйте у менеджера | Уточняйте у менеджера
00-00072475 | ИВЭП-12100H | ДАВИКОН | Источник вторичного электропитания предназначен для обеспечения электропитания потребителей при номинальном напряжении 12В постоянного тока и номинальном токе потребления до 10,0А. Электропитание ИВЭП осуществляется от сети переменного тока 50 Гц напряжением от 160В до 242В. ИВЭП предназначен для установки внутри помещения и рассчитан на круглосуточный режим работы. | Уточняйте у менеджера | Уточняйте у менеджера
00-00072481 | ИВЭП-1210G | ДАВИКОН | Источник вторичного электропитания, U=12B. Герметичный (всепогодный, залитый компаундом, IP 67). Для скрытой установки, в т.ч. в подрозетник; Размер 55х47х27мм (Диаметр = 55мм). Вес 0,08 кг. | Уточняйте у менеджера | Уточняйте у менеджера
00-00086917 | ИВЭП-1210L | ДАВИКОН | Источник вторичного электропитания, U=12B; Для скрытой установки; IP52; Размер 55х47х27 мм (d = 55мм). Не съемный сетевой шнур. Вес 0,05 кг. | Уточняйте у менеджера | Уточняйте у менеджера
00-00072447 | ИВЭП-1210M | ДАВИКОН | Источник вторичного электропитания, U=12B; Для скрытой установки; Размер 55х47х27мм (Диаметр = 55мм). Вес 0,04 кг. | Уточняйте у менеджера | Уточняйте у менеджера
00-00072448 | ИВЭП-1210V | ДАВИКОН | Источник вторичного электропитания, U=12B; Выходной шнур 12В с разьёмом 5,5х2,1х9мм. Размер 55х47х27мм (Диаметр = 55мм). Вес 0,1 кг. | Уточняйте у менеджера | Уточняйте у менеджера
03-00001541 | ИВЭП-1215 | ДАВИКОН | Источник вторичного электропитания, U= 12 B. Съемный сетевой шнур, клеммы в закрытом корпусе, крепление на стену. Размер 147х39х31мм. Вес 0,115 кг. | Уточняйте у менеджера | Уточняйте у менеджера
00-00031335 | ИВЭП-1215G | ДАВИКОН | Источник вторичного электропитания, U = 12, Iном = 1,5, Iмакс = 2, P = 18, Корпус пластиковый, 55x47x27, 0,08 кг, IP67, предназначен для обеспечения электропитания потребителей при номинальном напряжении 12В постоянного тока и номинальном токе потребления: - ИВЭП-1210G до 1,0А; - ИВЭП-1215G до 1,5А. Электропитание ИВЭП осуществляется от сети переменного тока 50 Гц напряжением от 160В до 242В. ИВЭП предназначен для установки на открытом воздухе и рассчитан на круглосуточный режим работы. Отличительные особенности ИВЭП: - электронная защита от короткого замыкания и перегрузки по току; - защита от пробоя вход-выход 4000В; - автоматическое восстановление выходного напряжения после снятия короткого замыкания или перегрузки; - защита от перегрузки по входу; - защита потребителей от перенапряжения на входе; - неограниченное время нахождения в состоянии короткого замыкания. | Уточняйте у менеджера | Уточняйте у менеджера
00-00016021 | ИВЭП-1215M | ДАВИКОН | Источник вторичного электропитания, U = 12, Iном = 1,5, Iмакс = 2, P = 18, Корпус пластиковый, 55x47x27, 0,04 кг, IP52, предназначен для обеспечения электропитания потребителей при номинальном напряжении 12В постоянного тока и номинальном токе потребления: - ИВЭП-1210M до 1,0А; - ИВЭП-1215M до 1,5А. Электропитание ИВЭП осуществляется от сети переменного тока 50 Гц напряжением от 160В до 242В. ИВЭП предназначен для установки внутри помещения и рассчитан на круглосуточный режим работы. Отличительные особенности ИВЭП: - электронная защита от короткого замыкания и перегрузки по току; - защита от пробоя вход-выход 4000В; - автоматическое восстановление выходного напряжения после снятия короткого замыкания или перегрузки; - защита от перегрузки по входу; - защита потребителей от перенапряжения на входе; - неограниченное время нахождения в состоянии короткого замыкания. | Уточняйте у менеджера | Уточняйте у менеджера
00-00016019 | ИВЭП-1215V | ДАВИКОН | Источник вторичного электропитания, U = 12, Iном = 1,5, Iмакс = 2, P = 18, Корпус пластиковый, 55x47x27, 0,1 кг, IP52, предназначен для обеспечения электропитания потребителей при номинальном напряжении 12В постоянного тока и номинальном токе потребления: - ИВЭП-1210V до 1,0А; - ИВЭП-1215V до 1,5А. Электропитание ИВЭП осуществляется от сети переменного тока 50 Гц напряжением от 160В до 242В. ИВЭП предназначен для установки внутри помещения и рассчитан на круглосуточный режим работы. Отличительные особенности ИВЭП: - электронная защита от короткого замыкания и перегрузки по току; - защита от пробоя вход-выход 4000В; - автоматическое восстановление выходного напряжения после снятия короткого замыкания или перегрузки; - защита от перегрузки по входу; - защита потребителей от перенапряжения на входе; - неограниченное время нахождения в состоянии короткого замыкания. | Уточняйте у менеджера | Уточняйте у менеджера
00-00031327 | ИВЭП-1215VR | ДАВИКОН | Источник вторичного электропитания, U = 12, Iном = 1, Iмакс = 1,5, P = 18, Корпус пластиковый, 65x75x47, 0,09 кг, IP21, предназначен для обеспечения электропитания потребителей при номинальном напряжении 12В постоянного тока и номинальном токе потребления: - ИВЭП-1215VR до 1,5А; - ИВЭП-1220VR до 2,0А. Электропитание ИВЭП осуществляется от сети переменного тока 50 Гц напряжением от 160 В до 242В. ИВЭП предназначен для установки внутри помещения и рассчитан на круглосуточный режим работы. Отличительные особенности ИВЭП: - электронная защита от короткого замыкания и перегрузки по току; - защита от пробоя вход-выход 4000В; - автоматическое восстановление выходного напряжения после снятия короткого замыкания или перегрузки; - защита от перегрузки по входу; - защита потребителей от перенапряжения на входе; - неограниченное время нахождения в состоянии короткого замыкания. | Уточняйте у менеджера | Уточняйте у менеджера
00-00072451 | ИВЭП-1215Х | ДАВИКОН | Источник вторичного электропитания, Без шнура; U= 12 B. Iном=1,5 А, Iмакс.=2А; P=18Вт. Размер 147х39х31мм. Вес 0,1 кг. | Уточняйте у менеджера | Уточняйте у менеджера
00-00016023 | ИВЭП-1220 | ДАВИКОН | Источник вторичного электропитания, U = 11,5-14,5, Iном = 2, Iмакс = 2,5, P = 24, Корпус пластиковый, 147x39x31, 0,12 кг, IP21, предназначен для обеспечения электропитания потребителей при номинальном напряжением 12В постоянного тока и номинальном токе потребления от 1,5А до 2А. Электропитание ИВЭП осуществляется от сети переменного тока 50 Гц напряжением от 160 В до 242В. ИВЭП предназначен для установки внутри помещения и рассчитан на круглосуточный режим работы. Отличительные особенности ИВЭП: - электронная защита от короткого замыкания и перегрузки по току; - защита от пробоя вход-выход 4000В; - автоматическое восстановление выходного напряжения после снятия короткого замыкания или перегрузки; - защита от перегрузки по входу; - защита потребителей от перенапряжения на входе; - неограниченное время нахождения в состоянии короткого замыкания. | Уточняйте у менеджера | Уточняйте у менеджера
00-00031333 | ИВЭП-1220DIN | ДАВИКОН | Источник вторичного электропитания, U = 11,5-14,5, Iном = 2, Iмакс = 2,5, P = 25, Корпус пластиковый, 78x93x56, 0,13 кг, IP31, предназначен для обеспечения бесперебойного электропитания потребителей при номинальном напряжении 12В постоянного тока и токе потребления: - для «ИВЭПР-1220 DIN» - до 2А; - для «ИВЭПР-1230 DIN» - до 3А. Электропитание ИВЭПР осуществляется от сети переменного тока 50 Гц напряжением от 160В до 242В или от подключенного аккумулятора (АКБ) напряжением 12В и номинальной емкостью 7-17А•ч. ИВЭПР размещён в пластиковом корпусе со степенью защиты IP20 по ГОСТ 14254-96 и предназначен для установки на DIN-рейке внутри помещения и рассчитан на круглосуточный режим работы. ИВЭПР обеспечивает автоматический переход на питание от аккумулятора при отсутствии напряжения сети. | Уточняйте у менеджера | Уточняйте у менеджера
00-00031336 | ИВЭП-1220G | ДАВИКОН | Источник вторичного электропитания, U = 12, Iном = 2, Iмакс = 2,5, P = 24, Корпус пластиковый, 70x50x35, 0,15 кг, IP67, предназначен для обеспечения электропитания потребителей при номинальном напряжении 12В постоянного тока и номинальном токе потребления до 2А. Электропитание ИВЭП осуществляется от сети переменного тока 50 Гц напряжением от 160В до 242В. ИВЭП предназначен для установки внутри помещения (на открытом воздухе, для ИВЭП-1220G) и рассчитан на круглосуточный режим работы. Отличительные особенности ИВЭП: - электронная защита от короткого замыкания и перегрузки по току; - защита от пробоя вход-выход 4000В; - автоматическое восстановление выходного напряжения после снятия короткого замыкания или перегрузки; - защита от перегрузки по входу; - защита потребителей от перенапряжения на входе; - неограниченное время нахождения в состоянии короткого замыкания. | Уточняйте у менеджера | Уточняйте у менеджера
00-00072482 | ИВЭП-1220GP | ДАВИКОН | Источник вторичного электропитания, U=12B. Герметичный (всепогодный, залитый компаундом). Для скрытой установки. Пластиковый корпус. Размер 85х85х35 мм. | Уточняйте у менеджера | Уточняйте у менеджера
00-00086920 | ИВЭП-1220L | ДАВИКОН | Источник вторичного электропитания, U=12B; Не съемный сетевой шнур. Степень защиты IP31, Размер 147х39х31мм. Вес 0,14 кг | Уточняйте у менеджера | Уточняйте у менеджера
00-00016022 | ИВЭП-1220M | ДАВИКОН | Источник вторичного электропитания, U = 12, Iном = 2, Iмакс = 2,5, P = 24, Корпус пластиковый, 70x50x35, 0,08 кг, IP52, предназначен для обеспечения электропитания потребителей при номинальном напряжении 12В постоянного тока и номинальном токе потребления до 2А. Электропитание ИВЭП осуществляется от сети переменного тока 50 Гц напряжением от 160В до 242В. ИВЭП предназначен для установки внутри помещения (на открытом воздухе, для ИВЭП-1220G) и рассчитан на круглосуточный режим работы. Отличительные особенности ИВЭП: - электронная защита от короткого замыкания и перегрузки по току; - защита от пробоя вход-выход 4000В; - автоматическое восстановление выходного напряжения после снятия короткого замыкания или перегрузки; - защита от перегрузки по входу; - защита потребителей от перенапряжения на входе; - неограниченное время нахождения в состоянии короткого замыкания. | Уточняйте у менеджера | Уточняйте у менеджера
00-00072449 | ИВЭП-1220P | ДАВИКОН | Источник вторичного электропитания предназначен для обеспечения электропитания потребителей при номинальном напряжении 12В постоянного тока и номинальном токе потребления 1,8A. Электропитание ИВЭП осуществляется от сети переменного тока 50 Гц напряжением от 160В до 242В. ИВЭП предназначен для установки на открытом воздухе и рассчитан на круглосуточный режим работы. | Уточняйте у менеджера | Уточняйте у менеджера
00-00016020 | ИВЭП-1220V | ДАВИКОН | Источник вторичного электропитания, U = 12, Iном = 2, Iмакс = 2,5, P = 24, Корпус пластиковый, 70x50x35, 0,13 кг, IP21, предназначен для обеспечения электропитания потребителей при номинальном напряжении 12В постоянного тока и номинальном токе потребления до 2А. Электропитание ИВЭП осуществляется от сети переменного тока 50 Гц напряжением от 160В до 242В. ИВЭП предназначен для установки внутри помещения и рассчитан на круглосуточный режим работы. Отличительные особенности ИВЭП: - электронная защита от короткого замыкания и перегрузки по току; - защита от пробоя вход-выход 4000В; - автоматическое восстановление выходного напряжения после снятия короткого замыкания или перегрузки; - защита от перегрузки по входу; - защита потребителей от перенапряжения на входе; - неограниченное время нахождения в состоянии короткого замыкания. | Уточняйте у менеджера | Уточняйте у менеджера
00-00072450 | ИВЭП-1220VR | ДАВИКОН | Источник вторичного электропитания, U=12B; Iном=2А, Iмакс.=2,2А; P=24Вт. Выходной шнур 12В с разьёмом 5,5х2,1х9мм. Размер 65х75х47мм. Розеточного типа | Уточняйте у менеджера | Уточняйте у менеджера
00-00024273 | ИВЭП-1220УК | ДАВИКОН | Источник вторичного электропитания, U = 11,5-14,5, Iном = 2, Iмакс = 2,5, P = 24, Корпус пластиковый, 125x85x55, 0,19 кг, IP54, предназначен для обеспечения электропитания потребителей, требующих постоянного выходного напряжения 12В и номинальном токе потребления 2А. Электропитание ИВЭП осуществляется от сети переменного тока 50 Гц напряжением от 160В до 242В. ИВЭП предназначен для установки как внутри помещения, так и вне помещений и рассчитан на круглосуточный режим работы. Отличительные особенности ИВЭП: - электронная защита от короткого замыкания и перегрузки по току; - защита от пробоя вход-выход 4000В; - автоматическое восстановление выходного напряжения после снятия короткого замыкания или перегрузки; - защита от перегрузки по входу; - неограниченное время нахождения в состоянии короткого замыкания. | Уточняйте у менеджера | Уточняйте у менеджера
00-00072452 | ИВЭП-1220Х | ДАВИКОН | Источник вторичного электропитания стабилизированный. Без шнура. Предназначен для обеспечения электропитания потребителей при номинальном напряжением 11,5 - 14,5B. постоянного тока 2А (максимальный 2,5А). | Уточняйте у менеджера | Уточняйте у менеджера
00-00072483 | ИВЭП-1225Р | ДАВИКОН | Источник вторичного электропитания. Регулировка выходного напряж. 11,5 - 14,5 B. Дополнительная защита сети 220В от помех; Размер 85х85х35мм. Вес 0,13 кг. | Уточняйте у менеджера | Уточняйте у менеджера
03-00004887 | ИВЭП-1230 | ДАВИКОН | Источник вторичного электропитания, U = 11,5-14,5, Iном = 3, Iмакс = 3,5, P = 36, Корпус пластиковый, 147x39x31, 0,135 кг, IP21, предназначен для обеспечения электропитания потребителей при номинальном напряжении 12В постоянного тока и номинальном токе потребления до 3А. Электропитание ИВЭП осуществляется от сети переменного тока 50 Гц напряжением от 160В до 242В. ИВЭП предназначен для установки внутри помещения и рассчитан на круглосуточный режим работы. Отличительные особенности ИВЭП: - электронная защита от короткого замыкания и перегрузки по току; - защита от пробоя вход-выход 4000В; - автоматическое восстановление выходного напряжения после снятия короткого замыкания или перегрузки; - защита от перегрузки по входу; - защита потребителей от перенапряжения на входе; - неограниченное время нахождения в состоянии короткого замыкания. | Уточняйте у менеджера | Уточняйте у менеджера
00-00031334 | ИВЭП-1230DIN | ДАВИКОН | Источник вторичного электропитания, U = 11,5-14,5, Iном = 3, Iмакс = 3,5, P = 36, Корпус пластиковый, 78x93x56, 0,14 кг, IP31, предназначен для обеспечения бесперебойного электропитания потребителей при номинальном напряжении 12В постоянного тока и токе потребления: - для «ИВЭПР-1220 DIN» - до 2А; - для «ИВЭПР-1230 DIN» - до 3А. Электропитание ИВЭПР осуществляется от сети переменного тока 50 Гц напряжением от 160В до 242В или от подключенного аккумулятора (АКБ) напряжением 12В и номинальной емкостью 7-17А•ч. ИВЭПР размещён в пластиковом корпусе со степенью защиты IP20 по ГОСТ 14254-96 и предназначен для установки на DIN-рейке внутри помещения и рассчитан на круглосуточный режим работы. ИВЭПР обеспечивает автоматический переход на питание от аккумулятора при отсутствии напряжения сети. | Уточняйте у менеджера | Уточняйте у менеджера
00-00031339 | ИВЭП-1230G | ДАВИКОН | Источник вторичного электропитания, U = 12, Iном = 3, Iмакс = 3,5, P = 36, Корпус металлический, 150x40x35, 0,4 кг, IP67, предназначен для обеспечения электропитания потребителей при номинальном напряжении 12В постоянного тока и номинальном токе потребления: ИВЭП-1230G - 3,0А; ИВЭП-1240G - 4,0А; ИВЭП-1250G - 5,0А. Электропитание ИВЭП осуществляется от сети переменного тока 50 Гц напряжением от 160В до 242В. ИВЭП предназначен для установки на открытом воздухе и рассчитан на круглосуточный режим работы. Отличительные особенности ИВЭП: - электронная защита от короткого замыкания и перегрузки по току; - защита от пробоя вход-выход 4000В; - автоматическое восстановление выходного напряжения после снятия короткого замыкания или перегрузки; - защита от перегрузки по входу; - защита потребителей от перенапряжения на входе; - неограниченное время нахождения в состоянии короткого замыкания. | Уточняйте у менеджера | Уточняйте у менеджера
00-00072458 | ИВЭП-1230GP | ДАВИКОН | Источник вторичного электропитания, U=12B. Герметичный (всепогодный, залитый компаундом). Пластиковый корпус ; Размер 85х85х35 мм. | Уточняйте у менеджера | Уточняйте у менеджера
00-00086921 | ИВЭП-1230L | ДАВИКОН | Источник вторичного электропитания, U=12B; Не съемный сетевой шнур. Степень защиты IP31, Размер 147х39х31мм. Вес 0,14 кг | Уточняйте у менеджера | Уточняйте у менеджера
00-00072457 | ИВЭП-1230К | ДАВИКОН | Источник вторичного электропитания. Регулировка выходного напряж. 11,5 - 14,5B. Дополнительная защита сети 220В от помех; Размер 170x48x32мм. Вес 0,2 кг. | Уточняйте у менеджера | Уточняйте у менеджера
00-00086922 | ИВЭП-1230КL | ДАВИКОН | Источник вторичного электропитания, U=12B; Не съемный сетевой шнур. Степень защиты IP31, Размер 170x48x32мм. Вес 0,3 кг. | Уточняйте у менеджера | Уточняйте у менеджера
00-00072454 | ИВЭП-1230КХ | ДАВИКОН | Источник вторичного электропитания. Без шнура. Регулировка выходного напряж. 11,5 - 14,5 B. Размер 170x48x32мм. Вес 0,14 кг. | Уточняйте у менеджера | Уточняйте у менеджера
00-00072460 | ИВЭП-1230П-VF4 | ДАВИКОН | Источник вторичного электропитания предназначен для обеспечения электропитания потребителей при номинальном напряжении 12В постоянного тока и номинальном токе потребления одного канала не более 0,4А. Количество каналов 4. | Уточняйте у менеджера | Уточняйте у менеджера
00-00016032 | ИВЭП-1230У | ДАВИКОН | Источник вторичного электропитания, U = 11,5-14,5, Iном = 3, Iмакс = 3,5, P = 36, Корпус пластиковый, 165x125x85, 0,23 кг, IP56, предназначен для обеспечения электропитания потребителей напряжением 12В постоянного тока и максимальном токе потребления в круглосуточном режиме работы до 3А. Электропитание ИВЭП осуществляется от сети переменного тока 50 Гц напряжением от 160 до 242В. ИВЭП размещён в пластиковом корпусе со степенью защиты IP56 по ГОСТ 14254-96 и предназначен для использования на открытом воздухе. ИВЭП рассчитан на круглосуточный режим работы. Отличительные особенности ИВЭП: - электронная защита от короткого замыкания и перегрузки по току; - защита от пробоя вход-выход 4000В; - автоматическое восстановление выходного напряжения после снятия - короткого замыкания или перегрузки; - защита от перегрузки по входу; - защита потребителей от перенапряжения на входе; - неограниченное время нахождения в состоянии короткого замыкания. - ИВЭП-1230УК имеет более ком | Уточняйте у менеджера | Уточняйте у менеджера
00-00072459 | ИВЭП-1230У-VF4 | ДАВИКОН | Источник вторичного электропитания предназначен для обеспечения электропитания потребителей при номинальном напряжении 12В постоянного тока и номинальном токе потребления одного канала не более 0,4А. Количество каналов 4. | Уточняйте у менеджера | Уточняйте у менеджера
00-00016031 | ИВЭП-1230УК | ДАВИКОН | Источник вторичного электропитания, U = 11,5-14,5, Iном = 3, Iмакс = 3,5, P = 36, Корпус пластиковый, 130x90x60, 0,25 кг, IP56, предназначен для обеспечения электропитания потребителей напряжением 12В постоянного тока и максимальном токе потребления в круглосуточном режиме работы до 3А. Электропитание ИВЭП осуществляется от сети переменного тока 50 Гц напряжением от 160 до 242В. ИВЭП размещён в пластиковом корпусе со степенью защиты IP56 по ГОСТ 14254-96 и предназначен для использования на открытом воздухе. ИВЭП рассчитан на круглосуточный режим работы. Отличительные особенности ИВЭП: - электронная защита от короткого замыкания и перегрузки по току; - защита от пробоя вход-выход 4000В; - автоматическое восстановление выходного напряжения после снятия - короткого замыкания или перегрузки; - защита от перегрузки по входу; - защита потребителей от перенапряжения на входе; - неограниченное время нахождения в состоянии короткого замыкания. - ИВЭП-1230УК имеет более комп | Уточняйте у менеджера | Уточняйте у менеджера
00-00072453 | ИВЭП-1230Х | ДАВИКОН | Источник вторичного электропитания. Без шнура; Регулировка выходного напряж. 11,5 - 14,5 B. Размер 147х39х31мм. Вес 0,1 кг. | Уточняйте у менеджера | Уточняйте у менеджера
00-00031340 | ИВЭП-1240G | ДАВИКОН | Источник вторичного электропитания, U = 12, Iном = 4, Iмакс = 4,5, P = 48, Корпус металлический, 195x45x43, 0,54 кг, IP67, предназначен для обеспечения электропитания потребителей при номинальном напряжении 12В постоянного тока и номинальном токе потребления: ИВЭП-1230G - 3,0А; ИВЭП-1240G - 4,0А; ИВЭП-1250G - 5,0А. Электропитание ИВЭП осуществляется от сети переменного тока 50 Гц напряжением от 160В до 242В. ИВЭП предназначен для установки на открытом воздухе и рассчитан на круглосуточный режим работы. Отличительные особенности ИВЭП: - электронная защита от короткого замыкания и перегрузки по току; - защита от пробоя вход-выход 4000В; - автоматическое восстановление выходного напряжения после снятия короткого замыкания или перегрузки; - защита от перегрузки по входу; - защита потребителей от перенапряжения на входе; - неограниченное время нахождения в состоянии короткого замыкания. | Уточняйте у менеджера | Уточняйте у менеджера
00-00072461 | ИВЭП-1240К | ДАВИКОН | Источник вторичного электропитания. Без шнура. Регулировка выходного напряж. 11,5 - 14,5 B. Размер 170x48x32мм. Вес 0,14 кг. | Уточняйте у менеджера | Уточняйте у менеджера
00-00072455 | ИВЭП-1240КХ | ДАВИКОН | Источник вторичного электропитания. Без шнура. Регулировка выходного напряж. 11,5 - 14,5 B. Размер 170x48x32мм. Вес 0,14 кг. | Уточняйте у менеджера | Уточняйте у менеджера
00-00072463 | ИВЭП-1240П-V4 | ДАВИКОН | Источник вторичного электропитания. Пластиковый корпус. Регулировка выходного напряж. 11,5 - 14,5В. 4 распределённых выхода по 0,4А. Размер 180х200х90мм. Вес 0,8 кг. | Уточняйте у менеджера | Уточняйте у менеджера
00-00072462 | ИВЭП-1240У | ДАВИКОН | Источник вторичного электропитания. Герметичный пластиковый корпус. Регулировка выходного напряж. 11,5 - 14,5В. Размер 160х110х70мм. Вес 0,6 кг. | Уточняйте у менеджера | Уточняйте у менеджера
00-00016024 | ИВЭП-1250 | ДАВИКОН | Источник вторичного электропитания, U = 11,5-14,5, Iном = 5, Iмакс = 5,5, P = 60, Корпус пластиковый, 119x76x80, 0,37 кг, IP21, предназначен для обеспечения электропитания потребителей при номинальном напряжении 12В постоянного тока и номинальном токе потребления 5А и 6А. Электропитание ИВЭП осуществляется от сети переменного тока 50 Гц напряжением от 160В до 242В. ИВЭП предназначен для установки внутри помещения и рассчитан на круглосуточный режим работы. Отличительные особенности ИВЭП: - электронная защита от короткого замыкания и перегрузки по току; - защита от пробоя вход-выход 4000В; - автоматическое восстановление выходного напряжения после снятия короткого замыкания или перегрузки; - защита от перегрузки по входу; - защита потребителей от перенапряжения на входе; - неограниченное время нахождения в состоянии короткого замыкания. | Уточняйте у менеджера | Уточняйте у менеджера
00-00072467 | ИВЭП-1250G | ДАВИКОН | Источник вторичного электропитания, U=12B. Герметичный (всепогодный, залитый компаундом). Металлический корпус; Вес 0,7-0,9 кг. | Уточняйте у менеджера | Уточняйте у менеджера
00-00072466 | ИВЭП-1250H | ДАВИКОН | Источник вторичного электропитания. Входное напряжение от 160 до 242В, 50Гц; Регулировка выходного напряжения 11,5-14,0В, степень защиты IP20, габариты 180х50х40; вес:0,35 кг. | Уточняйте у менеджера | Уточняйте у менеджера
00-00072464 | ИВЭП-1250K | ДАВИКОН | Источник вторичного электропитания. С тепловой защитой от перегрева. Съемный сетевой шнур, клеммы в закрытом корпусе, крепление на стену. Регулировка выходного напряж. 11,5 - 14,5B. Размер 170x48x32мм. Вес 0,2 кг. | Уточняйте у менеджера | Уточняйте у менеджера
00-00083660 | ИВЭП-1250KL | ДАВИКОН | Источник вторичного электропитания, U=12B; Не съемный сетевой шнур. Степень защиты IP31, Размер 170x48x32мм. Вес 0,3 кг. | Уточняйте у менеджера | Уточняйте у менеджера
00-00086923 | ИВЭП-1250KLV | ДАВИКОН | Источник вторичного электропитания, U=12B; Не съемный сетевой шнур. Выходной шнур 12В с разьёмом 5,5х2,1х9мм. Степень защиты IP31, Размер 170x48x32мм. Вес 0,3 кг. | Уточняйте у менеджера | Уточняйте у менеджера
00-00072456 | ИВЭП-1250KХ | ДАВИКОН | Источник вторичного электропитания. Без шнура. Регулировка выходного напряж. 11,5 - 14,5 B. Размер 170x48x32мм. Вес 0,14 кг. | Уточняйте у менеджера | Уточняйте у менеджера
00-00016033 | ИВЭП-1250У | ДАВИКОН | Источник вторичного электропитания, U = 11,5-14,5, Iном = 5, Iмакс = 5,5, P = 60, Корпус пластиковый, 165x125x85, 0,6 кг, IP56, предназначен для обеспечения электропитания светодиодных лент и другой светодиодной подсветки, требующих постоянного выходного напряжения 12В и общей выходной мощности 60Вт. Электропитание ИВЭП осуществляется от сети переменного тока 50 Гц напряжением от 160В до 242В. ИВЭП размещён в пластиковом корпусе со степенью защиты IP56 по ГОСТ 14254-96 и предназначен для использования на открытом воздухе. ИВЭП рассчитан на круглосуточный режим работы. Отличительные особенности ИВЭП: - электронная защита от короткого замыкания и перегрузки по току; - защита от пробоя вход-выход 4000В; - автоматическое восстановление выходного напряжения после снятия - короткого замыкания или перегрузки; - защита от перегрузки по входу; - защита потребителей от перенапряжения на входе; - неограниченное время нахождения в состоянии короткого замыкания. | Уточняйте у менеджера | Уточняйте у менеджера
00-00072469 | ИВЭП-1250У-V8 | ДАВИКОН | Источник вторичного электропитания стабилизированный. Выполнен в пластиковом корпусе. Регулировка выходного напряж. 11,5 - 14,5 B. Номинальный выходной ток: 5А. Максимальный выходной ток: 5,5 А.Габаритные размеры: 205x160x85 мм. 8 распределённых выходов по 0,75А | Уточняйте у менеджера | Уточняйте у менеджера
00-00072468 | ИВЭП-1250У-VF4 | ДАВИКОН | Источник вторичного электропитания предназначен для обеспечения электропитания потребителей при номинальном напряжении 12В постоянного тока при токе потребления одного канала не более 1А. Количество каналов 4. | Уточняйте у менеджера | Уточняйте у менеджера
00-00072470 | ИВЭП-1260 | ДАВИКОН | Источник вторичного электропитания. Регулировка выходного напряж. 11,5 - 14,5B. Выходной шнур с винтовой клеммой. Размер 119х76х80мм. Вес 0,37 кг. | Уточняйте у менеджера | Уточняйте у менеджера
00-00072472 | ИВЭП-1260-V16 | ДАВИКОН | Источник вторичного электропитания. Металлический корпус. U=12B. 16 распределённых выходов по 0,75А. Размер 230х290х75мм. Вес 2,0 кг. | Уточняйте у менеджера | Уточняйте у менеджера
00-00072471 | ИВЭП-1260П-V8 | ДАВИКОН | Источник вторичного электропитания. Пластиковый корпус (не поддерж. горение, не требует заземления). Регулировка выходного напряж. 11,5 - 14,5В. 8 распределённых выходов по 0,75А. Размер 180х200х90мм. | Уточняйте у менеджера | Уточняйте у менеджера
00-00016025 | ИВЭП-1280 | ДАВИКОН | Источники вторичного электропитания, U = 11,5-14,5, Iном = 8, Iмакс = 8,5, P = 95, Корпус пластиковый, 180x200x90, 0,95 кг, IP21, предназначен для обеспечения электропитания потребителей при номинальном напряжении 12В постоянного тока и номинальном токе потребления 8А и 10А. Электропитание ИВЭП осуществляется от сети переменного тока 50 Гц напряжением от 160В до 242В. ИВЭП предназначен для установки внутри помещения и рассчитан на круглосуточный режим работы. Отличительные особенности ИВЭП: - электронная защита от короткого замыкания и перегрузки по току; - защита от пробоя вход-выход 4000В; - автоматическое восстановление выходного напряжения после снятия короткого замыкания или перегрузки; - защита от перегрузки по входу; - защита потребителей от перенапряжения на входе; - неограниченное время нахождения в состоянии короткого замыкания. | Уточняйте у менеджера | Уточняйте у менеджера
00-00016028 | ИВЭП-1280-V16 | ДАВИКОН | Источник вторичного электропитания. Металлический корпус. U=12B. 16 распределённых выходов по 0,5А. Размер 225х290х70мм. Вес 2,1кг. | Уточняйте у менеджера | Уточняйте у менеджера
00-00086932 | ИВЭП-1280H | ДАВИКОН | Источник вторичного электропитания. Входное напряжение от 160 до 242В, 50Гц; Регулировка выходного напряжения 11,5-14,0В, степень защиты IP20, габариты 175х62х44; вес:0,45 кг. | Уточняйте у менеджера | Уточняйте у менеджера
00-00016035 | ИВЭП-1280У | ДАВИКОН | Источник вторичного электропитания, U = 11,5-14,5, Iном = 8, Iмакс = 9, P = 95, Корпус пластиковый, 205x160x85, 0,9 кг, IP56, предназначен для обеспечения электропитания потребителей при номинальном напряжении 12В постоянного тока и номинальном токе потребления до 8А. Электропитание ИВЭП осуществляется от сети переменного тока 50 Гц напряжением от 160В до 242В. ИВЭП предназначен для использования на открытом воздухе и рассчитан на круглосуточный режим работы. Отличительные особенности ИВЭП: - электронная защита от короткого замыкания и перегрузки по току; - защита от пробоя вход-выход 4000В; - автоматическое восстановление выходного напряжения после снятия короткого замыкания или перегрузки; - защита от перегрузки по входу; - защита потребителей от перенапряжения на входе; - неограниченное время нахождения в состоянии короткого замыкания. | Уточняйте у менеджера | Уточняйте у менеджера
00-00031345 | ИВЭП-1410M | ДАВИКОН | Источник вторичного электропитания, U = 14, Iном = 1, Iмакс = 1,2, P = 14, Корпус пластиковый, 55x47x27, 0,04 кг, IP52, предназначен для обеспечения электропитания потребителей при номинальном напряжении 14В постоянного тока и номинальном токе потребления до 1,0А. Электропитание ИВЭП осуществляется от сети переменного тока 50 Гц напряжением от 160 В до 242В. ИВЭП предназначен для установки внутри помещения и рассчитан на круглосуточный режим работы. Отличительные особенности ИВЭП: - электронная защита от короткого замыкания и перегрузки по току; - защита от пробоя вход-выход 4000В; - автоматическое восстановление выходного напряжения после снятия короткого замыкания или перегрузки; - защита от перегрузки по входу; - защита потребителей от перенапряжения на входе; - неограниченное время нахождения в состоянии короткого замыкания. | Уточняйте у менеджера | Уточняйте у менеджера
00-00031346 | ИВЭП-1410V | ДАВИКОН | Источник вторичного электропитания, U = 14, Iном = 1, Iмакс = 1,2, P = 14, Корпус пластиковый, 55x47x27, 0,1 кг, IP52, предназначен для обеспечения электропитания потребителей при номинальном напряжении 14В постоянного тока и номинальном токе потребления до 1,0А. Электропитание ИВЭП осуществляется от сети переменного тока 50 Гц напряжением от 160 В до 242В. ИВЭП предназначен для установки внутри помещения и рассчитан на круглосуточный режим работы. Отличительные особенности ИВЭП: - электронная защита от короткого замыкания и перегрузки по току; - защита от пробоя вход-выход 4000В; - автоматическое восстановление выходного напряжения после снятия короткого замыкания или перегрузки; - защита от перегрузки по входу; - защита потребителей от перенапряжения на входе; - неограниченное время нахождения в состоянии короткого замыкания. | Уточняйте у менеджера | Уточняйте у менеджера
00-00072486 | ИВЭП-2405G | ДАВИКОН | Источник вторичного электропитания, U=24B. Герметичный (всепогодный, залитый компаундом, IP 67). Для скрытой установки, в т.ч. в подрозетник; Размер 55х47х27мм (Диаметр = 55мм). | Уточняйте у менеджера | Уточняйте у менеджера
00-00072485 | ИВЭП-2405V | ДАВИКОН | Источник вторичного электропитания, U=24B. Выходной шнур 12В с разьёмом 5,5х2,1х9мм. Размер 55х47х27мм (Диаметр = 55мм). | Уточняйте у менеджера | Уточняйте у менеджера
00-00072484 | ИВЭП-2405М | ДАВИКОН | Источник вторичного электропитания, U=24B. Для скрытой установки; Размер 55х47х27мм (Диаметр = 55мм). | Уточняйте у менеджера | Уточняйте у менеджера
00-00016039 | ИВЭП-2410 | ДАВИКОН | Источник вторичного электропитания, U = 24, Iном = 1, Iмакс = 1,5, P = 24, Корпус пластиковый, 147x39x31, 0,14 кг, IP21, предназначен для обеспечения электропитания потребителей при номинальном напряжении 24В постоянного тока и номинальном токе потребления до 1А. Электропитание ИВЭП осуществляется от сети переменного тока 50 Гц напряжением от 160В до 242В. ИВЭП предназначен для установки внутри помещения и рассчитан на круглосуточный режим работы. Отличительные особенности ИВЭП: - электронная защита от короткого замыкания и перегрузки по току; - защита от пробоя вход-выход 4000В; - автоматическое восстановление выходного напряжения после снятия короткого замыкания или перегрузки; - защита от перегрузки по входу; - защита потребителей от перенапряжения на входе; - неограниченное время нахождения в состоянии короткого замыкания. | Уточняйте у менеджера | Уточняйте у менеджера
00-00072487 | ИВЭП-2415 | ДАВИКОН | Источник вторичного электропитания, U=24B. Съемный сетевой шнур, клеммы в закрытом корпусе, крепление на стену. Размер 147х39х31мм. Вес 0,135 кг. | Уточняйте у менеджера | Уточняйте у менеджера
00-00031347 | ИВЭП-2415DIN | ДАВИКОН | Источник вторичного электропитания, U = 24, Iном = 1,5, Iмакс = 1,7, P = 36, Корпус пластиковый, 78x93x56, 0,13 кг, IP31, предназначен для обеспечения электропитания потребителей при номинальном напряжении 12В постоянного тока и номинальном токе потребления для: «ИВЭП – 1220 DIN» до 2А; «ИВЭП – 1230 DIN» до 3А; «ИВЭП – 2415 DIN» до 1,5А. Электропитание ИВЭП осуществляется от сети переменного тока 50 Гц напряжением от 160В до 242В. ИВЭП размещён в пластиковом корпусе со степенью защиты IP20 по ГОСТ 14254-96 и предназначен для установки на DIN-рейке внутри помещения и рассчитан на круглосуточный режим работы. Отличительные особенности ИВЭП: - электронная защита от короткого замыкания и перегрузки по току; - защита от пробоя вход-выход 4000В; - автоматическое восстановление выходного напряжения после снятия короткого замыкания или перегрузки; - защита от перегрузки по входу; - защита потребителей от перенапряжения на входе; - неограниченное время нахождения в состоянии коро | Уточняйте у менеджера | Уточняйте у менеджера
00-00072489 | ИВЭП-2415G | ДАВИКОН | Источник вторичного электропитания, U=24B. Герметичный (всепогодный, залитый компаундом). Металлический корпус; Размер 150х40х35 мм. | Уточняйте у менеджера | Уточняйте у менеджера
00-00072492 | ИВЭП-2415GР | ДАВИКОН | Источник вторичного электропитания, U=24B. Герметичный (всепогодный, залитый компаундом). Пластиковый корпус ; Размер 85х85х35 мм. | Уточняйте у менеджера | Уточняйте у менеджера
00-00072490 | ИВЭП-2420G | ДАВИКОН | Источник вторичного электропитания, U=24B. Герметичный (всепогодный, залитый компаундом). Металлический корпус; Размер 195х45х43 мм. | Уточняйте у менеджера | Уточняйте у менеджера
00-00072488 | ИВЭП-2425К | ДАВИКОН | Источник вторичного электропитания, U=24B. Съемный сетевой шнур, клеммы в закрытом корпусе, крепление на стену. Размер 170х48х32мм. | Уточняйте у менеджера | Уточняйте у менеджера
00-00016040 | ИВЭП-2430 | ДАВИКОН | Источник вторичного электропитания, U = 24, Iном = 3, Iмакс = 3,5, P = 70, Корпус пластиковый, 119x76x80, 0,38 кг, IP21, предназначен для обеспечения электропитания потребителей при номинальном напряжении 24В постоянного тока и номинальном токе потребления 2А. Электропитание ИВЭП осуществляется от сети переменного тока 50 Гц напряжением от 160В до 242В. ИВЭП предназначен для установки внутри помещения и рассчитан на круглосуточный режим работы. Отличительные особенности ИВЭП: - электронная защита от короткого замыкания и перегрузки по току; - защита от пробоя вход-выход 4000В; - автоматическое восстановление выходного напряжения после снятия короткого замыкания или перегрузки; - защита от перегрузки по входу; - защита потребителей от перенапряжения на входе; - неограниченное время нахождения в состоянии короткого замыкания. | Уточняйте у менеджера | Уточняйте у менеджера
00-00072491 | ИВЭП-2430G | ДАВИКОН | Источник вторичного электропитания, U=24B. Герметичный (всепогодный, залитый компаундом). Металлический корпус; Размер 195х45х43 мм. Вес 0,7 кг. | Уточняйте у менеджера | Уточняйте у менеджера
03-00004889 | ИВЭП-2435АС | ДАВИКОН | Источник вторичного электропитания, U = 24, Iном = 3,5, Iмакс = 4, P = 85, Корпус металлический, 124x98x100, 2 кг, IP21, предназначен для обеспечения электропитания потребителей при номинальном напряжении 24В переменного тока, частотой 50Гц и номинальном токе потребления до 3,5А. Электропитание ИВЭП осуществляется от сети переменного тока 50 Гц напряжением от 160В до 242В. ИВЭП предназначен для установки внутри помещения и рассчитан на круглосуточный режим работы. Защита от короткого замыкания и перегрузки по току по входу и по выходу осуществляется с помощью съемных предохранителей соответствующего номинала. | Уточняйте у менеджера | Уточняйте у менеджера
00-00016036 | ИВЭП-2435АС-У | ДАВИКОН | Источник вторичного электропитания, U = 24, Iном = 3,5, Iмакс = 4, P = 85, Корпус пластиковый, 205x160x85, 0,1 кг, IP56. предназначен для обеспечения электропитания потребителей при номинальном напряжении 24В переменного тока, частотой 50Гц и номинальном токе потребления до 3,5А. Электропитание ИВЭП осуществляется от сети переменного тока 50 Гц напряжением от 160В до 242В. ИВЭП предназначен для установки на открытом воздухе и рассчитан на круглосуточный режим работы. Защита от короткого замыкания и перегрузки по току по входу и по выходу осуществляется с помощью съемных предохранителей соответствующего номинала. | Уточняйте у менеджера | Уточняйте у менеджера
00-00024274 | ИВЭП-2440 | ДАВИКОН | Источник вторичного электропитания, U=24B. Пластиковый корпус (не поддерж. горение, не требует заземления). Размер 180х200х90мм. Вес 0,7 кг. | Уточняйте у менеджера | Уточняйте у менеджера
00-00016041 | ИВЭП-2450 | ДАВИКОН | Источник вторичного электропитания, U = 24, Iном = 5, Iмакс = 5,5, P = 120, Корпус пластиковый, 180x200x90, 0,95 кг, IP21, предназначен для обеспечения электропитания потребителей при номинальном напряжении 24В постоянного тока и номинальном токе потребления 5А. Электропитание ИВЭП осуществляется от сети переменного тока 50 Гц напряжением от 160В до 242В. ИВЭП предназначен для установки внутри помещения и рассчитан на круглосуточный режим работы. Отличительные особенности ИВЭП: - электронная защита от короткого замыкания и перегрузки по току; - защита от пробоя вход-выход 4000В; - автоматическое восстановление выходного напряжения после снятия короткого замыкания или перегрузки; - защита от перегрузки по входу; - защита потребителей от перенапряжения на входе; - неограниченное время нахождения в состоянии короткого замыкания. | Уточняйте у менеджера | Уточняйте у менеджера
00-00021817 | 200-036-1 | REXANT | Источник питания можно использовать не только для LED продукции, но и для систем безопасности, видеонаблюдения и питания любых других низковольтных систем. Данная модель имеет мощность 36 Вт и разъемы под винт для подключения. Габаритные размеры (ДхШхВ): 111х78х37 мм | Уточняйте у менеджера | Уточняйте у менеджера
03-00008411 | 200-400-1 | REXANT | Источник питания можно использовать не только для LED продукции, но и для систем безопасности, видеонаблюдения и питания любых других низковольтных систем. Данная модель имеет мощность 400Вт и разъемы под винт для подключения. Габаритные размеры (ДхШхВ): 215х114х50мм | Уточняйте у менеджера | Уточняйте у менеджера
00-00024588 | 200-120-4 | REXANT | Источник питания в компактном корпусе (Slim) можно использовать не только для LED продукции, но и для систем безопасности, видеонаблюдения и питания любых других низковольтных систем. Данная модель имеет мощность 120Вт, компактные размеры и разъемы под винт для подключения. Габаритные размеры (ДхШхВ): 175x47x37мм | Уточняйте у менеджера | Уточняйте у менеджера
00-00048300 | МЕТА 7712 | МЕТА | Блок резервного питания, предназначен для работы в составе устройства тревожной сигнализации МЕТА 3511, системе речевого оповещения при пожаре МЕТА 7122 и служит для размещения и заряда По защищенности от воздействия окружающей среды БРП соответствует обыкновенному исполнению по ГОСТ Р 52931 Степень защиты, обеспечиваемая оболочкой, IP41 по ГОСТ 14254 БРП предназначен для непрерывной круглосуточной работы в помещениях с регулируемыми климатическими условиями без непосредственного воздействия солнечных лучей, осадков, ветра, песка и пыли, отсутствия - изменениях температуры воздуха от +5 до +40 С; - относительной влажности окружающего воздуха до 95% при температуре 40С и более низких температурах - атмосферном давлении от 84 до 107 кПа (от 630 до800 мм рт.ст.). | 32651 | 31997.98
00-00048716 | МЕТА 9709 | МЕТА | Блок резервного питания ± 48В без АКБ, предназначен для работы в составе системы оповещения и управления эвакуацией МЕТА в качестве источника резервного питания плюс 48В и минус 48В для усилителей мощности МЕТА 9152 - МЕТА9155. По защищенности от воздействия окружающей среды БРП соответствует обыкновенному исполнению по ГОСТ 12997. БРП предназначен для непрерывной круглосуточной работы в помещениях с регулируемыми климатическими условиями без непосредственного воздействия солнечных лучей, осадков, ветра, песка и пыли, отсутствия конденсации влаги при: - изменениях температуры воздуха от +5 до +40 °С; - относительной влажности окружающего воздуха до 95% при температуре 40°С и более низких температурах без конденсации влаги; - атмосферном давлении от 84 до 107 кПа (от 630 до800 мм рт.ст.). | 92198 | 90354.04
00-00035427 | МЕТА 9716 | МЕТА | Блок резервного питания ±24 В без АКБ, предназначен для работы в составе системы оповещения и управления эвакуацией МЕТА в качестве источника резервного питания +24В и источника бесперебойного питания +24В. По защищенности от воздействия окружающей среды БРП соответствует обыкновенному исполнению по ГОСТ 12997. БРП предназначен для непрерывной круглосуточной работы в помещениях с регулируемыми климатическими условиями без непосредственного воздействия солнечных лучей, осадков, ветра, песка и пыли, отсутствия конденсации влаги при: - изменениях температуры воздуха от +5 до +40 °С; - относительной влажности окружающего воздуха до 95% при температуре 40°С и более низких температурах без конденсации влаги; - атмосферном давлении от 84 до 107 кПа (от 630 до 800 мм рт.ст.). | 70910 | 69491.8
00-00073996 | БП-12/4 | Омега-микродизайн | Блок питания отдельный (без БАКБ). Выходное напряжение 12 В, ток нагрузки до 4А. Uпит.=88…264 В. Диапазон рабочих температур от 0С до +50С. | 12780 | 12780
00-00073992 | БП-24/2 | Омега-микродизайн | Блок питания отдельный (без БАКБ). Выходное напряжение 26(24) В, ток нагрузки до 2А. Uпит.=88…264 В. Диапазон рабочих температур от 0С до +50С. | 12780 | 12780
00-00073993 | БП-24/5 | Омега-микродизайн | Блок питания отдельный (без БАКБ). Выходное напряжение 26(24) В, ток нагрузки до 5А. Uпит.=88…264 В. Диапазон рабочих температур от 0С до +50С. | 15870 | 15870
00-00025287 | БП-1-12-300 | Промикс | Источник электропитания для систем контроля и управления доступом нестабилизированный, поставляется без вилки, DC 10-14 В, 0,3 А. | 920.04 | 920.04
00-00055229 | БП~12В 1,5 А с платой УЗ-1ТВ-12В | Полисервис | Блок питания переменного тока БП ~12 В 1,5 А с платой УЗ-1ТВ-12 В предназначен для обеспечения питания переменным током телевизионных камер с напряжением питания ~12 В Герметизированный корпус обеспечивает всепогодное исполнение блока. Блок представляет собой сетевой источник переменного напряжения с понижающим трансформатором, обеспечивает защиту телевизионной камеры по питанию и выходному сигналу от импульсных перенапряжений, в том числе при воздействии грозы. | 4495 | 4270
00-00015347 | БП~24В-1,5А с модулем УЗ-1ТВ-24 | Полисервис | Блок питания переменного тока предназначен для обеспечения питания переменным током телевизионных камер с напряжением питания ~24 В. Герметизированный корпус обеспечивает всепогодное исполнение блока.Блок представляет собой сетевой источник переменного напряжения с понижающим трансформатором, обеспечивает защиту телевизионной камеры по питанию и выходному сигналу от импульсных перенапряжений, в том числе при воздействии грозы. | 4680 | 4445
03-00006111 | РЕЗЕРВ-12/3У | МикроКомСервис | Источник вторичного электропитания импульсный, предназначен для обеспечения электропитания средств охранно-пожарной сигнализации, видеонаблюдения и других потребителей номинальным напряжением 12В постоянного тока. Электpопитание источника осуществляется от сети переменного тока напряжением 220±25% В с частотой 50/60Гц. Источник обеспечивает питание нагрузки постоянным напряжением 12В и защиту от короткого замыкания по выходу с отключением выходного напряжения. Источник имеет герметичное исполнение (IP56) и предназначен для установки на открытом воздухе для круглосуточной непрерывной эксплуатации при температуре окружающей среды от -25°С до +40°С, относительной влажности воздуха не более 93 % при +40°С. Недопустимо попадание прямых солнечных лучей и наличие в воздухе паров агрессивных веществ (кислот, щелочей и пр.). | Уточняйте у менеджера | Уточняйте у менеджера
00-00082783 | РЕЗЕРВ-12/3У PRO | МикроКомСервис | Источник вторичного электропитания импульсный, предназначен для обеспечения электропитания средств охранно-пожарной сигнализации, видеонаблюдения и других потребителей номинальным напряжением 12 В постоянного тока. Источник обеспечивает: Питание нагрузки постоянным напряжением 12 В; Защиту от короткого замыкания по выходу с отключением выходного напряжения; Защиту от перегрева при неблагоприятных климатических условиях. Источник имеет герметичное исполнение (IP56) и предназначен для установки на открытом воздухе для круглосуточной непрерывной эксплуатации, при: - температуре окружающей среды от минус 25°С до плюс 40°С; - относительной влажности воздуха не более 93 % при плюс 40°С; отсутствии в воздухе паров агрессивных веществ (кислот, щелочей и пр.). | Уточняйте у менеджера | Уточняйте у менеджера
00-00082784 | РЕЗЕРВ-12/3У PRO КС | МикроКомСервис | Источник вторичного электропитания импульсный, предназначен для обеспечения электропитания средств охраннопожарной сигнализации, видеонаблюдения и других потребителей номинальным напряжением 12 В постоянного тока. Источник обеспечивает: Питание нагрузки постоянным напряжением 12 В; Защиту от короткого замыкания по выходу с отключением выходного напряжения; Защиту от перегрева при неблагоприятных климатических условиях. Источник имеет герметичное исполнение (IP56) и предназначен для установки на открытом воздухе для круглосуточной непрерывной эксплуатации, при: - температуре окружающей среды от минус 25°С до плюс 40°С; - относительной влажности воздуха не более 93 % при плюс 40°С; отсутствии в воздухе паров агрессивных веществ (кислот, щелочей и пр.). | Уточняйте у менеджера | Уточняйте у менеджера
00-00082785 | РЕЗЕРВ-12/3У PRO(DIN) | МикроКомСервис | Источник вторичного электропитания импульсный, уличное исполнение (IP56), предназначен для обеспечения электропитания средств охранно-пожарной сигнализации, видеонаблюдения и других потребителей номинальным напряжением 12 В постоянного тока Источник обеспечивает: Питание нагрузки постоянным напряжением 12 В; Защиту от короткого замыкания по выходу с отключением выходного напряжения; Защиту от перегрева при неблагоприятных климатических условиях. Источник имеет герметичное исполнение (IP56) и предназначен для установки на открытом воздухе для круглосуточной непрерывной эксплуатации, при: - температуре окружающей среды от минус 25°С до плюс 40°С; - относительной влажности воздуха не более 93 % при плюс 40°С; отсутствии в воздухе паров агрессивных веществ (кислот, щелочей и пр.). | Уточняйте у менеджера | Уточняйте у менеджера
00-00082786 | РЕЗЕРВ-12/3У(DIN) | МикроКомСервис | Источник вторичного электропитания импульсный, предназначен для обеспечения электропитания средств охранно-пожарной сигнализации, видеонаблюдения и других потребителей номинальным напряжением 12В постоянного тока. Электpопитание источника осуществляется от сети переменного тока напряжением 220±25% В с частотой 50/60Гц. Источник обеспечивает питание нагрузки постоянным напряжением 12В и защиту от короткого замыкания по выходу с отключением выходного напряжения. Источник имеет герметичное исполнение (IP56) и предназначен для установки на открытом воздухе для круглосуточной непрерывной эксплуатации при температуре окружающей среды от -25°С до +40°С, относительной влажности воздуха не более 93 % при +40°С. Недопустимо попадание прямых солнечных лучей и наличие в воздухе паров агрессивных веществ (кислот, щелочей и пр.). | Уточняйте у менеджера | Уточняйте у менеджера
00-00045899 | РЕЗЕРВ-12/3УКС | МикроКомСервис | Источник вторичного электропитания импульсный, предназначен для обеспечения электропитания средств охраннопожарной сигнализации, видеонаблюдения и других потребителей номинальным напряжением 12 В постоянного тока. Источник обеспечивает:  Питание нагрузки постоянным номинальным напряжением 12 В;  Защиту от короткого замыкания по выходу с отключением выходного напряжения; Источник имеет герметичное исполнение (IP56) и предназначен для установки на открытом воздухе для круглосуточной непрерывной эксплуатации, при: - температуре окружающей среды от минус 25°С до плюс 40°С; - относительной влажности воздуха не более 93 % при плюс 40°С; отсутствии в воздухе паров агрессивных веществ (кислот, щелочей и пр.). | Уточняйте у менеджера | Уточняйте у менеджера
03-00008845 | РЕЗЕРВ-12/5У | МикроКомСервис | Источник вторичного электропитания импульсный, предназначен для обеспечения электропитания средств охранно-пожарной сигнализации, видеонаблюдения и других потребителей номинальным напряжением 12В постоянного тока. Источник имеет герметичное исполнение (IP56) и предназначен для установки на открытом воздухе для круглосуточной непрерывной эксплуатации при температуре окружающей среды от -10°С до +40°С и относительной влажности воздуха не более 93% при +40°С. Преимущества источника: Возможность установки в непосредственной близости у отдаленных объектов на открытом воздухе; Снижает расходы на обеспечение отдаленных объектов электропитанием; Низкая цена; Высокий КПД. | Уточняйте у менеджера | Уточняйте у менеджера
00-00082787 | РЕЗЕРВ-12/5У PRO | МикроКомСервис | Источник вторичного электропитания импульсный, уличный, U-вх. перемен. 165...275 В, U-вых. пост. 12,2...13,4 В, I-ном. 5 А, I-макс. 6 А; t-раб. -25…+40°С, IP56, габ. Размеры 152х93х64 мм. Предназначен для обеспечения электропитания средств охраннопожарной сигнализации, видеонаблюдения и других потребителей номинальным напряжением 12 В постоянного тока. | Уточняйте у менеджера | Уточняйте у менеджера
00-00061603 | РЕЗЕРВ-12/5У PRO КС | МикроКомСервис | Источник вторичного электропитания импульсный, уличный, U-вх. перемен. 165...275 В, U-вых. пост. 12,2...13,4 В, I-ном. 5 А, I-макс. 6 А; t-раб. -25…+40°С, IP56, габ. Размеры 152х93х64 мм. В комплекте универсальное крепление на столб. Предназначен для обеспечения электропитания средств охраннопожарной сигнализации, видеонаблюдения и других потребителей номинальным напряжением 12 В постоянного тока | Уточняйте у менеджера | Уточняйте у менеджера
00-00061604 | РЕЗЕРВ-12/5У PRO(DIN) | МикроКомСервис | Источник вторичного электропитания импульсный, уличный, U-вх. перемен. 165...275 В, U-вых. пост. 12,2...13,4 В, I-ном. 5 А, I-макс. 6 А; t-раб. -25…+40°С, IP56, габ. Размеры 152х93х64 мм. С креплением на DIN-рейку. Предназначен для обеспечения электропитания средств охранно-пожарной сигнализации, видеонаблюдения и других потребителей номинальным напряжением 12 В постоянного тока | Уточняйте у менеджера | Уточняйте у менеджера
00-00061605 | РЕЗЕРВ-12/5У(DIN) | МикроКомСервис | Источник вторичного электропитания импульсный предназначен для обеспечения электропитания средств охранно-пожарной сигнализации, видеонаблюдения и других потребителей номинальным напряжением 12В постоянного тока. Источник имеет герметичное исполнение (IP56) и предназначен для установки на открытом воздухе для круглосуточной непрерывной эксплуатации при температуре окружающей среды от -10°С до +40°С и относительной влажности воздуха не более 93% при +40°С. Преимущества источника: Возможность установки в непосредственной близости у отдаленных объектов на открытом воздухе; Снижает расходы на обеспечение отдаленных объектов электропитанием; Низкая цена; Высокий КПД. | Уточняйте у менеджера | Уточняйте у менеджера
00-00082788 | РЕЗЕРВ-12/5УКС | МикроКомСервис | Источник вторичного электропитания импульсный с универсальным столбовым креплением предназначен для обеспечения электропитания средств охранно-пожарной сигнализации, видеонаблюдения и других потребителей номинальным напряжением 12В постоянного тока. Источник имеет герметичное исполнение (IP56) и предназначен для установки на открытом воздухе для круглосуточной непрерывной эксплуатации при температуре окружающей среды от -10°С до +40°С и относительной влажности воздуха не более 93% при +40°С. Преимущества источника: Возможность установки в непосредственной близости у отдаленных объектов на открытом воздухе; Снижает расходы на обеспечение отдаленных объектов электропитанием; Низкая цена; Высокий КПД. | Уточняйте у менеджера | Уточняйте у менеджера
03-00011586 | РЕЗЕРВ-24/3У-АС | МикроКомСервис | Источник питания, предназначен для обеспечения электропитанием видеокамер и других потребителей номинальным напряжением 24 В переменного тока. Источник обеспечивает: Питание нагрузки напряжением 24 В переменного тока; Защиту от короткого замыкания по выходу; Источник имеет герметичное исполнение (IP56) и предназначен для установки на открытом воздухе для круглосуточной непрерывной эксплуатации при температуре окружающей среды от -25°С до +40°С и относительной влажности воздуха не более 93% при +40°С. | Уточняйте у менеджера | Уточняйте у менеджера
00-00082789 | РЕЗЕРВ-24/3У-АС(DIN) | МикроКомСервис | Источник питания предназначен для обеспечения электропитанием видеокамер и других потребителей номинальным напряжением 24 В переменного тока. Источник обеспечивает: Питание нагрузки напряжением 24 В переменного тока; Защиту от короткого замыкания по выходу. Источник имеет герметичное исполнение (IP56) и предназначен для установки на открытом воздухе для круглосуточной непрерывной эксплуатации при температуре окружающей среды от -25°С до +40°С и относительной влажности воздуха не более 93% при +40°С. | Уточняйте у менеджера | Уточняйте у менеджера
00-00044622 | РЕЗЕРВ-24/3УКС-АС | МикроКомСервис | Источник питания с универсальным столбовым креплением предназначен для обеспечения электропитанием видеокамер и других потребителей номинальным напряжением 24 В переменного тока. Источник обеспечивает: Питание нагрузки напряжением 24 В переменного тока; Защиту от короткого замыкания по выходу. Источник имеет герметичное исполнение (IP56) и предназначен для установки на открытом воздухе для круглосуточной непрерывной эксплуатации при температуре окружающей среды от -25°С до +40°С и относительной влажности воздуха не более 93% при +40°С. | Уточняйте у менеджера | Уточняйте у менеджера
00-00016885 | РЕЗЕРВ-24/5У-АС | МикроКомСервис | Источник питания, предназначен для обеспечения электропитанием видеокамер и других потребителей номинальным напряжением 24 В переменного тока. Источник обеспечивает: Питание нагрузки напряжением 24 В переменного тока; Защиту от короткого замыкания по выходу; Источник имеет герметичное исполнение (IP56) и предназначен для установки на открытом воздухе для круглосуточной непрерывной эксплуатации при температуре окружающей среды от -25°С до +40°С и относительной влажности воздуха не более 93% при +40°С. | Уточняйте у менеджера | Уточняйте у менеджера
00-00082790 | РЕЗЕРВ-24/5У-АС(DIN) | МикроКомСервис | Источник питания предназначен для обеспечения электропитанием видеокамер и других потребителей номинальным напряжением 24 В переменного тока. Источник обеспечивает: Питание нагрузки напряжением 24 В переменного тока; Защиту от короткого замыкания по выходу. Источник имеет герметичное исполнение (IP56) и предназначен для установки на открытом воздухе для круглосуточной непрерывной эксплуатации при температуре окружающей среды от -25°С до +40°С и относительной влажности воздуха не более 93% при +40°С. | Уточняйте у менеджера | Уточняйте у менеджера
00-00082791 | РЕЗЕРВ-24/5УКС-АС | МикроКомСервис | Источник питания с универсальным креплением на столб предназначен для обеспечения электропитанием видеокамер и других потребителей номинальным напряжением 24 В переменного тока. Источник обеспечивает: Питание нагрузки напряжением 24 В переменного тока; Защиту от короткого замыкания по выходу. Источник имеет герметичное исполнение (IP56) и предназначен для установки на открытом воздухе для круглосуточной непрерывной эксплуатации при температуре окружающей среды от -25°С до +40°С и относительной влажности воздуха не более 93% при +40°С. | Уточняйте у менеджера | Уточняйте у менеджера
00-00076846 | БРП 12В 2,5А без корпуса, под установку в корпус « | РИТМ | Блок резервного питания, без корпуса, под установку в корпус «Контакт» предназначен для питания устройств постоянным напряжением 12В с максимальным током нагрузки 2,5А. При подключении к контрольной панели увеличивает количество вводов электропитания: модуль питания работает от сети переменного напряжения 220 В (основное питание) и постоянного напряжения 12 В (резервное питание). В качестве резервного питания может использоваться свинцовая аккумуляторная батарея. | 3660 | 3570
00-00014814 | БРП 12В 5А без корпуса | РИТМ | Блок резервного питания без корпуса предназначен для питания устройств постоянным напряжением 12В с максимальным током нагрузки 5А и заряда аккумуляторов. | 3850 | 3750
00-00014815 | БРП 12В 5А в корпусе "Контакт" под АКБ 7Ah | РИТМ | Блок резервного питания в корпусе «Контакт» предназначен для питания устройств постоянным напряжением 12В с максимальным током нагрузки 5А и заряда аккумуляторов. | 5210 | 5080
03-00002088 | МИП-Р-1 | Риэлта | Малогабаритный источник питания с резервом, предназначен для обеспечения бесперебойным электропитанием средств охранно-пожарной сигнализации номинальным напряжением 12 В постоянного тока. Защита от превышения тока нагрузки и КЗ, защита от глубокого разряда АКБ, 1А, -30…+50°С, АКБ 7 Ач. Соответствует тех.требованиям ФЗ-123, ГОСТ-Р 52435 и ГОСТ Р 53325. | 5033 | 4781.35
00-00136389 | Блок питания для Mini и Sergeant | Си-Норд НТКФ ООО | Блок питания для приборов Nord Mini, Nord Mini Air и Sergeant GSM | 600.03 | 600.03
00-00136390 | Блок питания для Pro и Max | Си-Норд НТКФ ООО | Блок питания без корпуса. Предназначен для установки в корпус приборов Nord Pro, Nord Pro Air, Nord Max, Nord Max Air. | 1108.53 | 1108.53
00-00108681 | Импульсный источник питания 2 для ППКОП | Сократ | Импульсный источник питания для КОП-05, КОП-03 | 2517 | 2420.93
00-00030179 | Импульсный источник питания для ППКОП | Сократ | Импульсный источник питания для ППКОП-01, -02, -03, -061-1к, 064К,-011К, КОП-01. | 2745.49 | 2640.7
00-00120656 | СПЭК-БП1 | СПЭК | Блок питания предназначен для питания приборов и оборудования, устанавливаемых в жилых, коммерческих и промышленных зонах. Конструкция БП1 обеспечивает: - эксплуатацию на открытых площадках в сложных метеорологических условиях и воздействии значительных электромагнитных помех, в том числе кондуктивных помех, наведенных грозовыми разрядами; - отключение нагрузки при превышении максимально допустимого тока, либо короткого замыкания с автоматическим подключением нагрузки при значениях тока ниже порога отключения; - защиту от превышения сетевого питающего напряжения; - отключение нагрузки при превышении максимально допустимой температуры внутри корпуса с автоматическим подключением нагрузки при значениях температуры ниже порога отключения; Конструкция БП1 позволяет устанавливать его в непосредственной близости от потребителя энергии, что существенно уменьшает потери напряжения на проводниках. БП1 оборудован встроенной световой сигнализацией его состояния. | 52900 | 52900
00-00120657 | СПЭК-БП2 | СПЭК | Блок питания предназначен для питания приборов и оборудования, устанавливаемых в жилых, коммерческих и промышленных зонах. Конструкция БП2 обеспечивает: - эксплуатацию на открытых площадках в сложных метеорологических условиях и воздействии значительных электромагнитных помех, в том числе кондуктивных помех, наведенных грозовыми разрядами; - отключение нагрузки при превышении максимально допустимого тока, либо короткого замыкания с автоматическим подключением нагрузки при значениях тока ниже порога отключения; - защиту от превышения сетевого питающего напряжения; - отключение нагрузки при превышении максимально допустимой температуры внутри корпуса с автоматическим подключением нагрузки при значениях температуры ниже порога отключения; Конструкция БП2 позволяет устанавливать его в непосредственной близости от потребителя энергии, что существенно уменьшает потери напряжения на проводниках. БП2 оборудован встроенной световой сигнализацией его состояния. | 52900 | 52900
00-00054192 | БПЗУ-12 (40061) | Тахион | Блок переключения питания с зарядным устройством БПЗУ-12 предназначен для создания системы бесперебойного питания с использованием одной 12 В аккумуляторной батареи (АКБ), (или двух, подключенных последовательно*), и внешнего источника питания 12 В. Изделие обеспечивает: питание нагрузки стабилизированным напряжением от источника питания 12 (в состав изделия не входит) при наличии напряжения в электрической сети 220 В AC; автоматический переход на резервное питание от одной (БПЗУ-12) или двух включенных последовательно АКБ (БПЗУ-24) при пропадании электрической сети; оптимальный заряд АКБ при наличии напряжения в электрической сети 220 В AC; защиту АКБ от глубокого разряда; защиту от короткого замыкания клемм АКБ; индикацию наличия входного, выходного напряжений и работы от АКБ. Изделие выпускается по техническим условиям ТУ 26.30.50-077-31006686-2017. По способу защиты человека от поражения электрическим током изделие соответствует классу IIIпо ГОСТ 12.2.007.0-75. Конструктивно изд | 3885 | 3496.5
00-00054193 | БПЗУ-24 (40062) | Тахион | Блок переключения питания с зарядным устройством БПЗУ-24 предназначен для создания системы бесперебойного питания с использованием одной 12 В аккумуляторной батареи (АКБ), (или двух, подключенных последовательно*), и внешнего источника питания 24 В. Изделие обеспечивает: питание нагрузки стабилизированным напряжением от источника питания 24 В (в состав изделия не входит) при наличии напряжения в электрической сети 220 В AC; автоматический переход на резервное питание от одной (БПЗУ-12) или двух включенных последовательно АКБ (БПЗУ-24) при пропадании электрической сети; оптимальный заряд АКБ при наличии напряжения в электрической сети 220 В AC; защиту АКБ от глубокого разряда; защиту от короткого замыкания клемм АКБ; индикацию наличия входного, выходного напряжений и работы от АКБ. Изделие выпускается по техническим условиям ТУ 26.30.50-077-31006686-2017. По способу защиты человека от поражения электрическим током изделие соответствует классу IIIпо ГОСТ 12.2.007.0-75. Конструктивно и | 3885 | 3496.5
00-00054194 | БПЗУ-48 (40074) | Тахион | Блок переключения питания с зарядным устройством БПЗУ-48 (БПЗУ-60) предназначен для создания системы бесперебойного питания с использованием внешнего источ-ника питания 48 (60) В и четырех (пяти) подключенных последовательно 12 В аккумуляторных батарей (АКБ)*. Изделие обеспечивает: питание аппаратуры стабилизированным напряжением от источника питания 48 или 60 В (в состав изделия не входит) при наличии напряжения в электрической сети 220 В AC; автоматический переход на резервное питание от четырех (БПЗУ-48) или пяти (БПЗУ-60) включенных последовательно АКБ при пропадании электрической сети; оптимальный заряд АКБ при наличии напряжения в электрической сети; защиту АКБ от глубокого разряда; защиту от короткого замыкания клемм АКБ; индикацию наличия входного, выходного напряжений и работы от АКБ. Изделие выпускается по техническим условиям ТУ 26.30.50-077-31006686-2017. По способу защиты человека от поражения электрическим током изделие соответствует классу IIIпо ГОСТ 12.2.007.0-75. Ко | 5670 | 5103
00-00038513 | БП-0,3 А | Телеинформсвязь | Источник электропитания предназначен для питания электро- и радио- аппаратуры выпрямленным стабилизированным напряжением 12 В, током не более 0,3 А. Рекомендуемые эксплуатационные режимы: интервал температур от +5°С до +45°С, относительная влажность воздуха до 80 %, БП-0,3А имеет электронную защиту от короткого замыкания на выходе. | Уточняйте у менеджера | Уточняйте у менеджера
00-00017909 | БП-12/2,0 А | Телеинформсвязь | Источник электропитания предназначен для питания электрорадиоаппаратуры выпрямленным стабилизированным напряжением 12,2В, током не более 2,0А. Перед эксплуатацией БП-12-2,0А необходимо ознакомиться с данным паспортом. Рекомендуемые эксплуатационные режимы: интервал температур от +5 С до +40 С, относительная влажность воздуха до 80%, БП-12-2,0А имеет внутреннюю электронную защиту от короткого замыкания. | 1851.96 | 1851.96
00-00017910 | БП-12/3,0 А | Телеинформсвязь | Источник электропитания предназначен для питания электрорадиоаппаратуры выпрямленным стабилизированным напряжением 12,2В, током не более 3 А. Перед эксплуатацией БП-12-3,0А необходимо ознакомиться с данным паспортом. Рекомендуемые эксплуатационные режимы: интервал температур от +5 С до +40 С, относительная влажность воздуха до 80%, БП-12-3,0А имеет внутреннюю электронную защиту от короткого замыкания. | 1932.48 | 1932.48
00-00017911 | БП-12/5,0 А | Телеинформсвязь | Источник электропитания предназначен для питания электрорадиоаппаратуры выпрямленным стабилизированным напряжением 12,2В, током не более 5 А. Перед эксплуатацией БП-12-5,0А необходимо ознакомиться с данным паспортом. Рекомендуемые эксплуатационные режимы: интервал температур от +10 С до +40 С, относительная влажность воздуха до 80%, БП-12-5,0А имеет внутреннею электронную защиту от короткого замыкания. | 2137.44 | 2137.44
03-00004537 | БП-1А | Телеинформсвязь | Источник электропитания предназначен для питания электрорадиоаппаратуры выпрямленным стабилизированным напряжением 12 В, током не более 0,7 А. Перед эксплуатацией БП-1А необходимо ознакомиться с данным паспортом. Рекомендуемые эксплуатационные режимы: интервал температур от + 5 С до +40 С, относительная влажность воздуха до 80%, БП-1А имеет электронную защиту от короткого замыкания на выходе. | 1442.04 | 1442.04
00-00017906 | БП-1А-2 | Телеинформсвязь | Блок питания предназначен для питания электромеханических замков и защелок различного типа и устройств управления замком (кодовые панели, контроллеры «Touch memory», считыватели магнитных карточек и т.д.). Катушки электромеханических замков не рассчитаны на протекание тока в течение продолжительного времени, так как для срабатывания замка достаточно импульса тока длительностью не более 0,5 сек. При подаче на замок напряжения непрерывно в течении 10-20 минут катушка электромеханического замка, как правило выходит из строя. Блок питания БП –1А-2 при замыкании цепи электрозамка выдает мощный импульс тока за счет разряда накопительной емкости, что обеспечивает надежное срабатывание замка при относительно высоком сопротивлении линии. Если цепь продолжает оставаться замкнутой, ток ограничивается до величины «безопасной» для электрозамка. БП–1А-2, кроме схемы питания замка имеет стабилизированный источник с выходным напряжением 12 В. Его можно использовать для питания устройств контроля | 1830 | 1830
03-00004538 | БП-1А-М | Телеинформсвязь | Источник электропитания предназначен для питания электрорадиоаппаратуры выпрямленным стабилизированным напряжением 12 В, током не более 1А. Перед эксплуатацией БП-1АМ необходимо ознакомиться с данным паспортом. Рекомендуемые эксплуатационные режимы: интервал температур от + 5 С до +40 С, относительная влажность воздуха до 80%, БП-1АМ имеет электронную защиту от короткого замыкания на выходе. | 1515.24 | 1515.24
03-00004539 | БП-1А-Н-1,4 | Телеинформсвязь | Источник электропитания предназначен для питания электрорадиоаппаратуры выпрямленным нестабилизированным напряжением 12В, током не более 1,3 А. Перед эксплуатацией БП-1А-Н необходимо ознакомиться с данным паспортом. Рекомендуемые эксплуатационные режимы: интервал температур от + 5С до +40 С, относительная влажность воздуха до 80%, БП-1А-Н имеет термопредохранитель на входе. | Уточняйте у менеджера | Уточняйте у менеджера
00-00038512 | БП-1А-н-18 В | Телеинформсвязь | Источник электропитания предназначен для питания электрорадиоаппаратуры выпрямленным нестабилизированным напряжением 18В, током не более 1,0 А. Перед эксплуатацией необходимо ознакомиться с данным паспортом. Рекомендуемые эксплуатационные режимы: интервал температур от + 5С до +40 С, относительная влажность воздуха до 80%, БП-1А-Н имеет термопредохранитель на входе. | Уточняйте у менеджера | Уточняйте у менеджера
00-00017905 | БП-1АМ-Г | Телеинформсвязь | Источник электропитания предназначен для питания электрорадиоаппаратуры выпрямленным стабилизированным напряжением 12В, током не более 1А, может эксплуатироваться на открытом воздухе, в макроклиматическом районе с умеренным климатом. По степени защиты от проникновения посторонних тел и воды блоки питания относятся к приборам исполнения IP 56. Перед эксплуатацией БП-1АМГ необходимо ознакомиться с данным паспортом. Рекомендуемые эксплуатационные режимы: интервал температур от -40 С до +40 С, относительная влажность воздуха до 100%, БП-1АМГ имеет электронную защиту от короткого замыкания на выходе. | Уточняйте у менеджера | Уточняйте у менеджера
03-00004540 | БП-24-2 | Телеинформсвязь | Источник электропитания предназначен для питания электрорадиоаппаратуры переменным напряжением 24 В, током не более 1,7 А. Перед эксплуатацией БП-24-2 необходимо ознакомиться с данным паспортом. Рекомендуемые эксплуатационные режимы: интервал температур от + 5 С до +40 С, относительная влажность воздуха до 80%. | 1581.12 | 1581.12
03-00000401 | БП-24-5 | Телеинформсвязь | Источник электропитания предназначен для питания электрорадиоаппаратуры переменным напряжением 24В, током не более 4А. Перед эксплуатацией БП-24-5 необходимо ознакомиться с данным паспортом. Рекомендуемые эксплуатационные режимы: интервал температур от + 5 С до +40 С, относительная влажность воздуха до 80%. | Уточняйте у менеджера | Уточняйте у менеджера
00-00038516 | БП-24-5-3 | Телеинформсвязь | Блок питания имеет три выхода ~24В (по 1,3 А). При неисправности (замыкании) одной линии остальная система не выходит из строя. Каждый выход имеет свой предохранитель. | Уточняйте у менеджера | Уточняйте у менеджера
00-00038517 | БП-24А-Г | Телеинформсвязь | Источник электропитания предназначен для питания электро- и радио- аппаратуры переменным напряжением 24 В, током не более 4 А. Рекомендуемые эксплуатационные режимы: интервал температур от -40°С до +40°С, относительная влажность воздуха до 80%. Блок имеет защиту от короткого замыкания на выходе, металлический герметичный пылевлагозащищенный корпус по IP56. | Уточняйте у менеджера | Уточняйте у менеджера
00-00038511 | БП-2А-0,5 | Телеинформсвязь | Источник электропитания предназначен для питания электро- и радио- аппаратуры выпрямленным стабилизированным напряжением 24 В, током не более 0,5 А. Рекомендуемые эксплуатационные режимы: интервал температур от +5°С до +40°С, относительная влажность воздуха до 80%, БП-2А-0,5 имеет электронную защиту от короткого замыкания на выходе. | Уточняйте у менеджера | Уточняйте у менеджера
03-00004541 | БП-2А-0,7 | Телеинформсвязь | Источник электропитания предназначен для питания электрорадиоаппаратуры выпрямленным стабилизированным напряжением 24В, током не более 0,7 А. Перед эксплуатацией БП-2А необходимо ознакомиться с данным паспортом. Рекомендуемые эксплуатационные режимы: интервал температур от + 5 С до +40 С, относительная влажность воздуха до 80%, БП-2А имеет электронную защиту от короткого замыкания на выходе. | Уточняйте у менеджера | Уточняйте у менеджера
03-00004542 | БП-2А-Г | Телеинформсвязь | Источник электропитания предназначен для питания электрорадиоаппаратуры выпрямленным стабилизированным напряжением 12В, током не более 2А, может эксплуатироваться на открытом воздухе, в макроклиматическом районе с умеренным климатом. По степени защиты от проникновения посторонних тел и воды блоки питания относятся к приборам исполнения IP56. Перед эксплуатацией БП-2АГ необходимо ознакомиться с данным паспортом. Рекомендуемые эксплуатационные режимы: интервал температур от -40 С до +40 С, относительная влажность воздуха до 100%, БП-2АГ имеет электронную защиту от короткого замыкания на выходе. | Уточняйте у менеджера | Уточняйте у менеджера
03-00004543 | БП-3А | Телеинформсвязь | Источник электропитания предназначен для питания электрорадиоаппаратуры выпрямленным стабилизированным напряжением 12В, током не более 1,4А. Перед эксплуатацией БП-3А необходимо ознакомиться с данным паспортом. Рекомендуемые эксплуатационные режимы: интервал температур от + 5 С до +40 С, относительная влажность воздуха до 80%, БП-3А имеет электронную защиту от короткого замыкания на выходе. | 1837.32 | 1837.32
03-00004544 | БП-3А-Г(3А-У) | Телеинформсвязь | Источник электропитания предназначен для питания электрорадиоаппаратуры выпрямленным стабилизированным напряжением 12В, током не более 3,0А. Перед эксплуатацией БП-3А-Г необходимо ознакомиться с данным паспортом. Рекомендуемые эксплуатационные режимы: интервал температур от -30 С до +40 С, БП-3А-Г имеет электронную защиту от короткого замыкания на выходе. | 1844.64 | 1844.64
03-00000388 | БП-4А | Телеинформсвязь | Источник электропитания предназначен для питания электрорадиоаппаратуры выпрямленным стабилизированным напряжением 12В, током не более 2,8А. Перед эксплуатацией БП-4А необходимо ознакомиться с данным паспортом. Рекомендуемые эксплуатационные режимы: интервал температур от + 5 С до +40 С, относительная влажность воздуха до 80%, БП-4А имеет электронную защиту от короткого замыкания на выходе. | Уточняйте у менеджера | Уточняйте у менеджера
03-00004546 | БП-4А-Г | Телеинформсвязь | Источник электропитания предназначен для питания электрорадиоаппаратуры выпрямленным стабилизированным напряжением 12В, током не более 4А, может эксплуатироваться на открытом воздухе, в макроклиматическом районе с умеренным климатом. По степени защиты от проникновения посторонних тел и воды блоки питания относятся к приборам исполнения IP56. Перед эксплуатацией БП-4АГ необходимо ознакомиться с данным паспортом. Рекомендуемые эксплуатационные режимы: интервал температур от-40 С до +40 С, относительная влажность воздуха до 100%, БП-4АГ имеет электронную защиту от короткого замыкания на выходе. | Уточняйте у менеджера | Уточняйте у менеджера
00-00038515 | БП-5 А-3 | Телеинформсвязь | Блок питания имеет три выхода12В (по 1,7 А). При неисправности (замыкании) одной линии остальная система не выходит из строя. Каждый выход имеет свой предохранитель. | Уточняйте у менеджера | Уточняйте у менеджера
03-00000368 | БП-5А | Телеинформсвязь | Источник электропитания предназначен для питания электрорадиоаппаратуры выпрямленным стабилизированным напряжением 12В, током не более 5 А. Перед эксплуатацией БП-5А необходимо ознакомиться с данным паспортом. Рекомендуемые эксплуатационные режимы: интервал температур от +5 С до +45 С, относительная влажность воздуха до 80%, БП-5А имеет электронную защиту от короткого замыкания на выходе. | Уточняйте у менеджера | Уточняйте у менеджера
00-00017908 | БП-5А-Г | Телеинформсвязь | Источник электропитания предназначен для питания электрорадиоаппаратуры выпрямленным стабилизированным напряжением 12В, током не более 5,0А. Перед эксплуатацией БП-5А-Г необходимо ознакомиться с данным паспортом. Рекомендуемые эксплуатационные режимы: интервал температур от -25 С до +40 С, БП-5А-Г имеет электронную защиту от короткого замыкания на выходе. | 3660 | 3660
00-00038514 | БП-5А-рег. | Телеинформсвязь | Трансформаторный блок питания с возможностью регулировки выходного напряжения от 12 до 14 вольт без вскрытия корпуса. | Уточняйте у менеджера | Уточняйте у менеджера
03-00010790 | БП-6А | Телеинформсвязь | Источник электропитания предназначен для питания электрорадиоаппаратуры выпрямленным стабилизированным напряжением 24В, током не более 2,5 А. Перед эксплуатацией БП-6А необходимо ознакомиться с данным паспортом. Рекомендуемые эксплуатационные режимы: интервал температур от +5 С до +45 С, относительная влажность воздуха до 80%, БП-6А имеет электронную защиту от короткого замыкания на выходе. | Уточняйте у менеджера | Уточняйте у менеджера
00-00071322 | БИ-ИП-24РМ+ | Фортеза | Блок питания искробезопасный, используется для питания стабилизированным искробезопасным напряжением извещателей ЗЕБРА-…(24)В. | 13125 | 13125
00-00024874 | БПК-220 | Фортеза | Блок питания и коммутации для извещателей серии «СВЕТИЛЬНИК». Питание от сети 220В или 24В. В БПК встроено фотореле, позволяющее автоматически включать/выключать подсветку в зависимости от уровня освещенности. Управление осуществляется по двухпроводной линии с характеристиками:- сопротивление изоляции ≥ 20 кОм; - сопротивление жил ≤ 2 кОм. Двухпроводная линия позволяет управлять несколькими БПК для синхронного включения/выключения света. Входные цепи БПК имеют защиту от кратковременных перенапряжений до 900 В, вызванных наводками в линиях питания и связи при грозовых разрядах. Габаритные размеры БПК - 170х90х60 мм. Масса БПК - 0,4 кг. Средний срок службы БПК - 8 лет. | Уточняйте у менеджера | Уточняйте у менеджера
00-00017435 | БПР-12-1,0 | Фортеза | Блоки питания резервированный, монтаж проводов «под винт». Возможность установки аккумулятора, питание: ~220В или аккумулятор 13,5В, 1А. Предназначен для обеспечения бесперебойного электропитания устройств охранно-пожарной сигнализации или других потребителей стабилизированным напряжением постоянного тока. В блоках питания предусмотрена защита от: -превышения тока нагрузки; -короткого замыкания в цепи нагрузки; -переполюсовки при подключении аккумулятора. Блоки питания БПР выполнены конструктивно в пылебрызгозащитном исполнении для работы на открытом воздухе. Возможна установка в электрошкафах, отапливаемых и неотапливаемых помещениях. Способ крепления БПР-12-1.0 возможен как на столб, так и на стену. Обеспечивается автоматический переход на питание от встроенных аккумуляторов или от резервного питания при пропадании сетевого напряжения и обратно. В зависимости от температуры окружающей среды заряд аккумуляторов осуществляется термокомпенсированным напряжением, что обеспечивает более п | 18406.25 | 18406.25
00-00071325 | БПР-15-0,15 (исполнение 1) | Фортеза | Блоки питания резервированный, монтаж проводов «под винт». Вход для подключения резервного питания (24В), питание: ~220В, 15В, 0,15А. Предназначен для обеспечения бесперебойного электропитания устройств охранно-пожарной сигнализации или других потребителей стабилизированным напряжением постоянного тока. В блоках питания предусмотрена защита от: -превышения тока нагрузки; -короткого замыкания в цепи нагрузки; -переполюсовки при подключении аккумулятора. Блоки питания БПР выполнены конструктивно в пылебрызгозащитном исполнении для работы на открытом воздухе. Возможна установка в электрошкафах, отапливаемых и неотапливаемых помещениях. Способ крепления БПР-15-0.15 возможен как на столб, так и на стену. | Уточняйте у менеджера | Уточняйте у менеджера
00-00024862 | БПР-15-0,15 (исполнение 2) | Фортеза | Блоки питания резервированный, монтаж проводов «под винт». Возможность установки аккумулятора (12В), питание: ~220В, 15В, 0,15А. Предназначен для обеспечения бесперебойного электропитания устройств охранно-пожарной сигнализации или других потребителей стабилизированным напряжением постоянного тока. В блоках питания предусмотрена защита от: -превышения тока нагрузки; -короткого замыкания в цепи нагрузки; -переполюсовки при подключении аккумулятора. Блоки питания БПР выполнены конструктивно в пылебрызгозащитном исполнении для работы на открытом воздухе. Возможна установка в электрошкафах, отапливаемых и неотапливаемых помещениях. Способ крепления БПР-15-0.15 возможен как на столб, так и на стену. | Уточняйте у менеджера | Уточняйте у менеджера
00-00024863 | БПР-24-0,5 | Фортеза | Блоки питания резервированный, монтаж проводов «под винт». Возможность установки аккумулятора, питание: ~220В или аккумулятор 27В, 0,5А. Предназначен для обеспечения бесперебойного электропитания устройств охранно-пожарной сигнализации или других потребителей стабилизированным напряжением постоянного тока. В блоках питания предусмотрена защита от: -превышения тока нагрузки; -короткого замыкания в цепи нагрузки; -переполюсовки при подключении аккумулятора. Блоки питания БПР выполнены конструктивно в пылебрызгозащитном исполнении для работы на открытом воздухе. Возможна установка в электрошкафах, отапливаемых и неотапливаемых помещениях. Способ крепления БПР-24-0.5 возможен как на столб, так и на стену. Обеспечивается автоматический переход на питание от встроенных аккумуляторов или от резервного питания при пропадании сетевого напряжения и обратно. В зависимости от температуры окружающей среды заряд аккумуляторов осуществляется термокомпенсированным напряжением, что обеспечивает более п | 18406.25 | 18406.25
00-00024861 | БПУ-12-1,5 | Фортеза | Блок питания универсальный, монтаж проводов – «под винт», крепление «на опору» или «на стену», питание ~220В, 12В, 1,5А. Предназначен для электропитания устройств охранно-пожарной сигнализации или других потребителей стабилизированным напряжением постоянного тока. В блоках питания предусмотрена защита от: -превышения тока нагрузки; -короткого замыкания в цепи нагрузки. Блоки питания БПУ выполнены конструктивно в пылебрызгозащитном исполнении для работы на открытом воздухе. Возможна установка в электрошкафах, отапливаемых и неотапливаемых помещениях. Способ крепления БПУ-12-1.5 возможен как на столб, так и на стену. | 9143.75 | 9143.75
00-00024859 | БПУ-15-0,15 | Фортеза | Блок питания универсальный малогабаритный, монтаж проводов «под винт», крепление «на опору» или «на стену», питание: 185…260В, 15В, 0,15А. Предназначен для электропитания устройств охранно-пожарной сигнализации или других потребителей стабилизированным напряжением постоянного тока. В блоках питания предусмотрена защита от: -превышения тока нагрузки; -короткого замыкания в цепи нагрузки. Блоки питания БПУ выполнены конструктивно в пылебрызгозащитном исполнении для работы на открытом воздухе. Возможна установка в электрошкафах, отапливаемых и неотапливаемых помещениях. Способ крепления БПУ-15-0.15 возможен как на столб, так и на стену. Блок питания БПУ-15-0.15 является импульсным на базе AC/DC преобразователя. | 4275 | 4275
00-00024860 | БПУ-24-0,5 | Фортеза | Блок питания универсальный, монтаж проводов – «под винт», крепление «на опору» или «на стену», питание ~220В, 24В, 0,5А. Предназначен для электропитания устройств охранно-пожарной сигнализации или других потребителей стабилизированным напряжением постоянного тока. В блоках питания предусмотрена защита от: -превышения тока нагрузки; -короткого замыкания в цепи нагрузки. Блоки питания БПУ выполнены конструктивно в пылебрызгозащитном исполнении для работы на открытом воздухе. Возможна установка в электрошкафах, отапливаемых и неотапливаемых помещениях. Способ крепления БПУ-24-0.5 возможен как на столб, так и на стену. | 8906.25 | 8906.25
03-00004549 | БПУ-24-0,7 | Фортеза | Блок питания универсальный, монтаж проводов – «под винт», крепление «на опору» или «на стену», питание ~220В, 24В, 0,7А. Предназначен для электропитания устройств охранно-пожарной сигнализации или других потребителей стабилизированным напряжением постоянного тока. В блоках питания предусмотрена защита от: -превышения тока нагрузки; -короткого замыкания в цепи нагрузки. Блоки питания БПУ выполнены конструктивно в пылебрызгозащитном исполнении для работы на открытом воздухе. Возможна установка в электрошкафах, отапливаемых и неотапливаемых помещениях. Способ крепления БПУ-24-0.7 возможен как на столб, так и на стену. | 9143.75 | 9143.75
00-00039814 | RT0512 | ЭЛИС | Источник стабилизированного питания без корпуса Uвх. AC 84-264V, Uвых. DC 12±0.4V, Ток 0.5А, Габаритные размеры 70x40x22 мм, ШИМ стабилизация, Автоматическая защита от КЗ и перегрузки | 640 | 567.5
00-00016637 | БЗС-500 | ЭЛИС | Блок защиты от скачков напряжения по 220V, 500W, Uвх. AC 170-255V, Макс. ток разряда 10kА, Макс. время срабатывания защиты 25ns, Габаритные размеры 55х 55х30мм, предназначено для защиты оборудования, подключаемого к сети переменного тока напряжением ~220В от кратковременных импульсов высокого напряжения, вызванных грозовыми разрядами, авариями электросетей, коммутационными помехами и другими воздействиями. Устройство поставляется в виде печатной платы и предназначено для установки в корпус защищаемого оборудования или внутри монтажной коробки. Устройство имеет климатическое исполнение УХЛ1 по ГОСТ 15150-69 для работы при температурах от 233°К (-40°С) до 313°К (+40°С) и при относительной влажности до 80% при температуре 298°К (25°С). | 640 | 567.5
00-00039815 | БП-1.0 | ЭЛИС | Источник стабилизированного питания Uвх. AC 198-242V, Uвых. DC 12±0.5V, Ток 0.7А, Габаритные размеры 140x80x70 мм, Линейная стабилизация, Защита от КЗ и перегрузки. | 770 | 682.5
00-00028999 | БП-1.1 | ЭЛИС | Источник стабилизированного питания Uвх. AC 160-265V, Uвых. DC 12±0.5V, Ток 1.5А, Габаритные размеры 140x80x70 мм, ШИМ стабилизация, Автоматическая защита от КЗ и перегрузки. | 800 | 710
00-00029000 | БП-3.1 | ЭЛИС | Источник стабилизированного питания Uвх. AC 160-265V, Uвых. DC 12±0.5V, Ток 3А, Габаритные размеры 140x80x70 мм, ШИМ стабилизация, Автоматическая защита от КЗ и перегрузки. | 1120 | 992.5
03-00004545 | БП-3У | ЭЛИС | Источник стабилизированного питания Uвх. AC 160-265V, Uвых. DC 12±0.5V, Ток 3А, Габаритные размеры 150x65x40мм, ШИМ стабилизация, Автоматическая защита от КЗ и перегрузки, Степень защиты IP65. | 1600 | 1417.5
00-00029001 | БП-5.1 | ЭЛИС | Источник стабилизированного питания Uвх. AC 160-265V, Uвых. DC 12±0.5V, Ток 5А, Габаритные размеры 140x80x70 мм, ШИМ стабилизация, Автоматическая защита от КЗ и перегрузки. | 1760 | 1557.5
00-00057157 | БП-5У | ЭЛИС | Источник стабилизированного питания Uвх. AC 160-265V, Uвых. DC 12±0.5V, Ток 5А, Габаритные размеры 172x122x55мм, ШИМ стабилизация, Автоматическая защита от КЗ и перегрузки, Степень защиты IP65. | 3520 | 3115
00-00016635 | МИП-1 | ЭЛИС | Источник стабилизированного питания Uвх. AC 160-265V, Uвых. DC 12±0.5V, Ток 1.5А, Габаритные размеры 72x44x27мм, ШИМ стабилизация, Автоматическая защита от КЗ и перегрузки, Степень защиты IP65. | 800 | 710
00-00017886 | РАДИЙ-БП (ЮСДП.01.20.000) | Юмирс | Блок питания 24В, 0,5А.От -40 до +55ºС, не требует заземления, 6 гермовводов, 4 коммутируемые пары. | 16140 | 16140
00-00094306 | БПРА-АВР-24-4 | Юнитест | Адресный резервируемый источник питания =24В, 4 А, температурный диапазон – от -20°С до +70°С и относительной влажности 93% при температуре 40 °С. Предназначен для обеспечения группового электрического питания по 1-ой категории надежности электроснабжения технических средств охранно-пожарной сигнализации. | 16900.13 | 16562.12
00-00094307 | БПРА-АВР-24-6 | Юнитест | Адресный резервируемый источник питания =24В, 6 А, температурный диапазон – от -20°С до +70°С и относительной влажности 93% при температуре 40 °С. Предназначен для обеспечения группового электрического питания по 1-ой категории надежности электроснабжения технических средств охранно-пожарной сигнализации. | 19307.75 | 18921.6
00-00094308 | БПРА-АВР-24-8 | Юнитест | Адресный резервируемый источник питания =24В, 8 А, температурный диапазон – от -20°С до +70°С и относительной влажности 93% при температуре 40 °С. Предназначен для обеспечения группового электрического питания по 1-ой категории надежности электроснабжения технических средств охранно-пожарной сигнализации. | 21598.5 | 21166.53
00-00094305 | МАКС-БПРА-24-2/12 | Юнитест | Адресный резервируемый источник питания =24В, 2А для работы в составе ОПС "Юнитроник 496М", "Минитроник А32", "Минитроник А32М", "Минитроник А32.Ех". Две АКБ 12 А*ч. Контроль основного питания 220В, наличия и разряда АКБ. Оптическая развязка адресной линии. | 14960 | 14660.8
00-00029602 | МАКС-БПРА-24-2/7 | Юнитест | Адресный резервируемый источник питания =24В, 2А для работы в составе ОПС "Юнитроник 496М", "Минитроник А32", "Минитроник А32М", "Минитроник А32.Ех". Две АКБ 7 А*ч. Контроль основного питания 220В, наличия и разряда АКБ. Оптическая развязка адресной линии. | 14258.75 | 13973.58
Блок питания 12В
00-00057372 | PS-3612-DR2 | Beward | Источник питания 36 Вт 12 В 3 A (DC) с креплением для установки на DIN рейку | 2650 | 2400
00-00125004 | ST-PS105-9 | Smartec | Блок питания стабилизированный 12VDC/5А. Регулировка выходного напряжения 11-13.7VDC. Независимые выходы (9) - до 1.1А на выход с возможностью объединения. Защита от КЗ, переполюсовки и перегрузки с автовосстановлением. Защита нагрузки от аварии БП. Металлический корпус. 215x250x94мм. | Уточняйте у менеджера | Уточняйте у менеджера
Блок питания 48В
00-00132348 | EDF-240-48 | Dahua | Блок питания 48В/240Вт. Входное напряжение: 85В~264В (AC) / 90В~370В (DC); выходное напряжение: 48В(DC), регулируется в диапазоне 44-52В(DC); ток нагрузки: 5А; рабочая температура: -40°С~+70°С; монтаж на DIN-рейку | 17290 | 15561
00-00081042 | Блок питания 48В 2А, штекер 2,1х5,5 мм (1799) | kroks | Блок питания постоянного тока. Длина кабеля 110 см. Сетевой шнур не входит в комплект поставки. | Уточняйте у менеджера | Уточняйте у менеджера
Дополнительное оборудование
00-00025757 | DIN-holder | FARADAY | Фиксатор на DIN рейку для блоков питания FARADAY. | 137 | 135
00-00031410 | ST-PS100RB | Smartec | Модуль расширения для блока питания на 2 тревожных релейных выхода | 484 | 484
00-00031411 | ST-PS104FB | Smartec | Модуль расширения для блока питания на 4 выхода с индивидуальными предохранителями | 484 | 484
00-00031412 | ST-PS104FBR | Smartec | Модуль расширения для блока питания на 2 тревожных релейных выхода и 4 выхода с индивидуальными предохранителями | 770 | 770
00-00031413 | ST-PS108FB | Smartec | Модуль расширения для блока питания на 8 выходов с индивидуальными предохранителями | 506 | 506
00-00033328 | ST-PS116FB | Smartec | Модуль расширения для блока питания на 16 выходов с индивидуальными предохранителями. Релейный модуль мониторинга на 16 выходных каналов ST-PS116FB предназначен для расширения базового функционала источника питания ST-PS110F. Устройство позволяет получить 16 выходных каналов, каждый из которых защищен отдельным предохранителем. | 1029 | 1029
00-00063284 | 30-2050 | REXANT | Литий-ионный аккумулятор предназначен для использования в фонарях и других устройствах с высоким энергопотреблением. Характеристики: Без эффекта памяти Защита от чрезмерного заряда/разряда: нет Электрохимическая система: литий-ионные (INR) LiNiMnCoO2 Типоразмер: 14500 Емкость: 750 mAh Напряжение: 3,7 В | Уточняйте у менеджера | Уточняйте у менеджера
00-00063275 | 30-2040 | REXANT | Литий-ионный аккумулятор предназначен для использования в фонарях и других устройствах с высоким энергопотреблением. Характеристики: Без эффекта памяти Защита от чрезмерного заряда/разряда: нет Электрохимическая система: литий-ионные (INR) LiNiMnCoO2 Типоразмер: 16340 Емкость: 700 mAh Напряжение: 3,7 В | Уточняйте у менеджера | Уточняйте у менеджера
00-00063283 | 30-2085 | REXANT | Литий-ионный аккумулятор предназначен для использования в фонарях и других устройствах с высоким энергопотреблением. Характеристики: Без эффекта памяти Защита от чрезмерного заряда/разряда: нет Электрохимическая система: литий-ионные (INR) LiNiMnCoO2 Типоразмер: 18350 Емкость: 900 mAh Напряжение: 3,7 В | Уточняйте у менеджера | Уточняйте у менеджера
00-00063190 | 30-2000-01 | PROCONNECT | Литий-ионный аккумулятор 18650 предназначен для использования в фонарях и других устройствах с высоким энергопотреблением. Характеристики: Электрохимическая система: литий-ионные Типоразмер: 18650 Емкость: 2000 мАч Вольтаж: 3.7 В Без эффекта памяти Без защиты от чрезмерного заряда/разряда | Уточняйте у менеджера | Уточняйте у менеджера
00-00063189 | 30-2000 | PROCONNECT | Литий-ионный аккумулятор 18650 предназначен для использования в фонарях и других устройствах с высоким энергопотреблением. Характеристики: Электрохимическая система: литий-ионные Типоразмер: 18650 Емкость: 2000 мАч Вольтаж: 3.7 В Без эффекта памяти Без защиты от чрезмерного заряда/разряда | Уточняйте у менеджера | Уточняйте у менеджера
00-00021814 | 30-2010 | REXANT | Литий-ионный аккумулятор предназначен для использования в фонарях и других устройствах с высоким энергопотреблением. Характеристики: Без эффекта памяти Защита от чрезмерного заряда/разряда: нет Электрохимическая система: литий-ионные (INR) LiNiMnCoO2 Типоразмер: 18650 Емкость: 2400 mAh Напряжение: 3,7 В | Уточняйте у менеджера | Уточняйте у менеджера
00-00063277 | 30-2020 | REXANT | Литий-ионный аккумулятор предназначен для использования в фонарях и других устройствах с высоким энергопотреблением. Характеристики: Без эффекта памяти Защита от чрезмерного заряда/разряда: нет Электрохимическая система: литий-ионные (INR) LiNiMnCoO2 Типоразмер: 18650 Емкость: 2600 mAh Напряжение: 3,7 В | Уточняйте у менеджера | Уточняйте у менеджера
00-00036775 | 30-2030-05 | REXANT | Литий-ионный аккумулятор 18650 предназначен для использования в фонарях и других устройствах с высоким энергопотреблением. Характеристики: Без эффекта памяти Защита от чрезмерного заряда/разряда Электрохимическая система: литий-ионные Типоразмер: 18650 Емкость: 2800 mAh Вольтаж: 3.7 В | Уточняйте у менеджера | Уточняйте у менеджера
00-00063278 | 30-2030 | REXANT | Литий-ионный аккумулятор предназначен для использования в фонарях и других устройствах с высоким энергопотреблением. Характеристики: Без эффекта памяти Защита от чрезмерного заряда/разряда: есть Электрохимическая система: литий-ионные (INR) LiNiMnCoO2 Типоразмер: 18650 Емкость: 2800 mAh Напряжение: 3,7 В | Уточняйте у менеджера | Уточняйте у менеджера
00-00063281 | 30-2035-05 | REXANT | Аккумулятор REXANT 18650 идеально подходит для электронных сигарет, обладает высокой емкостью и токоотдачей, что отражается на сроке работы и на количестве генерируемого пара. Характеристики: Тип: Li-Ion, незащищенный Типоразмер: 18650 Емкость: 3000 mAh Напряжение номинальное: 3,7 В Без эффекта памяти | Уточняйте у менеджера | Уточняйте у менеджера
00-00063274 | 30-2035 | REXANT | Литий-ионный аккумулятор предназначен для использования в фонарях и других устройствах с высоким энергопотреблением. Характеристики: Без эффекта памяти Защита от чрезмерного заряда/разряда: нет Электрохимическая система: литий-ионные (INR) LiNiMnCoO2 Типоразмер: 18650 Емкость: 3000 mAh Напряжение: 3,7 В | Уточняйте у менеджера | Уточняйте у менеджера
00-00063280 | 30-2080 | REXANT | Литий-ионный аккумулятор предназначен для использования в фонарях и других устройствах с высоким энергопотреблением. Характеристики: Без эффекта памяти Защита от чрезмерного заряда/разряда: нет Электрохимическая система: литий-ионные (INR) LiNiMnCoO2 Типоразмер: 26650 Емкость: 4800 mAh Напряжение: 3,7 В | Уточняйте у менеджера | Уточняйте у менеджера
00-00063285 | 30-1419 | REXANT | Никель-металлогидридные (Ni-MH) аккумуляторы размера ААA/АА. Идеально подходят для использования в устройствах высокого энергопотребления (фотоаппаратах, плеерах, радиоприёмниках, фонарях, детских игрушках и т. п.). Высокое качество, длительный срок службы, быстрая зарядка и типоразмер, совпадающий с основными массовыми типоразмерами батареек: АА/ААА, делает данные аккумуляторы практически универсальными по применению. В линейке продуктов REXANT представлены основные типы никель-металлогидридных аккумуляторов с наиболее подходящей емкостью и комплектацией. Характеристики: Тип Батареи : АА (NiMH) "пальчиковый" Номинальное напряжение:1.2 В Номинальная емкость: 1900 мАч Упаковка: 2шт блистер Циклов заряд / разряд: 700 Температура хранения: -20~+25 ℃ | Уточняйте у менеджера | Уточняйте у менеджера
00-00063282 | 30-1423 | REXANT | Никель-металлогидридные (Ni-MH) аккумуляторы размера ААA/АА. Идеально подходят для использования в устройствах высокого энергопотребления (фотоаппаратах, плеерах, радиоприёмниках, фонарях, детских игрушках и т. п.). Высокое качество, длительный срок службы, быстрая зарядка и типоразмер, совпадающий с основными массовыми типоразмерами батареек: АА/ААА, делает данные аккумуляторы практически универсальными по применению. В линейке продуктов REXANT представлены основные типы никель-металлогидридных аккумуляторов с наиболее подходящей емкостью и комплектацией. Характеристики: Тип батареи: АА (NiMH) «пальчиковый» Номинальное напряжение: 1.2 В Номинальная емкость: 2300 мАч Упаковка: 2 шт. блистер Циклов заряд/разряд: 700 Температура хранения: -20~+25 ℃ | Уточняйте у менеджера | Уточняйте у менеджера
00-00063276 | 30-1428 | REXANT | Никель-металлогидридные (Ni-MH) аккумуляторы размера ААA/АА. Идеально подходят для использования в устройствах высокого энергопотребления (фотоаппаратах, плеерах, радиоприёмниках, фонарях, детских игрушках и т. п.). Высокое качество, длительный срок службы, быстрая зарядка и типоразмер, совпадающий с основными массовыми типоразмерами батареек: АА/ААА, делает данные аккумуляторы практически универсальными по применению. В линейке продуктов REXANT представлены основные типы никель-металлогидридных аккумуляторов с наиболее подходящей емкостью и комплектацией. Характеристики: Тип батареи: АА (NiMH) «пальчиковый» Номинальное напряжение: 1.2 В Номинальная емкость: 2800 мАч Упаковка: 2 шт. блистер Циклов заряд/разряд: 700 Температура хранения: -20~+25 ℃ | Уточняйте у менеджера | Уточняйте у менеджера
00-00063279 | 30-1411 | REXANT | Никель-металлогидридные (Ni-MH) аккумуляторы размера ААA/АА. Идеально подходят для использования в устройствах высокого энергопотребления (фотоаппаратах, плеерах, радиоприёмниках, фонарях, детских игрушках и т. п.). Высокое качество, длительный срок службы, быстрая зарядка и типоразмер, совпадающий с основными массовыми типоразмерами батареек: АА/ААА, делает данные аккумуляторы практически универсальными по применению. В линейке продуктов REXANT представлены основные типы никель-металлогидридных аккумуляторов с наиболее подходящей емкостью и комплектацией. Характеристики: Тип батареи: ААА (NiMH) «мизинчиковый» Номинальное напряжение: 1.2 В Номинальная емкость: 1100 мАч Упаковка: 2 шт. блистер Циклов заряд/разряд: 700 Температура хранения: -20~+25 ℃ | Уточняйте у менеджера | Уточняйте у менеджера
00-00063287 | 30-1406 | REXANT | Никель-металлогидридные (Ni-MH) аккумуляторы размера ААA/АА. Идеально подходят для использования в устройствах высокого энергопотребления (фотоаппаратах, плеерах, радиоприемниках, фонарях, детских игрушках и т. п.). Высокое качество, длительный срок службы, быстрая зарядка и типоразмер, совпадающий с основными массовыми типоразмерами батареек: АА/ААА, делает данные аккумуляторы практически универсальными по применению. В линейке продуктов REXANT представлены основные типы никель-металлогидридных аккумуляторов с наиболее подходящей емкостью и комплектацией. Характеристики: Тип батареи: ААА (NiMH) «мизинчиковый» Номинальное напряжение: 1.2 В Номинальная емкость: 600 мАч Упаковка: 2 шт. блистер Циклов заряд/разряд: 700 Температура хранения: -20~+25 ℃ | Уточняйте у менеджера | Уточняйте у менеджера
00-00063286 | 30-1409 | REXANT | Никель-металлогидридные (Ni-MH) аккумуляторы размера ААA/АА. Идеально подходят для использования в устройствах высокого энергопотребления (фотоаппаратах, плеерах, радиоприёмниках, фонарях, детских игрушках и т. п.). Высокое качество, длительный срок службы, быстрая зарядка и типоразмер, совпадающий с основными массовыми типоразмерами батареек: АА/ААА, делает данные аккумуляторы практически универсальными по применению. В линейке продуктов REXANT представлены основные типы аккумуляторов с наиболее подходящей емкостью и комплектацией. Характеристики: Тип батареи: ААА (NiMH) «мизинчиковый» Номинальное напряжение: 1.2 В Номинальная емкость: 900 мАч Упаковка: 2 шт. блистер Циклов заряд/разряд: 700 Температура хранения: -20~+25 ℃ | Уточняйте у менеджера | Уточняйте у менеджера
00-00094592 | SKAT 12А | Бастион | Компактное автоматическое зарядное устройство для аккумуляторов (АКБ), в котором реализованы функции профессионального лабораторного оборудования. Заряжает все типы свинцово-кислотных АКБ, включая автомобильные. Уникальная интеллектуальная система заряда позволяет безопасно и быстро заряжать аккумулятор любого размера, в -20 °C или в +40 °C, и даже при низком напряжении в сети. И все это в автоматическом режиме! SKAT 12A самостоятельно подбирает оптимальные ток, напряжение и время заряда так, чтобы ваш аккумулятор прослужил как можно дольше. Вместе с тем, для профессионалов реализована отдельная возможность вручную регулировать все эти параметры. Прочный корпус из анодированного алюминия гарантирует эффективную систему охлаждения, – никаких кулеров, изделие полностью бесшумное. Кабель длинной в 1,8 метра для удобной установки, уникальный дисплей, позволяющий пользователю следить за всем процессом зарядки. | 9900 | 7920
00-00094593 | SKAT 8A | Бастион | Компактное автоматическое зарядное устройство для аккумуляторов (АКБ), в котором реализованы функции профессионального лабораторного оборудования. Заряжает все типы свинцово-кислотных АКБ, включая автомобильные. Уникальная интеллектуальная система заряда позволяет безопасно и быстро заряжать аккумулятор любого размера, в -20 °C или в +40 °C, и даже при низком напряжении в сети. И все это в автоматическом режиме! SKAT 8A самостоятельно подбирает оптимальные ток, напряжение и время заряда так, чтобы ваш аккумулятор прослужил как можно дольше. Вместе с тем, для профессионалов реализована отдельная возможность вручную регулировать все эти параметры. Прочный корпус из анодированного алюминия гарантирует эффективную систему охлаждения, – никаких кулеров, изделие полностью бесшумное. Кабель длинной в 1,8 метра для удобной установки, уникальный дисплей, позволяющий пользователю следить за всем процессом зарядки. | 8100 | 6480
00-00094598 | SKAT NetFeeler TW 3806 | Бастион | Датчик совместим с SNMP-модулем DA 806. Доступ к интерфейсу датчика и его настройкам, а также мониторинг состояния окружающей среды (температура, влажность и наличие воды) может осуществляться через веб-сервер SNMP-модуля при помощи обычного браузера. Возможно подключение по беспроводному каналу 315 МГц дополнительных датчиков температуры, влажности и наличия воды на расстоянии до 30 метров в зоне прямой видимости. | 30300 | 24240
00-00063257 | 30-1061 | REXANT | Алкалиновая батарейка 6LR61 («Крона») 1 шт. в блистерной упаковке. Характеристики: Номинальное напряжение: 9 В Тип батарейки: Щелочной Типоразмер: 6LR61 . | Уточняйте у менеджера | Уточняйте у менеджера
00-00039111 | 30-1026 | REXANT | Алкалиновые (щелочные) батарейки, наиболее распространенный тип батареек. Для выработки электричества в них используется щелочной электролит. Данный тип батареек работает в несколько раз дольше обычных солевых, не протекает, имеет более высокий срок хранения. Применяются в самом широком спектре электробытовых устройств, инструментах, освещении, игрушках и т. д. Характеристики: Номинальное напряжение: 1,5 В Тип батарейки: Щелочной Типоразмер: АА | Уточняйте у менеджера | Уточняйте у менеджера
00-00063266 | 30-1050 | REXANT | Алкалиновые батарейки AA/LR6 2 шт. в блистерной упаковке. Характеристики: Номинальное напряжение: 1,5 В Номинальная емкость: 2700 мАч Тип батарейки: Щелочной Типоразмер: АА/LR6 Алкалиновые (щелочные) батарейки, наиболее распространенный тип батареек. Для выработки электричества в них используется щелочной электролит. Данный тип батареек работает в несколько раз дольше обычных солевых, не протекает, лучше переносит низкие температуры и имеет более высокий срок хранения. Применяются в самом широком спектре электробытовых устройств, инструментах, освещении, игрушках и т. д | Уточняйте у менеджера | Уточняйте у менеджера
00-00063263 | 30-1024 | REXANT | Алкалиновые (щелочные) батарейки, наиболее распространенный тип батареек. Для выработки электричества в них используется щелочной электролит. Данный тип батареек работает в несколько раз дольше обычных солевых, не протекает, лучше переносит низкие температуры и имеет более высокий срок хранения. Применяются в самом широком спектре электробытовых устройств, инструментах, освещении, игрушках и т. д. Батарейки AA/LR6 REXANT поставляются в экономичной упаковке в количестве 24 шт. Характеристики: Номинальное напряжение: 1,5 В Тип батарейки: Щелочной Типоразмер: АА | Уточняйте у менеджера | Уточняйте у менеджера
00-00047517 | 30-1027 | REXANT | Алкалиновые батарейки AA/LR6 4 шт. в блистерной упаковке. Характеристики: Номинальное напряжение: 1,5 В Тип батарейки: Щелочной Типоразмер: AA/LR6 Алкалиновые (щелочные) батарейки, наиболее распространенный тип батареек. Для выработки электричества в них используется щелочной электролит. Данный тип батареек работает в несколько раз дольше обычных солевых, не протекает, лучше переносит низкие температуры и имеет более высокий срок хранения. Применяются в самом широком спектре электробытовых устройств, инструментах, освещении, игрушках и т. д | Уточняйте у менеджера | Уточняйте у менеджера
00-00039112 | 30-1011 | REXANT | Алкалиновые (щелочные) батарейки, наиболее распространенный тип батареек. Для выработки электричества в них используется щелочной электролит. Данный тип батареек работает в несколько раз дольше обычных солевых, не протекает, лучше переносит низкие температуры и имеет более высокий срок хранения. Применяются в самом широком спектре электробытовых устройств, инструментах, освещении, игрушках и т. д. Батарейки AAA/LR03 REXANT поставляются в экономичной упаковке в количестве 12 шт. Характеристики: Номинальное напряжение: 1,5 В Тип батарейки: Щелочной Типоразмер: ААА | Уточняйте у менеджера | Уточняйте у менеджера
00-00063268 | 30-1052 | REXANT | Алкалиновые батарейки AAA/LR03 2 шт. в блистерной упаковке. Характеристики: Номинальное напряжение: 1,5 В Тип батарейки: Щелочной Типоразмер: ААА/ LR03 Алкалиновые (щелочные) батарейки, наиболее распространенный тип батареек. Для выработки электричества в них используется щелочной электролит. Данный тип батареек работает в несколько раз дольше обычных солевых, не протекает, лучше переносит низкие температуры и имеет более высокий срок хранения. Применяются в самом широком спектре электробытовых устройств, инструментах, освещении, игрушках и т. д | Уточняйте у менеджера | Уточняйте у менеджера
00-00063262 | 30-1013 | REXANT | Алкалиновые (щелочные) батарейки, наиболее распространенный тип батареек. Для выработки электричества в них используется щелочной электролит. Данный тип батареек работает в несколько раз дольше обычных солевых, не протекает, лучше переносит низкие температуры и имеет более высокий срок хранения. Применяются в самом широком спектре электробытовых устройств, инструментах, освещении, игрушках и т. д. Батарейки AAA/LR03 REXANT поставляются в экономичной упаковке в количестве 24 шт. Характеристики: Номинальное напряжение: 1,5 В Тип батарейки: Щелочной Типоразмер: ААА | Уточняйте у менеджера | Уточняйте у менеджера
00-00047516 | 30-1012 | REXANT | Алкалиновые батарейки AАA/LR03 4 шт. в блистерной упаковке. Характеристики: Номинальное напряжение: 1,5 В Тип батарейки: Щелочной Типоразмер: AАA/LR03 Алкалиновые (щелочные) батарейки, наиболее распространенный тип батареек. Для выработки электричества в них используется щелочной электролит. Данный тип батареек работает в несколько раз дольше обычных солевых, не протекает, лучше переносит низкие температуры и имеет более высокий срок хранения. Применяются в самом широком спектре электробытовых устройств, инструментах, освещении, игрушках и т. д | Уточняйте у менеджера | Уточняйте у менеджера
00-00063261 | 30-1020 | REXANT | Алкалиновые батарейки D/LR20 нужны для больших настенных часов, колонок, магнитол и других массивных электронных приборов. Характеристики: Номинальное напряжение: 1,5 В Тип батарейки: Щелочной Алкалиновые (щелочные) батарейки, наиболее распространенный тип батареек. Для выработки электричества в них используется щелочной электролит. Данный тип батареек работает в несколько раз дольше обычных солевых, не протекает, лучше переносит низкие температуры и имеет более высокий срок хранения. Применяются в самом широком спектре электробытовых устройств, инструментах, освещении, игрушках и т. д | Уточняйте у менеджера | Уточняйте у менеджера
00-00063264 | 30-1014 | REXANT | Алкалиновые батарейки тип С/LR14 2 шт. в блистерной упаковке. Характеристики: Номинальное напряжение: 1,5 В Тип батарейки: Щелочной Типоразмер: С/LR14 Алкалиновые (щелочные) батарейки, наиболее распространенный тип батареек. Для выработки электричества в них используется щелочной электролит. Данный тип батареек работает в несколько раз дольше обычных солевых, не протекает, лучше переносит низкие температуры и имеет более высокий срок хранения. Применяются в самом широком спектре электробытовых устройств, инструментах, освещении, игрушках и т. д | Уточняйте у менеджера | Уточняйте у менеджера
00-00063258 | 30-1025 | REXANT | Алкалиновые батарейки серии «Ультра» имеют более высокую емкость, чем обычные щелочные, что делает их наиболее применимыми в устройствах с высоким энергопотреблением. Также эти батарейки могут применяться в устройствах с обычным энергопотреблением, работая при этом гораздо дольше, чем обычные алкалиновые батарейки. Алкалиновые (щелочные) батарейки, наиболее распространенный тип батареек. Для выработки электричества в них используется щелочной электролит. Данный тип батареек работает в несколько раз дольше обычных солевых, не протекает, лучше переносит низкие температуры и имеет более высокий срок хранения. Применяются в самом широком спектре электробытовых устройств, инструментах, освещении, игрушках и т. д Характеристики: • Тип батарейки: Щелочной • Типоразмер: АА/ LR06 | Уточняйте у менеджера | Уточняйте у менеджера
00-00063259 | 30-1010 | REXANT | Алкалиновые батарейки серии «Ультра» имеют более высокую емкость, чем обычные щелочные батарейки, что делает их наиболее применимыми в устройствах с высоким энергопотреблением. Также эти батарейки могут применяться в устройствах с обычным энергопотреблением, работая при этом гораздо дольше чем обычные алкалиновые батарейки. Алкалиновые (щелочные) батарейки, наиболее распространенный тип батареек. Для выработки электричества в них используется щелочной электролит. Данный тип батареек работает в несколько раз дольше обычных солевых, не протекает, лучше переносит низкие температуры и имеет более высокий срок хранения. Применяются в самом широком спектре электробытовых устройств, инструментах, освещении, игрушках и т. д Характеристики: Номинальное напряжение: 1,5 В • Типоразмер: ААА/ LR03 | Уточняйте у менеджера | Уточняйте у менеджера
00-00061084 | 30-1046 | REXANT | Батарейки типа 23 А/E23A/GP23A/LRV08/MN21/V23GA используются в миниатюрных радиочастотных устройствах: брелоках автосигнализации, беспроводных звонках, пультах управления и других специальных приборах. Характеристики: Номинальное напряжение: 12 В Тип электролита: щелочной Типоразмер: 23 А | Уточняйте у менеджера | Уточняйте у менеджера
00-00023141 | 30-1042 | REXANT | Батарейки типа 23 А/E23A/GP23A/LRV08/MN21/V23GA используются в миниатюрных радиочастотных устройствах: брелоках автосигнализации, беспроводных звонках, пультах управления и других специальных приборах. Характеристики: Номинальное напряжение: 12 В Тип электролита: щелочной Типоразмер: 23 А | Уточняйте у менеджера | Уточняйте у менеджера
00-00063260 | 30-1043 | REXANT | Батарейки типа 27A/A27/GP27A/MN27/L828/27A используются в миниатюрных радиочастотных устройствах: брелоках автосигнализации, беспроводных звонках, пультах управления и других специальных приборах. Характеристики: Номинальное напряжение: 12 В Тип электролита: щелочной Типоразмер: 27 А | Уточняйте у менеджера | Уточняйте у менеджера
00-00063256 | 30-1101 | REXANT | Батарейка CR1216 предназначена для использования в фотоаппаратах, электронике, системах безопасности (сигнализациях). Характеристики: Тип батареи: литиевая Номинальное напряжение: 3 В Упаковка: 5 шт. на блистерной карточке | Уточняйте у менеджера | Уточняйте у менеджера
00-00063254 | 30-1111 | REXANT | Батарейка CR123 предназначена для использования в фотоаппаратах, электронике, системах безопасности (сигнализациях). Характеристики: Тип батареи: литиевая Номинальное напряжение: 3 В Упаковка: 1 шт. на блистерной карточке | Уточняйте у менеджера | Уточняйте у менеджера
00-00063255 | 30-1112 | REXANT | Батарейка CR2 предназначена для использования в фотоаппаратах, электронике, системах безопасности (сигнализациях). Характеристики: Тип батареи: литиевая Номинальное напряжение: 3 В Упаковка: 1 шт. на блистерной карточке | Уточняйте у менеджера | Уточняйте у менеджера
00-00039113 | 30-1108 | REXANT | Литиевые батарейки CR2032 нужны для небольших электронных устройств: часов, весов, калькуляторов, брелоков, медицинских приборов (термометров и пр.) Характеристики товара: напряжение 3 В; 5 штук в упаковке; низкий саморазряд | Уточняйте у менеджера | Уточняйте у менеджера
00-00039114 | 30-1109 | REXANT | Батарейка CR2430 предназначена для использования в фотоаппаратах, электронике, системах безопасности (сигнализациях). Характеристики: Тип батареи: литиевая Номинальное напряжение: 3 В Упаковка: 5 шт. на блистерной карточке | Уточняйте у менеджера | Уточняйте у менеджера
00-00063185 | 30-0030 | PROCONNECT | Солевые батарейки предназначены для работы в устройствах с низким и средним потреблением тока. Представляют собой надежные, доступные источники питания с длительным сроком службы. Характеристики: Тип батареи: Zinc Carbon Размер: 6F22 «Крона» Номинальное напряжение: 9 В | Уточняйте у менеджера | Уточняйте у менеджера
00-00063188 | 30-0050 | PROCONNECT | Солевые батарейки PROconnect предназначены для работы в устройствах с низким и средним потреблением тока. Представляют собой надежные, доступные источники питания с длительным сроком службы. Характеристики: Тип батареи: Zinc Carbon Размер: D/R20 Номинальное напряжение: 1,5 В | Уточняйте у менеджера | Уточняйте у менеджера
00-00063186 | 30-0010 | PROCONNECT | Солевые батарейки PROconnect предназначены для работы в устройствах с низким и средним потреблением тока. Представляют собой надежные, доступные источники питания с длительным сроком службы. Характеристики: Тип батареи: Zinc Carbon Размер: АА Номинальное напряжение: 1,5 В | Уточняйте у менеджера | Уточняйте у менеджера
00-00063187 | 30-0020 | PROCONNECT | Солевые батарейки PROconnect предназначены для работы в устройствах с низким и средним потреблением тока. Представляют собой надежные, доступные источники питания с длительным сроком службы. Характеристики: Тип батареи: Zinc Carbon Размер: ААА Номинальное напряжение: 1,5 В | Уточняйте у менеджера | Уточняйте у менеджера
00-00063267 | 30-1038 | REXANT | Миниатюрные батарейки применяются в игрушках, часах и другой компактной электронике. Также известны как «часовые батарейки». Характеристики: Номинальное напряжение: 1,5 В Тип электролита: щелочной Типоразмер: LR41, AG3, LR736, G3, 192, GP92A, 392, SR41W | Уточняйте у менеджера | Уточняйте у менеджера
00-00063265 | 30-1028 | REXANT | Миниатюрные батарейки применяются в игрушках, часах и другой компактной электронике. Также известны как «часовые батарейки». Характеристики: Типоразмер: LR44, AG13, LR1154, G13, A76, GP76A, 357, SR44W REXANT Номинальное напряжение: 1,5 В Тип электролита: щелочной | Уточняйте у менеджера | Уточняйте у менеджера
00-00063271 | 30-1036 | REXANT | Миниатюрные батарейки применяются в игрушках, часах и другой компактной электронике. Также известны как «часовые батарейки». Характеристики: Типоразмер: LR48, AG5, LR754, G5, 193, GP93A, 393, SR754W Номинальное напряжение: 1,5 В Тип электролита: щелочной | Уточняйте у менеджера | Уточняйте у менеджера
00-00063272 | 30-1041 | REXANT | Миниатюрные батарейки применяются в игрушках, часах и другой компактной электронике. Также известны как «часовые батарейки». Характеристики: Типоразмер: LR50, AG0, LR521, G0, 379, SR521W Номинальное напряжение: 1,5 В Тип электролита: щелочной | Уточняйте у менеджера | Уточняйте у менеджера
00-00063270 | 30-1031 | REXANT | Миниатюрные батарейки применяются в игрушках, часах и другой компактной электронике. Также известны как «часовые батарейки». Характеристики: Типоразмер: LR54, AG10, LR1130, G10, 189, GP89A, 389, SR1130W Номинальное напряжение: 1,5 В Тип электролита: щелочной | Уточняйте у менеджера | Уточняйте у менеджера
00-00063273 | 30-1037 | REXANT | Миниатюрные батарейки применяются в игрушках, часах и другой компактной электронике. Также известны как «часовые батарейки». Характеристики: Типоразмер: LR66, AG4, LR626, G4, 177, GP77A, 377, SR626W Номинальное напряжение: 1,5 В Тип электролита: щелочной | Уточняйте у менеджера | Уточняйте у менеджера
00-00063269 | 30-1035 | REXANT | Миниатюрные батарейки применяются в игрушках, часах и другой компактной электронике. Также известны как «часовые батарейки». Характеристики: Типоразмер: LR69, AG6, LR921, G6, 171, GP71A, 371, SR920W Номинальное напряжение: 1,5 В Тип электролита: щелочной | Уточняйте у менеджера | Уточняйте у менеджера
00-00079198 | Батарея С2000Р-Сирена | БОЛИД | Комплект элементов питания, состоящих из двух элементов ER34615M, упакованных в термоусадочную оболочку; U-вых. 3.6 В | 4550.23 | 4550.23
00-00048718 | МЕТА 9717 | МЕТА | Панель сетевая, предназначена для раздачи однофазной сети переменного тока 50Гц номинальным напряжением 220В. По защищенности от воздействия окружающей среды ПС соответствует обыкновенному исполнению по ГОСТ 12997. ПС предназначена для непрерывной круглосуточной работы в помещениях с регулируемыми климатическими условиями без непосредственного воздействия солнечных лучей, осадков, ветра, песка и пыли, отсутствия конденсации влаги при: - изменениях температуры воздуха от +5 до +40 С; - относительной влажности окружающего воздуха до 95% при температуре 40С и более низких температурах без конденсации влаги; - атмосферном давлении от 84 до 107 кПа (от 630 до800 мм рт.ст.). | 26873 | 26335.54
00-00121697 | Тромбон БП-ОА | Тромбон | Отсек аккумуляторный универсальный, предназначен для размещения в нём двух аккумуляторных батарей и последующего их подключения к приборам. | 22910 | 20619
00-00121696 | Тромбон ПУ-8К-ОА | Тромбон | Отсек аккумуляторный универсальный, предназначен для размещения в нём двух аккумуляторных батарей и последующего их подключения к приборам. Тип монтажа - настенный. Ёмкость устанавливаемых аккумуляторный батарей: 18 Ач , размер используемых батарей 182х166х76 (в комплект поставки не входят) | 15963 | 14367
00-00131899 | МРИП-01 | Сигма-ИС | Модуль резервирования источников питания. Предназначен для параллельного подключения двух источников питания (ИП) к одной нагрузке и служит для резервирования ИП или для увеличения (суммирования) токов потребляемой нагрузки. В качестве ИП применяются источники бесперебойного питания типа ИБП-1200, ИБП-2400, ИБП-1224 и другие. | 6850 | 6850
00-00131900 | МРИП-01Д | Сигма-ИС | Модуль резервирования источников питания. Предназначен для параллельного подключения двух источников питания (ИП) к одной нагрузке и служит для резервирования ИП или для увеличения (суммирования) токов потребляемой нагрузки. В качестве ИП применяются источники бесперебойного питания типа ИБП-1200, ИБП-2400, ИБП-1224 и другие. Для крепления на 35 мм DIN-рейку. | 6300 | 6300
00-00108653 | Аккумулятор 18650 Li Ion для КОП-01 исп.2 | Сократ | Аккумулятор типоразмера 18650, 3,7 В LiIon для КОП-01 исп.2. | 1266.32 | 1217.98
00-00101333 | Элемент питания CR123A | Стелс | Брендированный литиевый элемент питания для радиоустройств Livi: Livi MS, Livi MSW, Livi CS, Livi TS, Livi GS, Livi VS, Livi LS, Livi RC, Livi US, Livi FS-2, Livi Water Control, Livi RFID, Livi Siren, Livi RTRM, Livi FS GSM. | 300 | 282
00-00076756 | АКБ LIR123A-PCB(PCM)-LD(/A12787) EEMB | Теко | Аккумуляторная батарея с разъемом для контроллеров Security Hub, Security Hub 4G для обеспечения резервирования электропитания | 427 | 427
03-00000912 | CR2430 | Теко | Элемент питания CR2430 для Астра-4511, Астра-3221, Астра-3321 (в корпусе Астра-612) | 51 | 51
00-00063288 | 18-2244 | REXANT | Универсальное SMART зарядное устройство REXANT способно заряжать одновременно до 4 аккумуляторов различного типа. Характеристики: Индикация заряда по каждому каналу Функция зарядки по отдельному каналу Функция идентификации негодных (неперезаряжаемых) аккумуляторов. Питание 220/12 В Возможность заряда одновременно четырех аккумуляторов Функции защиты от перенапряжения, короткого замыкания и перегрузки по току Функция «Быстрой зарядки» Технические параметры: Входное напряжение питания: AC 100-240 B / DC 12 В Частота: 50/60 Гц Материал: АВС пластик Выходное напряжение питания: DC 4.2 В /3,6 В/1,48 В Ток зарядки: 375 мА*4 Типоразмеры заряжаемых аккумуляторов: - Литий ионные аккумуляторы (Li-ion) :26650.22650.26500.18650.17670.18490.17500.17335.16340 (CR123A), 14500.10440) - Никель-металлогидридные аккумуляторы (Ni-MH): AA, AAA, A, SC, C | Уточняйте у менеджера | Уточняйте у менеджера
00-00063191 | 18-2208-4 | PROCONNECT | Зарядное устройство PC-05 предназначено для заряда 2 или 4 аккумуляторов типоразмера: АА и ААА. Характеристики: Питание от сети: 220 В Рабочая частота: 50 Гц/60 Гц Количество каналов заряда: 4 шт. Тип заряжаемых аккумуляторов: AA/AAA Выходное напряжение: 1.2 В *4 Ток зарядки: ~110 мА | Уточняйте у менеджера | Уточняйте у менеджера
00-00063192 | 18-2237 | PROCONNECT | "Универсальное зарядное устройство PROCONNECT для Li-ion 18650 аккумуляторов. Характеристики: Входное напряжение питания: 220 В Материал: АБС пластик Выходное напряжение: DC 4.2 В Выходной ток зарядки: 600 мА*2" | Уточняйте у менеджера | Уточняйте у менеджера
00-00055954 | ER14335-SR2 | ROBITON | Элемент питания ROBITON ER14335-SR2 неперезаряжаемый литий-тионилхлоридный (LiSOCl2) 2/3АА 3,6В бобинного типа. предназначены для основного автономного питания газо, водо и электросчётчиков, накопителей CMOS, систем ночного видения, датчиков охранно-пожарных сигнализаций, банкоматов, торговых автоматов, морского и навигационного оборудования и т.д. Требуют депассивации. | Уточняйте у менеджера | Уточняйте у менеджера
00-00055955 | ER14505-BOX20 | ROBITON | Элемент питания ROBITON ER14505-BOX20 неперезаряжаемый литий-тионилхлоридный (LiSOCl2) АА 3,6В бобинного типа. Элементы питания ROBITON серии ER специально разработаны для долговременной работы с малым потреблением тока и предназначены для основного автономного питания газо, водо и электросчётчиков, накопителей CMOS, систем ночного видения, датчиков охранно-пожарных сигнализаций, банкоматов, торговых автоматов, морского и навигационного оборудования и т.д. Требуют депассивации. | Уточняйте у менеджера | Уточняйте у менеджера
Аксессуары для ИБП
00-00137969 | MP-3000W (поставляется без аккумуляторов) | Accordtec | Модуль аккумуляторных батарей без АКБ, разработан для установки аккумуляторных батарей (АКБ) с последующим подключением к источнику бесперебойного питания UPS-220/3000VA. Позволяет значительно увеличить время автономной работы в условиях длительного отключения электроэнергии. Модуль состоит из металлического корпуса. Внутри модуля могут располагаться аккумуляторные батареи 12 V/9Ah в количестве 8-ми штук. Основные характеристики: рекомендуемый тип батареи герметичные свинцово-кислотные, рабочая температура 0 +50 °С, габаритные размеры 445х88х455 мм, корпус металл. | 15066.86 | 14313.51
00-00137968 | MPS-3000W | Accordtec | Модуль аккумуляторных батарей, разработан для значительного увеличения времени автономной работы источника бесперебойного питания UPS-220/3000VA, позволяет увеличить время автономной работы в условиях длительного отключения электроэнергии. Модуль состоит из металлического корпуса, внутри которого расположены аккумуляторные батареи 12 V/9Ah в количестве 8-ми штук, с силовыми проводами. Основные характеристики: количество АКБ 12V/9Ач х 8, общее выходное напряжение 48V DC, тип батареи герметичные свинцово-кислотные, рабочая температура 0 +50 °С, 445х88х 455 мм, корпус металл. | 33147.08 | 31489.73
00-00058563 | Кронштейн для крепления АКБ на DIN-рейку | FARADAY | Кронштейн для крепления АКБ на DIN-рейку | 349.35 | 344.25
00-00022885 | APS-6502 | Inter-M | Блок резервирования источников питания предназначен для обеспечения бесперебойного питания в системах оповещения и управления эвакуацией. В комплексе с двумя независимыми источниками переменного напряжения 220 В 50 Гц, двумя блоками контроля и распределения питания PD-6359 (PD-659), аккумуляторными батареями напряжением 24 В, блок APS-6502 поддерживает надежную работу системы в аварийных ситуациях. При пропадании напряжения от основного источника переменного напряжения 220 В 50 Гц происходит автоматическое подключение к резервному источнику. Резервируются также блоки контроля и распределения питания - в случае выхода из строя основного блока подключается резервный. Если отключаются оба источника переменного сетевого напряжения или выходят из строя оба блока PD-6359 (PD-659), то питание системы осуществляется от аккумуляторных батарей. Блок APS-6502 обладает интерфейсом RS-485, через который из программы MS-6100 возможен контроль состояния источников питания, управление их переключением | Уточняйте у менеджера | Уточняйте у менеджера
00-00053358 | Innova RT 1K (621783) | IPPON | Батарея для ИБП, 36В, 14Ач, для Innova RT 1000. Для увеличения времени батарейной поддержки все источники бесперебойного питания IPPON INNOVA RT позволяют подключать дополнительные батарейные модули. | Уточняйте у менеджера | Уточняйте у менеджера
00-00122439 | КС-3/5-У | SLT | Кронштейн для уличных блоков питания. Материал оцинкованная сталь. Предназначен для крепления БПС-12/3-У и БПС-12/5-У на столб. Крепится с помощью хомутов или бандажной ленты, шириной НЕ БОЛЕЕ 20мм. Габаритные размеры 110х90х20мм, вес 0,14 кг, температура -50...+60. Для удобства установки БПС-12/3-У и БПС-12/5-У кронштейн оснащен резьбовыми заклепками. Комплектуется винтами М4 - 4 шт. | 478 | 436.72
00-00121718 | КМ-3/5-У | Tantos | Кронштейн для крепления на столб блоков питания БП-3А-У и БП-5А-У. Изготовлен из оцинкованной стали, покрыт порошковой краской, не подвержен коррозии. Для удобства установки БП кронштейн оснащен резьбовыми заклёпками под винты. | 936 | 889.2
00-00109534 | RAPAN BC 24/9S | Бастион | Батарейный блок, встроенные АКБ 2 шт.x 9Ah, используется совместно с RAPAN-UPS 1000-RACK-IN-2X9-E и RAPAN-UPS 1000-RACK-IN-2X9 для обеспечения бесперебойным питанием офисного оборудования и компьютерной техники (персональные компьютеры, серверы, сетевое оборудование). RAPAN BC 24/9S имеет современный дизайн и обладает удобством и простотой обслуживания и эксплуатации. Разъём для подключения дополнительных батарейных блоков позволяет наращивать время резервной работы источника бесперебойного питания. Конструкция корпуса позволяет устанавливать изделие в горизонтальном положении (в 19” телекоммуникационные шкафы и стойки, используются установочные кронштейны) или вертикальном положении. Высота корпуса — 2U. | 29200 | 23360
00-00100672 | RAPAN BC 48/9S | Бастион | Батарейный блок, встроенные АКБ 4 шт.x 9Ah. Универсальный корпус: стоечное исполнение или напольное размещение. Высота корпуса — 2U. Используется совместно с ИБП RAPAN-UPS 2000 RACK+4x9Ah и RAPAN-UPS 3000 RACK+4x9Ah для обеспечения бесперебойным питанием офисного оборудования и компьютерной техники (персональные компьютеры, серверы, сетевое оборудование). | 34200 | 27360
00-00019181 | SKAT BB (26-200)Ah | Бастион | Балансир свинцово-кислотных АКБ, позволяет продлить срок службы АКБ за счёт автоматического выравнивания напряжения на клеммах АКБ. Подходит для 2-х АКБ от 26 до 200 Ач. Защита АКБ от недозаряда, перезаряда, сульфатации. Увеличивает срок службы АКБ в 2 раза. | 4800 | 4080
00-00109085 | SKAT BC 192/9 RACK | Бастион | Батарейный блок в корпусе 19" 2U, 192В, емкость 9Ач, 16 АКБх9Ач, предназначен для подключения к источнику бесперебойного питания SKAT-UPS 6000 RACK и позволяет компактно разместить аккумуляторные батареи в 19" шкафах и стойках. | 173000 | 138400
00-00047437 | SKAT BC 24/18 RACK | Бастион | Батарейный блок со встроенным модулем защиты АКБ для ИБП SKAT-UPS 1000 RACK. Корпус под 19" шкаф, высота — 2U. Номинальная ёмкость — 18 Ач. Номинальное выходное напряжение — 24 В. Количество и ёмкость АКБ — 4х9 Ач. Защитный автоматический выключатель постоянного тока номиналом 40 А. Габариты (ШхГхВ) — 445х346х87 мм, масса — 15,6 кг. Для обеспечения бесперебойным питанием оборудования, используемого, в частности: в средствах связи и сетях электроснабжения, в образовательной, финансовой и транспортной сфере, в структуре государственной безопасности, в научно-исследовательских центрах. | 59600 | 47680
00-00069956 | SKAT BC 24/18S RACK | Бастион | Батарейный блок со встроенным модулем защиты АКБ для ИБП SKAT-UPS 1000 RACK+2x9Ah. Корпус под 19" шкаф, высота 2U. Номинальная емкость 18 Ач. Номинальное выходное напряжение 24 В. Ток заряда АКБ - 1,4А. Количество и емкость АКБ - 4х9 Ач. Время заряда до 90% емкости 8 ч. Возможность подключения до 4 батарейных блоков к одному ИБП. Габариты (ШхГхВ) - 440х430х88 мм, масса -17,2 кг. Гарантия 3 года. | Уточняйте у менеджера | Уточняйте у менеджера
00-00132179 | SKAT BC 24/18S3 RACK P3 | Бастион | Батарейный блок предназначен для подключения к источникам бесперебойного питания SKAT-UPS 1000-RACK-ON-2X9 P3, SKAT-UPS 1000-RACK-ON-2X9-E P3. Позволяет увеличить время автономной работы системы бесперебойного питания и компактно разместить аккумуляторные батареи в 19" шкафах и стойках. Высота корпуса — 2U. К одному источнику бесперебойного питания можно подключить от одного до четырех батарейных блоков. | 53500 | 42800
00-00047438 | SKAT BC 24/36 RACK | Бастион | Батарейный блок со встроенным модулем защиты АКБ для ИБП SKAT-UPS 1000 RACK. Корпус под 19" шкаф, высота — 2U. Номинальная ёмкость — 36 Ач. Номинальное выходное напряжение — 24 В. Количество и ёмкость АКБ — 8х9 Ач. Защитный автоматический выключатель постоянного тока номиналом 40 А. Габариты (ШхГхВ) — 441х580х87 мм, масса — 28,7 кг. Для обеспечения бесперебойным питанием оборудования, используемого, в частности: в средствах связи и сетях электроснабжения, в образовательной, финансовой и транспортной сфере, в структуре государственной безопасности, в научно-исследовательских центрах. | 91900 | 73520
00-00094599 | SKAT BC 24/9 DIN | Бастион | Батарейный блок обеспечивает защиту от короткого замыкания с помощью установленного предохранителя на 25 А, который легко поменять в случае возникновения не штатных ситуаций. Конструкция батарейного блока позволяет подключать несколько батарейных блоков как параллельно так для увеличения времени резерва, так и последовательно для получения большего напряжения. SKAT BC 24/9 DIN предназначено для совместной работы с источниками бесперебойного питания SKAT DIN с напряжением 24 В и размещается на DIN- рейке. | 8700 | 6960
00-00130841 | SKAT BC 36/18 RACK | Бастион | Батарейный блок предназначен для подключения к источникам бесперебойного питания SKAT-UPS 1500-RACK-ON, SKAT-UPS 1500-RACK-ON-E и позволяет компактно разместить аккумуляторные батареи в 19" шкафах и стойках. К одному источнику бесперебойного питания можно подключить от одного до шести батарейных блоков. | 69000 | 55200
00-00136513 | SKAT BC 36/18S3 RACK P3 | Бастион | Блок батарейный 2U, 36В, 18Ач, ЗУ, для ИБП со встр. АКБ, предназначен для подключения к источникам бесперебойного питания SKAT-UPS 1500-RACK-ON-3X9 P3, SKAT-UPS 1500-RACK-ON-3X9-E P3. Позволяет увеличить время автономной работы системы бесперебойного питания и компактно разместить аккумуляторные батареи в 19" шкафах и стойках. Высота корпуса — 2U. К одному источнику бесперебойного питания можно подключить от одного до шести батарейных блоков. | 61900 | 49520
00-00132180 | SKAT BC 48/18S3 RACK P3 | Бастион | Батарейный блок предназначен для подключения к источникам бесперебойного питания SKAT-UPS 2000-RACK-ON-4X9-E P3, SKAT-UPS 2000-RACK-ON-4X9 P3. Позволяет увеличить время автономной работы системы бесперебойного питания и компактно разместить аккумуляторные батареи в 19" шкафах и стойках. Высота корпуса — 2U. К одному источнику бесперебойного питания можно подключить от одного до четырех батарейных блоков. | 78200 | 62560
00-00132181 | SKAT BC 72/18S3 RACK P3 | Бастион | Батарейный блок предназначен для подключения к источникам бесперебойного питания SKAT-UPS 3000-RACK-ON-6X9 P3, SKAT-UPS 3000-RACK-ON-6X9-E P3. Позволяет увеличить время автономной работы системы бесперебойного питания и компактно разместить аккумуляторные батареи в 19" шкафах и стойках. Высота корпуса — 2U. К одному источнику бесперебойного питания можно подключить от одного до четырех батарейных блоков. | 103000 | 82400
00-00047439 | SKAT BC 72/9 RACK | Бастион | Батарейный блок со встроенным модулем защиты АКБ для ИБП SKAT-UPS 3000 RACK. Корпус под 19" шкаф, высота — 2U. Номинальная ёмкость — 9 Ач. Номинальное выходное напряжение — 72 В. Количество и ёмкость АКБ — 6х9 Ач. Защитный автоматический выключатель постоянного тока номиналом 40 А. Габариты (ШхГхВ) — 441х580х87 мм, масса — 23,1 кг. Для обеспечения бесперебойным питанием оборудования, используемого, в частности: в средствах связи и сетях электроснабжения, в образовательной, финансовой и транспортной сфере, в структуре государственной безопасности, в научно-исследовательских центрах. | 82000 | 65600
00-00130840 | SKAT BС 240/9 RACK | Бастион | Батарейный блок предназначен для подключения к источникам бесперебойного питания SKAT-UPS 10000-RACK-ON, SKAT-UPS 6-RACK-3/1-ON, SKAT-UPS 6-RACK-3/1-ON, SKAT-UPS 10-RACK-3/1-ON и позволяет компактно разместить аккумуляторные батареи в 19" шкафах и стойках. К одному источнику бесперебойного питания можно подключить от одного до шести батарейных блоков. | 224000 | 179200
00-00130846 | SKAT BС 48/18 RACK | Бастион | Батарейный блок предназначен для ИБП SKAT-UPS 2000-RACK-ON, SKAT-UPS 2000-RACK-ON-E Номинальная ёмкость: 18 Ач Номинальное выходное напряжение: 48 В Количество и ёмкость АКБ: 8х9 Ач Максимальное количество в параллели: 6 шт Автоматический выключатель 40 А Универсальный корпус RACK/tower, высота 2U. | 87200 | 69760
00-00138257 | SKAT SBR-100-5-2-2 | Бастион | Сборно-разборный стеллаж предназначен для компактного размещения 20 свинцово-кислотных герметизированных аккумуляторных батарей емкостью 100 Ач. Сборно-разборная система позволяет подстраивать положение поперечных балок, исходя из размеров аккумулятора, а также перемещать ярусы в допустимых диапазонах. Металлические элементы стеллажа имеют кислотостойкое, диэлектрическое покрытие. Стойки и поперечные балки выполнены из горячекатаной профильной трубы с толщиной стенки 3 мм, обработанной на станках с ЧПУ. Материал опорных балок - листовая сталь толщиной 3 мм, спрофилированная и обработанная на станках с ЧПУ. Стеллаж снабжен диэлектрическими опорами (подпятниками). | 63500 | 50800
00-00138258 | SKAT SBR-100-5-2-4 | Бастион | Сборно-разборный стеллаж предназначен для компактного размещения 40 свинцово-кислотных герметизированных аккумуляторных батарей емкостью 100 Ач. Сборно-разборная система позволяет подстраивать положение поперечных балок, исходя из размеров аккумулятора, а также перемещать ярусы в допустимых диапазонах. Металлические элементы стеллажа имеют кислотостойкое, диэлектрическое покрытие. Стойки и поперечные балки выполнены из горячекатаной профильной трубы с толщиной стенки 3 мм, обработанной на станках с ЧПУ. Материал опорных балок - листовая сталь толщиной 3 мм, спрофилированная и обработанная на станках с ЧПУ. Стеллаж снабжен диэлектрическими опорами (подпятниками). | 127000 | 101600
00-00138259 | SKAT SBR-100FT-10-1-2 | Бастион | Сборно-разборный стеллаж предназначен для компактного размещения 20 фронт-терминальных свинцово-кислотных герметизированных аккумуляторных батарей емкостью 100 Ач. Сборно-разборная система позволяет подстраивать положение поперечных балок, исходя из размеров аккумулятора, а также перемещать ярусы в допустимых диапазонах. Металлические элементы стеллажа имеют кислотостойкое, диэлектрическое покрытие. Стойки и поперечные балки выполнены из горячекатаной профильной трубы с толщиной стенки 3 мм, обработанной на станках с ЧПУ. Материал опорных балок - листовая сталь толщиной 3 мм, спрофилированная и обработанная на станках с ЧПУ. Стеллаж снабжен диэлектрическими опорами (подпятниками). | 47200 | 37760
00-00138260 | SKAT SBR-100FT-10-1-4 | Бастион | Сборно-разборный стеллаж предназначен для компактного размещения 40 фронт-терминальных свинцово-кислотных герметизированных аккумуляторных батарей емкостью 100 Ач. Сборно-разборная система позволяет подстраивать положение поперечных балок, исходя из размеров аккумулятора, а также перемещать ярусы в допустимых диапазонах. Металлические элементы стеллажа имеют кислотостойкое, диэлектрическое покрытие. Стойки и поперечные балки выполнены из горячекатаной профильной трубы с толщиной стенки 3 мм, обработанной на станках с ЧПУ. Материал опорных балок - листовая сталь толщиной 3 мм, спрофилированная и обработанная на станках с ЧПУ. Стеллаж снабжен диэлектрическими опорами (подпятниками). | 94200 | 75360
00-00138261 | SKAT SBR-100FT-5-1-4 | Бастион | Сборно-разборный стеллаж предназначен для компактного размещения 20 фронт-терминальных свинцово-кислотных герметизированных аккумуляторных батарей емкостью 100 Ач. Сборно-разборная система позволяет подстраивать положение поперечных балок, исходя из размеров аккумулятора, а также перемещать ярусы в допустимых диапазонах. Металлические элементы стеллажа имеют кислотостойкое, диэлектрическое покрытие. Стойки и поперечные балки выполнены из горячекатаной профильной трубы с толщиной стенки 3 мм, обработанной на станках с ЧПУ. Материал опорных балок - листовая сталь толщиной 3 мм, спрофилированная и обработанная на станках с ЧПУ. Стеллаж снабжен диэлектрическими опорами (подпятниками). | 72300 | 57840
00-00138262 | SKAT SBR-120-5-2-2 | Бастион | Сборно-разборный стеллаж предназначен для компактного размещения 20 свинцово-кислотных герметизированных аккумуляторных батарей емкостью 120 Ач. Сборно-разборная система позволяет подстраивать положение поперечных балок, исходя из размеров аккумулятора, а также перемещать ярусы в допустимых диапазонах. Металлические элементы стеллажа имеют кислотостойкое, диэлектрическое покрытие. Стойки и поперечные балки выполнены из горячекатаной профильной трубы с толщиной стенки 3 мм, обработанной на станках с ЧПУ. Материал опорных балок - листовая сталь толщиной 3 мм, спрофилированная и обработанная на станках с ЧПУ. Стеллаж снабжен диэлектрическими опорами (подпятниками). | 60500 | 48400
00-00138263 | SKAT SBR-120-5-2-4 | Бастион | Сборно-разборный стеллаж предназначен для компактного размещения 40 свинцово-кислотных герметизированных аккумуляторных батарей емкостью 120 Ач. Сборно-разборная система позволяет подстраивать положение поперечных балок, исходя из размеров аккумулятора, а также перемещать ярусы в допустимых диапазонах. Металлические элементы стеллажа имеют кислотостойкое, диэлектрическое покрытие. Стойки и поперечные балки выполнены из горячекатаной профильной трубы с толщиной стенки 3 мм, обработанной на станках с ЧПУ. Материал опорных балок - листовая сталь толщиной 3 мм, спрофилированная и обработанная на станках с ЧПУ. Стеллаж снабжен диэлектрическими опорами (подпятниками). | 119000 | 95200
00-00138264 | SKAT SBR-125FT-10-1-2 | Бастион | Сборно-разборный стеллаж предназначен для компактного размещения 20 фронт-терминальных свинцово-кислотных герметизированных аккумуляторных батарей емкостью 125 Ач. Сборно-разборная система позволяет подстраивать положение поперечных балок, исходя из размеров аккумулятора, а также перемещать ярусы в допустимых диапазонах. Металлические элементы стеллажа имеют кислотостойкое, диэлектрическое покрытие. Стойки и поперечные балки выполнены из горячекатаной профильной трубы с толщиной стенки 3 мм, обработанной на станках с ЧПУ. Материал опорных балок - листовая сталь толщиной 3 мм, спрофилированная и обработанная на станках с ЧПУ. Стеллаж снабжен диэлектрическими опорами (подпятниками). | 57300 | 45840
00-00138265 | SKAT SBR-125FT-10-1-4 | Бастион | Сборно-разборный стеллаж предназначен для компактного размещения 40 фронт-терминальных свинцово-кислотных герметизированных аккумуляторных батарей емкостью 125 Ач. Сборно-разборная система позволяет подстраивать положение поперечных балок, исходя из размеров аккумулятора, а также перемещать ярусы в допустимых диапазонах. Металлические элементы стеллажа имеют кислотостойкое, диэлектрическое покрытие. Стойки и поперечные балки выполнены из горячекатаной профильной трубы с толщиной стенки 3 мм, обработанной на станках с ЧПУ. Материал опорных балок - листовая сталь толщиной 3 мм, спрофилированная и обработанная на станках с ЧПУ. Стеллаж снабжен диэлектрическими опорами (подпятниками). | 98300 | 78640
00-00138266 | SKAT SBR-125FT-5-1-4 | Бастион | Сборно-разборный стеллаж предназначен для компактного размещения 20 фронт-терминальных свинцово-кислотных герметизированных аккумуляторных батарей емкостью 125 Ач. Сборно-разборная система позволяет подстраивать положение поперечных балок, исходя из размеров аккумулятора, а также перемещать ярусы в допустимых диапазонах. Металлические элементы стеллажа имеют кислотостойкое, диэлектрическое покрытие. Стойки и поперечные балки выполнены из горячекатаной профильной трубы с толщиной стенки 3 мм, обработанной на станках с ЧПУ. Материал опорных балок - листовая сталь толщиной 3 мм, спрофилированная и обработанная на станках с ЧПУ. Стеллаж снабжен диэлектрическими опорами (подпятниками). | 76600 | 61280
03-00000771 | SKAT-T-AUTO | Бастион | АВТОматический тестер контроля емкости АКБ 12 В, ёмкостью от 1,2 до 120 Ач. Оценка и цифровая индикация фактической емкости АКБ. Быстрая оценка емкости АКБ (около 15 сек), не требует калибровки или выбора диапазона измерений, цифровой дисплей. | 14300 | 12155
00-00116339 | SKAT-T-LITE | Бастион | Автоматический тестер ёмкости аккумуляторных батарей предназначен для оперативной оценки технического состояния и остаточной ёмкости свинцово-кислотных АКБ с номинальным напряжением 12 В и номинальной ёмкостью 1,2-40 Ач, которые применяются в системах охранно-пожарной сигнализации и видеонаблюдения. | 7100 | 6035
03-00003852 | SKAT-UTTV | Бастион | Устройство автоматическое тестирования, тренировки, восстановления, заряда и реанимации свинцово-кислотных АКБ.Полностью автоматическое устройство тестирования, тренировки, восстановления и заряда свинцово-кислотных АКБ — герметичных и открытого типа (автомобильные). Заряд АКБ с током заряда 1/20 от остаточной емкости. Ускоренный заряд АКБ с током заряда 1/6 от остаточной емкости. Восстановление АКБ, имеющих сульфатацию пластин. Тренировка АКБ с помощью циклов разряда/заряда. Цифровой дисплей. Работает с АКБ до 120 Ач | 29200 | 24820
00-00022777 | SNMP-модуль CX 504 | Бастион | SNMP-модуль для SKAT UPS-10000 RACK. Мониторинг и управление ИБП в компьютерной сети, с обеспечением автоматического корректного завершения работы серверов и рабочих станций. Автоопределение 10M/100M Fast Ethernet. Управление и конфигурация через Telnet, Web-браузер или NMS. Поддержка протоколов TCP/IP, UDP, SNMP, Telnet, SNTP, PPP, HTTP,SMTP. | Уточняйте у менеджера | Уточняйте у менеджера
00-00094595 | SNMP-модуль CY 504 | Бастион | SNMP-модуль предназначен для SKAT UPS серии RACK мощностью от 6 кВА до 10 кВА. Обеспечивает мониторинг и управление ИБП в компьютерной сети с обеспечением автоматического корректного завершения работы серверов и рабочих станций. Имеет функцию автоопределения 10M/100M Fast Ethernet. Управление и конфигурация осуществляется через Telnet, Web-браузер или NMS. Поддержка протоколов TCP/IP, UDP, SNMP, Telnet, SNTP, PPP, HTTP, SMTP. | 34500 | 27600
00-00094596 | SNMP-модуль DA 806 | Бастион | SNMP-модуль предназначен для SKAT UPS серии RACK мощностью от 1 кВА до 10 кВА. Обеспечивает мониторинг и управление ИБП в компьютерной сети с обеспечением автоматического корректного завершения работы серверов и рабочих станций. Имеет функцию автоопределения 10M/100M Fast Ethernet. Управление и конфигурация осуществляется через Telnet, Web-браузер или NMS. Поддержка протоколов TCP/IP, UDP, SNMP, Telnet, SNTP, PPP, HTTP, SMTP. | 38000 | 30400
00-00022778 | SNMP-модуль DL 801 | Бастион | SNMP-модуль для SKAT UPS 1000 RACK и SKAT UPS 3000 RACK. Мониторинг и управление ИБП в компьютерной сети, с обеспечением автоматического корректного завершения работы серверов и рабочих станций. Автоопределение 10M/100M Fast Ethernet. Управление и конфигурация через Telnet, Web-браузер или NMS. Поддержка протоколов TCP/IP, UDP, SNMP, Telnet, SNTP, PPP, HTTP,SMTP. | 27700 | 22160
00-00138231 | SNMP-модуль DS 801 | Бастион | SNMP-модуль DS 801 разработан для удаленного мониторинга параметров однофазных источников бесперебойного питания (ИБП) SKAT-UPS серии RACK от 1 до 3 кВА. В сочетании с функциональным ПО он позволяет запрограммировать множество сценариев, гарантирующих бесперебойную и безотказную работу вашего объекта. | 27700 | 22160
00-00107518 | SNMP-модуль DU 803 | Бастион | SNMP-модуль предназначен для SKAT UPS серии RACK мощностью от 1 кВА до 10 кВА. Обеспечивает мониторинг и управление ИБП в компьютерной сети. Имеет функцию автоопределения 10M Ethernet. Управление и конфигурация осуществляется через Web-браузер. Поддержка протоколов UDP, TCP, HTTP, SNMPv2c, ICMP, SNTP. | 27700 | 22160
00-00130864 | SNMP-модуль NM510 | Бастион | SNMP-модуль для ИБП SKAT-UPS 3/3, 3/1; Предназначен для мониторинга состояния источника бесперебойного питания (ИБП) по сети Ethernet | 41400 | 33120
00-00130850 | SNMP-модуль NM810 | Бастион | SNMP-модуль для однофазных ИБП SKAT-UPS; Предназначен для мониторинга состояния источника бесперебойного питания (ИБП) по сети Ethernet | 33200 | 26560
00-00019182 | TEPLOCOM TBS | Бастион | Тренировщик свинцово-кислотных АКБ для определения ориентировочного времени работы АКБ и тренировки АКБ (используемых в качестве внешней АКБ в составе источников бесперебойного питания) | 4800 | 4080
03-00010157 | Краб-220 | Бастион | Монтажный кронштейн для установки на столбах и опорах источников питания уличного исполнения. | 4060 | 3451
00-00014391 | Кронштейн для SKAT ST | Бастион | Кронштейны для установки стабилизаторов серии SKAT ST на стене, при трех-фазном включении монтаж «башней». В комплекте 2 шт. грузоподъемность 80 кг, 450х450 мм. | 1800 | 1440
00-00039734 | Модуль RS 485 | Бастион | Модуль предназначен для контроля состояния источников бесперебойного питания серии Скат 12 и 24 вольта, и передачи информации по интерфейсу RS 485. Подключается к блоку питания параллельно выходу питания, клеммам АКБ и клеммам питания 220В. | 224000 | 179200
00-00136527 | Монтажный комплект 3U для SKAT-UPS и SKAT BC | Бастион | Монтажный комплект предназначен для установки ИБП серии SKAT-UPS и SKAT BC в 19" стойки высотой 3U. Способен выдерживать нагрузку до 95 кг, что позволяет его использовать с ИБП или батарейным блоком в телекоммуникационной стойке. Регулируются по длине. Вместе с ним поставляются крепежные элементы, необходимые для комфортного и компактного крепления на серверных стойках. Болты выполнены из стали и обеспечивают надежную фиксацию установленного изделия. | 8700 | 6960
00-00090258 | Монтажный комплект для SKAT-UPS RACK | Бастион | Монтажный комплект предназначен для установки ИБП серии SKAT-UPS RACK в 19" стойки. Способен выдерживать нагрузку до 95 кг, что позволяет его использовать с ИБП или батарейным блоком в телекоммуникационной стойке. Регулируются по длине. Вместе с ним поставляются крепежные элементы, необходимые для комфортного и компактного крепления на серверных стойках. Болты выполнены из стали и обеспечивают надежную фиксацию установленного изделия. | 7300 | 5840
00-00085717 | Релейный модуль DC 302 | Бастион | Релейный модуль для SKAT-UPS 1000 RACK, SKAT-UPS 1000 RACK+2x9Ah, SKAT-UPS 1000 исп.V RACK, SKAT-UPS 2000 RACK, SKAT-UPS 2000 RACK+4X9Ah, SKAT-UPS 3000 RACK, SKAT-UPS 3000 RACK+6x9Ah. Модуль преобразует внутренние сигналы ИБП в формат «сухой контакт реле», обеспечивает возможность дистанционного отключения ИБП и внешнего мониторинга состояния электросети и ИБП по шести основным параметрам. Тип контактов — клеммная колодка. Количество клемм — 12. | 6400 | 5120
00-00014421 | Термостат АКБ-12/12 Ач | Бастион | Аккумуляторный термостат 12 Ач. Устанавливается внутрь корпуса СКАТ-1200 исп. 5 и СКАТ-2400 исп. 5. Обеспечивает нормальную работу АКБ до минус 40 °С. Ток, потребляемый термостатом в режиме подогрева АКБ — 0,8…1,0 А. Обеспечивают поддержание положительной температуры АКБ, входящей в состав термостата, при отрицательной температуре окружающей среды. Встроенный обогреватель, датчик температуры, автоматика подогрева. | 17700 | 14160
00-00014423 | Термостат АКБ-12/26 Ач | Бастион | Аккумуляторный термостат 26 Ач. Обеспечивает нормальную работу АКБ до минус 40 °С. Ток, потребляемый термостатом в режиме подогрева АКБ — 2,0 А. Обеспечивают поддержание положительной температуры АКБ, входящей в состав термостата, при отрицательной температуре окружающей среды. Встроенный обогреватель, датчик температуры, автоматика подогрева. | 32400 | 25920
00-00014424 | Термостат АКБ-12/40 Ач | Бастион | Аккумуляторный термостат 40 Ач. Обеспечивает нормальную работу АКБ до минус 40 °С. Ток, потребляемый термостатом в режиме подогрева АКБ — 2,0 А. Обеспечивают поддержание положительной температуры АКБ, входящей в состав термостата, при отрицательной температуре окружающей среды. Встроенный обогреватель, датчик температуры, автоматика подогрева. | 45100 | 36080
03-00000250 | Термостат АКБ-12/7 Ач | Бастион | Аккумуляторный термостат 7 Ач. Устанавливается внутрь корпуса СКАТ-1200 исп. 5 и СКАТ-2400 исп. 5. Обеспечивает нормальную работу АКБ до минус 40 °С. Ток, потребляемый термостатом в режиме подогрева АКБ — 0,8…1,0 А. Обеспечивают поддержание положительной температуры АКБ, входящей в состав термостата, при отрицательной температуре окружающей среды. Встроенный обогреватель, датчик температуры, автоматика подогрева. | 9700 | 7760
00-00079381 | SNMP iDA-ST200P (SNMP card) | БОЛИД | Встраиваемый в UPS-1000, UPS-3001 модуль для мониторинга и управления через Ethernet | 11498.5 | 11498.5
00-00024518 | МИП-12 исп.01 (МИП-12-1/7ПЗ) | БОЛИД | Модуль источника питания, 12В, 1А. Расширенный диапазон сетевого напряжения. Возможность подключения аккумулятора от 4,5 до 12 Ач . Компактный пластиковый корпус, не поддерживающий горения. Предназначены для для питания извещателей, приёмно-контрольных приборов, систем контроля доступа, видеонаблюдения и других устройств с напряжением 12 В постоянного тока. "МИП-12 исп.01" обеспечивает резервированное электропитание при подключении внешней аккумуляторной батареи."МИП-12 исп.01" обеспечивает номинальный ток нагрузки 1 А и возможность резервирования. | 1600.27 | 1600.27
00-00030722 | МИП-12 исп.02 (МИП-12-1/ПЗ) | БОЛИД | Модуль источника питания, 12В, 1,5А. Расширенный диапазон сетевого напряжения. Компактный пластиковый корпус, не поддерживающий горения, предназначен для питания извещателей, приёмно-контрольных приборов, систем контроля доступа, видеонаблюдения и других устройств с напряжением 12 В постоянного тока, подключение к бытовым электросетям без провода заземления, светодиодная индикация наличия сетевого и выходного напряжений, коротких замыканий по выходу, возможность крепления на стену или DIN рейку. | 1481.32 | 1481.32
03-00000576 | МКС РИП | БОЛИД | Модуль контроля состояния резервированных источников питания РИП-12 и РИП-24 и передачи извещений на три релейных выхода и световой индикатор. Предназначен для контроля состояний резервированных источников питания "РИП-12" и "РИП-24" и передачи извещений на три релейных выхода и световой индикатор. | 1164.12 | 1164.12
00-00109837 | Рельсы для ИБП | БОЛИД | Крепление для установки источников бесперебойного питания Bolid UPS-1000, Bolid UPS-3001 и другого оборудования в стойку 19" | 6477.22 | 6477.22
03-00006449 | Термостат АКБ 12 Ач | К-Инженеринг | Термостат АКБ 12 Ач Термостат обеспечивает нормальную работу АКБ 12 Ач в БИРП-Т (АКБ в комплект не входит) от −40° до +50°С. | 3526 | 2997.1
00-00015356 | Модуль УРП 1-8 (бескорпусной) | Полисервис | Устройство распределения питания с одного выхода на восемь независимых каналов, каждый из которых снабжен цепями защиты и индикацией наличия выходного напряжения. | 875 | 830
03-00009034 | УРП-1-8 (в корпусе) | Полисервис | Устройство распределения питания предназначено для распределения тока источника питания, имеющего один выход, на восемь зависимых каналов. Работает как с постоянным так и с переменным напряжением.Применяется для подключения нескольких потребителей к одному источнику питания через раздельные винтовые клеммники, каждый из которых имеет свой предохранитель и индикацию наличия выходного напряжения.Поставляется в металлическом корпусе исполнения IP20 и в виде бескорпусного модуля. Основание корпуса имеет выступы для фиксирования проводов с помощью кабельных стяжек шириной 2...3 мм. | 1135 | 1080
00-00015485 | Ушан-1 для АКБ | Полисервис | Термостатированный чехол предназначен для поддержания в рабочем состоянии АКБ* (2 х 12 В/7 Ач) при пониженных температурах окружающей среды.Автоматический модуль подогрева.Питание подогрева непосредственно от сети.Защита трансформатора встроенным термопредохранителем. | 7410 | 7040
00-00016887 | РЕЗЕРВ-18Т | МикроКомСервис | Термостат предназначен для работы в составе источников вторичного электропитания резервированных РЕЗЕРВ-12/2У7 для обеспечения положительной температуры аккумуляторной батареи при отрицательной температуре окружающей среды. В состав термостата входит АКБ 12В, 7А/ч; Термостат предназначен для круглосуточной непрерывной эксплуатации при: температуре окружающей среды от -40°С до плюс +40°С; относительной влажности воздуха не более 93% при +40°С. | Уточняйте у менеджера | Уточняйте у менеджера
00-00016886 | РЕЗЕРВ-4.5Т | МикроКомСервис | Термостат предназначен для работы в составе источников вторичного электропитания резервированных РЕЗЕРВ-12/2У4.5 для обеспечения положительной температуры аккумуляторной батареи при отрицательной температуре окружающей среды. В состав термостата входит АКБ 12В, 4.5 А/ч; Термостат предназначен для круглосуточной непрерывной эксплуатации при: температуре окружающей среды от -40°С до плюс +40°С; относительной влажности воздуха не более 93% при +40°С. | Уточняйте у менеджера | Уточняйте у менеджера
03-00006113 | РЕЗЕРВ-7Т | МикроКомСервис | Термостат предназначен для работы в составе источников вторичного электропитания резервированных РЕЗЕРВ-12/2У7 для обеспечения положительной температуры аккумуляторной батареи при отрицательной температуре окружающей среды. В состав термостата входит АКБ 12В, 7А/ч; Термостат предназначен для круглосуточной непрерывной эксплуатации при: температуре окружающей среды от -40°С до плюс +40°С; относительной влажности воздуха не более 93% при +40°С | Уточняйте у менеджера | Уточняйте у менеджера
00-00082782 | РЕЗЕРВ-ВЗУ (12В) | МикроКомСервис | Восстанавливающее зарядное устройство предназначено для восстановления и зарядки аккумуляторных батарей (в т.ч. глубокоразряженных) номинальным напряжением 12 В постоянно - переменного тока Устройство обеспечивает: Зарядку и десульфатацию АКБ емкостью от 1.2 А*ч до 26 А*ч постоянным номинальным напряжением 12 В; Защиту от короткого замыкания по выходу с отключением выходного напряжения; Устройство имеет герметичное исполнение (IP56) и предназначено для эксплуатации, при: - температуре окружающей среды от минус 25°С до плюс 40°С; - относительной влажности воздуха не более 93 % при плюс 40°С; отсутствии в воздухе паров агрессивных веществ (кислот, щелочей и пр.). | Уточняйте у менеджера | Уточняйте у менеджера
00-00072684 | КС-3 (40158) | Тахион | Кронштейн крепления для блоков питания БПГ-36Вт на квадратные и круглые опоры Ø 115 ÷ 135 мм | Уточняйте у менеджера | Уточняйте у менеджера
Боксы под АКБ
00-00014664 | АК-01 | Accordtec | Универсальный металлический бокс для размещения блоков, 288х298х78 мм. | 1364.81 | 1296.57
03-00011204 | B-12 установочный | Проксима | Компактный металлический бокс для установки внутри него периферийного оборудования. Габаритные размеры (ВШГ): 143х210х52 мм. Цвет: белый. С клеммником с предохранителем для подключения 230В, крышкой для блока питания и стойками для установки блока питания PS-1215/1230. | 1200 | 1140
03-00012571 | B-35 пустой | Проксима | Металлический бокс для установки внутри него оборудования. Габаритные размеры (ВШГ): 350х250х90 мм. Цвет: белый. | 1700 | 1615
03-00003537 | B-35 установочный | Проксима | Бокс установочный металлический.С установленной внутри DIN-рейкой, клеммником с предохранителем для подключения 220В. Габаритные размеры 350х250х90мм. | 1900 | 1805
00-00057461 | SPM-Box | Sonar | Бокс под 2 АКБ 12В 40Ач. | 6292 | 6292
00-00138853 | SKAT SBR-150-5-1-4 | Бастион | Стеллаж аккумуляторный 900х660х1425, 20 АКБ 150Ач (4 яруса 5х1) | 85700 | 68560
00-00138854 | SKAT SBR-150-8-1-5 | Бастион | Стеллаж аккумуляторный 1500х660х1625, 40 АКБ 150Ач (5 ярусов 8х1) | 130000 | 104000
00-00138857 | SKAT SBR-150FT-10-1-2 | Бастион | Стеллаж аккумуляторный 1500х660х1625, 40 АКБ 150Ач (5 ярусов 8х1) | 55300 | 44240
00-00138859 | SKAT SBR-150FT-5-1-4 | Бастион | Стеллаж аккумуляторный 600х660х1575, 20 АКБ 150FT (4 яруса 5х1) | 76600 | 61280
00-00138860 | SKAT SBR-200-10-1-4 | Бастион | Стеллаж аккумуляторный 2600х660х1425, 40 АКБ 200Ач (4 яруса 10х1) | 177000 | 141600
00-00138864 | SKAT SBR-200-5-1-4 | Бастион | Стеллаж аккумуляторный 1300х660х1425, 20 АКБ 200Ач (4 яруса 5х1) | 98400 | 78720
00-00138869 | SKAT SBR-40-5-2-2 | Бастион | Стеллаж аккумуляторный 900х510х575, 20 АКБ 40Ач (2 яруса 5х2) | 46100 | 36880
00-00138870 | SKAT SBR-40-5-2-4 | Бастион | Стеллаж аккумуляторный 900х510х1275, 40 АКБ 40Ач (4 яруса 5х2) | 90300 | 72240
00-00138871 | SKAT SBR-50FT-10-1-2 | Бастион | Стеллаж аккумуляторный 1200х400х625, 20 АКБ 50FT (2 яруса 10х1) | 37500 | 30000
00-00138872 | SKAT SBR-50FT-8-1-5 | Бастион | Стеллаж аккумуляторный 1000х400х1425, 40 АКБ 50FT (5 ярусов 8х1) | 79600 | 63680
00-00138873 | SKAT SBR-65-5-2-2 | Бастион | Стеллаж аккумуляторный 1000х830х575, 20 АКБ 65Ач (2 яруса 5х2) | 60400 | 48320
00-00138874 | SKAT SBR-65-5-2-4 | Бастион | Стеллаж аккумуляторный 1000х830х1275, 40 АКБ 65Ач (4 яруса 5х2) | 103000 | 82400
00-00138889 | SKAT SBR-80FT-10-1-2 | Бастион | Стеллаж аккумуляторный 1200х660х675, 20 АКБ 80FT (2 яруса 10х1) | 56400 | 45120
00-00138890 | SKAT SBR-80FT-10-1-4 | Бастион | Стеллаж аккумуляторный 1300х730х1275, 40 АКБ 80FT (4 яруса 10х1) | 96600 | 77280
00-00138891 | SKAT SBR-80FT-5-1-4 | Бастион | Стеллаж аккумуляторный 600х660х1575, 20 АКБ 80FT (4 яруса 5х1) | 72900 | 58320
00-00100671 | АО 1/12 DIN | Бастион | Аккумуляторный отсек для размещения АКБ емкостью 12 Ач 1 шт | 1160 | 928
03-00010229 | АО 1/65 | Бастион | Аккумуляторный отсек для установки одной АКБ емкостью не более 65 Ач, соответствующей ГОСТ Р МЭК 61056-1-2012, номинальным напряжением 12 В. | 6000 | 4800
00-00019192 | АО 2/100 исп.5М | Бастион | Аккумуляторный отсек под АКБ 100 Ач — 2 шт. Металлический корпус, уличное исполнение, класс защиты IP65, мембранный кабельный ввод, замки, кабели для подключения АКБ в комплекте. | 44300 | 35440
00-00022774 | АО 2/120 | Бастион | Аккумуляторный отсек для АКБ 430х385х280 мм (для 2 шт. АКБ до 120 Ач) | 9300 | 7440
03-00009995 | АО 2/17 RACK | Бастион | Аккумуляторный отсек под 2 АКБ 17 Ач, для установки в 19" шкаф, высота 2U. Выдвижные телескопические кронштейны, фронтальные ручки. | 9900 | 7920
03-00000504 | АО 2/26 | Бастион | Аккумуляторный отсек для установки двух АКБ емкостью не более 26 Ач, соответствующих ГОСТ Р МЭК 61056-1-2012, номинальным напряжением 12 В. | 7200 | 5760
03-00002098 | АО 2/40 | Бастион | Аккумуляторный отсек для установки двух АКБ емкостью не более 40 Ач, соответствующих ГОСТ Р МЭК 61056-1-2012, номинальным напряжением 12 В. | 9000 | 7200
00-00014419 | АО 2/40 исп.5М | Бастион | Аккумуляторный отсек под термостат АКБ 40 Ач — 2 шт. Металлический корпус, уличное исполнение, класс защиты IP56, мембранный кабельный ввод, замки, кабели для подключения АКБ в комплекте. | 31800 | 25440
03-00006752 | АО 4/17 RACK | Бастион | Аккумуляторный отсек под 4 АКБ 17 Ач, для установки в 19" шкаф, высота 2U. Выдвижные кронштейны, фронтальные ручки. | 13000 | 10400
00-00026840 | АО-1/7 DIN | Бастион | Аккумуляторный отсек предназначен для размещения аккумуляторной батареи 7 Ач в электротехническом шкафу на DIN-рейку 35 мм. Подходит для совместной работы с ИБП серии DIN (SKAT-12-1.0 DIN, SKAT-12-3.0 DIN, СКАТ-1200М DIN). | 1250 | 1000
03-00010116 | Стеллаж для АКБ 0,5х0,7х0,4-2П | Бастион | Стеллаж 2-х полочный для АКБ 0,5х0,7х0,4-2П, предназначен для размещения на нем свинцово-кислотных аккумуляторных батарей, источников бесперебойного питания и другого электротехнического оборудования. | 11400 | 9120
03-00010493 | Стеллаж для АКБ 1,0х0,7х0,4-4П | Бастион | Стеллаж 4-х полочный для АКБ (1,0х0,7х0,4 м), предназначен для размещения на нем свинцово-кислотных аккумуляторных батарей, источников бесперебойного питания и другого электротехнического оборудования | 18600 | 14880
03-00000738 | УМБ-3/120 | Бастион | Универсальный монтажный бокс УМБ-3/120 предназначен для установки в нем герметичных необслуживаемых свинцово-кислотных аккумуляторов, соответствующих стандарту CEI IEС 1056-1 (МЭК 1056-1) | 13000 | 10400
00-00109841 | АК-2 | БОЛИД | Аккумуляторный контейнер для размещения аккумуляторных батарей (до двух 40Ач или четырех 17 Ач и т.п.) и подключения их к ИБП UPS | 3225.92 | 3225.92
00-00109842 | АК-4 | БОЛИД | Аккумуляторный контейнер для размещения аккумуляторных батарей (до двух 100Ач или четырех 40 Ач и т.п.) и подключения их к ИБП UPS | 4732.62 | 4732.62
00-00109843 | АК-8 | БОЛИД | Аккумуляторный контейнер для размещения аккумуляторных батарей (до двух 120Ач или четырех 100 Ач и т.п.) и подключения их к ИБП UPS | 8776.92 | 8776.92
03-00000143 | Бокс-12 исп.0 (Бокс-12/34М5) | БОЛИД | Бокс для установки двух аккумуляторов12 В – 17 А×ч с элементами защиты. Корпус для размещения дополнительных аккумуляторных батарей (АБ). Предназначен для увеличения времени работы источников питания при отсутствии напряжения в сети переменного тока 220 В. Боксы применяются с резервированными источниками питания РИП-12 исп.01 (РИП-12-3/17М1), РИП-12 исп.05 (РИП-12-8/17М1) или им подобными, допускающими подключение дополнительных АБ емкостью 17 А.ч | 2934.1 | 2934.1
00-00014038 | Бокс-12 исп.01 (Бокс-12/34М5-Р) | БОЛИД | Бокс под дополнителные АКБ на напряжение 12 В. Применяется с РИП-12-3/17М1-Р (РИП-12 исп.15), РИП-12-3/17П1-Р (РИП-12 исп.16) и РИП-12-8/17М1-Р (РИП-12 исп.17). Предназначены для увеличения времени работы источников питания при отсутствии напряжения в сети переменного тока 220 В. Боксы применяются с резервированными источниками питания "РИП-12 исп.15 (РИП-12-3/17М1-Р)", "РИП-12 исп.16 (РИП-12-3/17П1-Р)", "РИП-12 исп.17 (РИП-12-8/17М1-Р)" для технических средств пожарной автоматики. Боксы проводят периодический контроль наличия, состояния установленных аккумуляторных батарей и передают информацию на РИП по двухпроводному интерфейсу | 4428.11 | 4428.11
03-00000249 | Бокс-24 исп.0 (Бокс-24/17М5) | БОЛИД | Бокс для установки двух аккумуляторов12 В – 17 А×ч с элементами защиты. Корпус для размещения дополнительных аккумуляторных батарей (АБ). Предназначен для увеличения времени работы источников питания при отсутствии напряжения в сети переменного тока 220 В. Боксы применяются с резервированными источниками питания РИП-12 исп.01 (РИП-12-3/17М1), РИП-12 исп.05 (РИП-12-8/17М1) или им подобными, допускающими подключение дополнительных АБ емкостью 17 А.ч | 2934.1 | 2934.1
00-00014039 | Бокс-24 исп.01 (Бокс-24/17М5-Р) | БОЛИД | Бокс под дополнителные АКБ на напряжение 24 В. Применяется с РИП-24-3/7М4-Р (РИП-24 исп.15). Предназначены для увеличения времени работы источников питания при отсутствии напряжения в сети переменного тока 220 В. Боксы применяются с резервированными источниками питания "РИП-12 исп.15 (РИП-12-3/17М1-Р)", "РИП-12 исп.16 (РИП-12-3/17П1-Р)", "РИП-12 исп.17 (РИП-12-8/17М1-Р)", "РИП-24 исп.15 (РИП-24-3/М4-Р)" для технических средств пожарной автоматики. Боксы проводят периодический контроль наличия, состояния установленных аккумуляторных батарей и передают информацию на РИП по двухпроводному интерфейсу. | 4428.11 | 4428.11
00-00109836 | МК-5А | БОЛИД | Монтажный комплект крепления на DIN-рейку для аккумуляторных батарей емкостью 5 Ач | 502.76 | 502.76
00-00016072 | Бокс АКБ 2х17-12В | ДАВИКОН | Бокс АКБ 2х17 - 12В, предназначен для совместной работы с резервированными источниками питания, допускающих подключение дополнительных АКБ-17А/ч-12В.Бокс обеспечивает защиту АКБ от К.З и перегрузок по току с последующим автоматическим восстановлением выход.напряжения после снятия К.З. | Уточняйте у менеджера | Уточняйте у менеджера
00-00016073 | Бокс АКБ 2х17-24В | ДАВИКОН | Бокс АКБ 2х17 - 24В, предназначен для совместной работы с резервированными источниками питания, допускающих подключение дополнительных АКБ-17А/ч.Бокс обеспечивает защиту АКБ от К.З и перегрузок по току с последующим автоматическим восстановлением выход.напряжения после снятия К.З. | Уточняйте у менеджера | Уточняйте у менеджера
00-00026183 | МЕТА 17901 | МЕТА | Бокс АКБ (АКБ в комплект не входят), предназначен для размещения и установки аккумуляторов в составе прибора пожарного управления оповещением. По защищенности от воздействия окружающей среды бокс соответствует обыкновенному исполнению по ГОСТ 12997. Блок предназначен для непрерывной круглосуточной работы в помещениях с регулируемыми климатическими условиями без непосредственного воздействия солнечных лучей, осадков, ветра, песка и пыли, отсутствия конденсации влаги при: - изменениях температуры воздуха от +5 до +40С; - относительной влажности окружающего воздуха до 95% при температуре 40С и более низких температурах без конденсации влаги; - атмосферном давлении от 84 до 107кПа (от 630 до 800 мм.рт.ст.). | 14362 | 14074.76
00-00015486 | Корпус 19'' x 3U под АКБ | Полисервис | Корпус 19'' x 3U под АКБ возможность установки АКБ 6х7 Ач, металл. | 10300 | 9785
00-00018798 | Бокс внешней АКБ | Юнитест | Бокс внешней АКБ может устанавливаться на приборы «Минитроник А32» или «Минитроник А32М». Позволяет подключать к АПКП аккумуляторные батареи емкостью 4.5 А-ч или 7 А-ч. | 3272.63 | 3207.17
Преобразователи напряжения
00-00014611 | AT-DC12/AC24 | Accordtec | Преобразователь напряжения DC12/AC24. Обеспечивает питание нагрузки переменным напряжением 24 V с током потребления не более 2.5А. Предназначен для совместной работы с блоками питания с выходным напряжением DC12V и током нагрузки 8А. | 2973.71 | 2825.02
00-00071949 | AT-DC12/DC5-9 | Accordtec | Кабель-преобразователь напряжения предназначен для преобразования входного напряжения 12 В в выходное номиналом 5 В (2А), 9 В (1А) и 12 В (1А). Используется для электропитания устройств и приборов охранно-пожарной сигнализации, систем видеонаблюдения, связи и контроля доступа. Масса брутто: 30 г. | 1090.22 | 1035.71
00-00120021 | NS-PS-48-120/IB | NST | Бустер напряжения 48В, 120W. Входное напряжение: 12-57V DC. Выходное напряжение: 52V DC. Выходная мощность: до 120W. БП в комплект НЕ входит. Металлический корпус. Монтаж на DIN-рейку или на стену (крепление в комплекте). Размеры (ШхВхГ): 105 х 30 х 90 мм. Рабочая температура: -40…+80°С | 12150 | 11542.5
00-00120022 | NS-PS-48-240/IB | NST | Бустер напряжения 48В, 240W. Входное напряжение: 12-57V DC. Выходное напряжение: 52V DC. Выходная мощность: до 240W. БП в комплект НЕ входит. Металлический корпус. Монтаж на DIN-рейку или на стену (крепление в комплекте). Размеры (ШхВхГ): 105 х 30 х 90 мм. . Рабочая температура: -40…+80°С | 21790 | 20700.5
00-00019476 | RP-8264 | Roxton | Универсальный порт для усилителей входит в состав модульного оборудования Roxton 8000 и используется для построения различных систем звукового оповещения, управления эвакуацией (СОУЭ), громкой связи, радиотрансляции, до 4х500 Вт/100 В, 8 зон, 1 мик.(приор.)/2 лин.(приор.)/1 лин. вх., ГО и ЧС, RS-485, контроль всех соединений, подключение RM-8064 х 8, управление световыми табло +24В, зарядное устройство для акк. +24В, расширение до 512 зон/3 каналов, 2U. | 201010 | 201010
00-00039193 | PC2A | SC&T | Преобразователь напряжения AC 18-28В / DC 18-40В в DC 12В(стабилизированное), макс ток до 2A. Предназначен для питания устройств постоянным выходным напряжением 12В. LED индикатор нагрузки. Металлический корпус, крепеж в комплекте. Разъемы: клемм.(винт.2пин) х 2. Размеры (ШxВxГ): 102.8x25.4x25.4мм. Рабочая температура: -40...+85гр. С. | 2315 | 2315
00-00036041 | SBC-3250 | Sonar | Зарядное устройство. Защита АКБ от скачков тока и напряжения, автоматический заряд и разряд, защита от несоблюдения полярности. | 49701 | 49701
00-00014431 | PN-(20-75) DC/12DC-1.5 исп.5 | Бастион | Преобразователь напряжения с входного 20—75 В в стабилизированное выходное напряжение 12 В, 1,5 А постоянного тока. Регулировка выходного напряжения 12—15 В. Фильтрация ВЧ помех, защита выхода от перегрузки и КЗ. Уличное исполнение IP56, рабочий температурный диапазон от -40 °С до +40 °С | Уточняйте у менеджера | Уточняйте у менеджера
03-00000535 | ПН-12/24-1,0 | Бастион | Преобразователь напряжения с входного 10—14 В в стабилизированное выходное напряжение 24 В, 1 А | Уточняйте у менеджера | Уточняйте у менеджера
03-00000424 | ПН-24АС/12-1,0 | Бастион | Преобразователь напряжения с входного переменного 19—27 В в стабилизированное выходное напряжение 12 В, 1 А | Уточняйте у менеджера | Уточняйте у менеджера
03-00002137 | УПН-01 | Бастион | Универсальный преобразователь напряжения входного напряжения от 7 до 30 В в фиксированное выходное напряжение 5 /7,5 /9 /12 /15 В, максимальный ток 1,5 А | Уточняйте у менеджера | Уточняйте у менеджера
03-00011097 | МП 24/12 В | БОЛИД | Модуль преобразователя напряжения. Встраивается в РИП на 24 В для получения второго напряжения 12 В. Выходной ток – 0,5 А | 761.28 | 761.28
03-00009450 | МП 24/12 В исп.01 | БОЛИД | Модуль преобразователя напряжения для питания удаленных нагрузок. Входное напряжение от 15 до 75В, выходное 12В или 9,3В, выходной ток – 0,5 А. От минус 40 до +50°С. | 1187.91 | 1187.91
03-00005837 | МП 24/12 В исп.02 | БОЛИД | Модуль преобразователя напряжения. Входное напряжение от 10 до 30 В, выходное - из ряда: 3.3, 5, 7.5, 9 или 12 В. Выходной ток – 1,5 А. От минус 30 до +50°С. | 1187.91 | 1187.91
00-00027158 | МП 24/5 В | БОЛИД | Модуль преобразования напряжения, U-вх.10…30 В, U-вых.5 В, I-вых.800 мА, P-потр.7 Вт, t-раб.-30…+50°С, 55×38×20 мм. Предназначен для питания волоконно-оптических преобразователей типа Ethernet-FX-MM, Ethernet-FX-SM40, Ethernet-FX-SM40SA, Ethernet-FX-SM40SB, RS-FX-MM, RS-FX-SM40 и других устройств, требующих электропитания напряжением 5В постоянного тока при совместной работе с резервированными источниками питания РИП-12 и РИП-24 или им подобными. | 704.18 | 704.18
00-00078609 | БиКуб -МР01 | ВЭРС | Модуль реле, для преобразования сигнала 24В в релейный выход ~250В, 5А/ =30В, 5А. | 4300 | 4214
00-00024386 | БИРП ПН 24,0В/1,5А | К-Инженеринг | Преобразователь напряжения, входное 10…20 В, выходное 20…25 В(плавная регулировка), ток нагрузки при напряж. 10-12 В 1,3 А; при напряж. 12…20 В 1,5 А. | 1357 | 1153.45
00-00024384 | БИРП ПН 5,0В/4,5А | К-Инженеринг | Преобразователь напряжения, входное 10…30 В, выходное 5…7 В(плавная регулировка), ток нагрузки при напряж. 10-11 В 4,0 А; при напряж. 11…30 В 4,5 А. | 1069 | 908.65
00-00041344 | БИРП ПН- 12,0В/3,0А | К-Инженеринг | Преобразователь напряжения является понижающим вторичным DC-DC преобразователем и предназначен для питания приборов постоянным напряжением 12В. В сочетании с источниками питания БИРП 24 В. является оптимальным решением для получения от одного источника питания выходных напряжений 12 и 24В . Подходит для эксплуатации в уличных условиях, при условии монтажа в коробку IP 66. | 1314 | 1116.9
00-00041345 | БИРП ПН+ 12,0В/3,0А | К-Инженеринг | Преобразователь напряжения является повышающим вторичным DC-DC преобразователем и предназначен для питания приборов постоянным напряжением 12В. В сочетании с источниками питания для видеонаблюдения серии БИРП V является оптимальным решением проблемы падения выходного напряжения на «длинных линиях». Подходит для эксплуатации в уличных условиях, при условии монтажа в коробку IP 66. | 1314 | 1116.9
00-00024387 | КВАНТ-ПН 48,0В/0,7А | К-Инженеринг | Преобразователь напряжения, входное 12…24 В, выходное 40…49 В(плавная регулировка), ток нагрузки при напряж. 12-15 В 0,5 А; при напряж. 15…24 В 0,7 А. | 1413 | 1201.05
00-00094731 | ИПН-12/24 "АЯКС" БЕЗ корпуса | Магнито-Контакт | Импульсный преобразователь напряжения, предназначен для преобразования нестабилизированного входного напряжения постоянного тока, находящегося в пределах от 9 до 18 В, в выходное стабилизированное напряжение 24 В постоянного тока. Преобразователь рассчитан на круглосуточный режим работы при температуре окружающей среды от -30 °С до +40 °С и относительной влажности не более 90%. | 577.9 | 577.9
00-00016427 | ИПН-12/24В "Аякс" | Магнито-Контакт | Импульсный преобразователь напряжения, предназначен для преобразования нестабилизированного входного напряжения постоянного тока, находящегося в пределах от 10 до 14 В, в выходное стабилизированное напряжение 24 В постоянного тока. Преобразователь рассчитан на круглосуточный режим работы при температуре окружающей среды от -30 °С до +40 °С и относительной влажности не более 90%. | 724.57 | 724.57
00-00094730 | ИПН-24/12 "АЯКС" БЕЗ корпуса | Магнито-Контакт | Импульсный преобразователь напряжения, предназначен для преобразования нестабилизированного входного напряжения постоянного тока, находящегося в пределах от 9 до 18 В, в выходное стабилизированное напряжение 24 В постоянного тока. Преобразователь рассчитан на круглосуточный режим работы при температуре окружающей среды от -30 °С до +40 °С и относительной влажности не более 90%. | 577.9 | 577.9
00-00016426 | ИПН-24/12В "Аякс" | Магнито-Контакт | Импульсный преобразователь напряжения, предназначен для преобразования нестабилизированного входного напряжения постоянного тока, находящегося в пределах от 19 до 28 В, в выходное стабилизированное напряжение 12 В постоянного тока. Преобразователь рассчитан на круглосуточный режим работы при температуре окружающей среды от -30 °С до +40 °С и относительной влажности не более 90%. | 724.57 | 724.57
00-00131737 | ПН 12/24 АЯКС | Магнито-Контакт | Преобразователь напряжения предназначен для преобразования нестабилизированного входного напряжения постоянного тока, 10 -14 В, в выходное стабилизированное напряжение 24 В постоянного тока, IP66/IP68, Т. раб.от -30 °С до +50 °С | 756.02 | 726.94
00-00131736 | ПН 24/12 АЯКС | Магнито-Контакт | Преобразователь напряжения для преобразования нестабилизированного входного напряжения постоянного тока, 19-28 В, в выходное стабилизированное напряжение 12 В постоянного тока, IP66/IP68, Т. раб.от -30 °С до +50 °С | 756.02 | 726.94
00-00111086 | Тромбон ПН24-5 | Тромбон | Преобразователь напряжения, предназначен для питания устройств охранно-пожарной сигнализации и коммуникационного оборудования напряжением 5 В постоянного тока. ПН рассчитан на непрерывный круглосуточный режим работы с заданными выходными параметрами при его совместной работе с резервированными источниками типа «Тромбон БП-07», «Тромбон БП-14» и «Тромбон БП-21». Допускается применение для питания ПН резервированных источников питания (РИП) сторонних производителей при условии соответствия их выходных характеристик паспортным данным ПН и при условии наличия у них сертификата соответствия Техническому регламенту о пожарной безопасности (ТР). | 4297 | 3867
00-00111087 | Тромбон ПН36-12 | Тромбон | Преобразователь напряжения, предназначен для питания устройств охранно-пожарной сигнализации и коммуникационного оборудования напряжением 12 В постоянного тока. ПН рассчитан на непрерывный круглосуточный режим работы с заданными выходными параметрами при его совместной работе в составе системы «Тромбон СОРС» с блоками Тромбон СОРС-ЛБС. Также возможна работа ПН с резервированными источниками питания типа «Тромбон БП-07», «Тромбон БП-14» и «Тромбон БП-21». Допускается применение для питания ПН резервированных источников питания (РИП) сторонних производителей при условии соответствия их выходных характеристик паспортным данным ПН и при условии наличия у них сертификата соответствия Техническому регламенту о пожарной безопасности (ТР). | 4297 | 3867
00-00028594 | Спектрон-УП-220/12-А | Спектрон | Универсальный стабилизированный преобразователь входного напряжения 220В в выходное напряжение 12Вво взрывозащищенном исполнении.Вид взрывозащиты - взрывонепроницаемая оболочка. IP68. Входное напряжение ~220 В. Температурный диапазон от - 60 до 90°C. Преобразователь имеет модификации на два (П), три (Т), и четыре (К) выхода. | 12135 | 11285.55
00-00028597 | Спектрон-УП-220/12-Н | Спектрон | Универсальный стабилизированный преобразователь входного напряжения 220В в выходное напряжение 12Вво взрывозащищенном исполнении.Вид взрывозащиты - взрывонепроницаемая оболочка. IP68. Входное напряжение ~220 В. Температурный диапазон от - 60 до 90°C. Преобразователь имеет модификации на два (П), три (Т), и четыре (К) выхода. | 25040 | 23287.2
00-00028595 | Спектрон-УП-220/24-А | Спектрон | Универсальный стабилизированный преобразователь входного напряжения 220В в выходное напряжение 24В во взрывозащищенном исполнении.Вид взрывозащиты - взрывонепроницаемая оболочка. IP68. Входное напряжение ~220 В. Температурный диапазон от - 60 до 90°C. Преобразователь имеет модификации на два (П), три (Т), и четыре (К) выхода. | 12135 | 11285.55
00-00028598 | Спектрон-УП-220/24-Н | Спектрон | Универсальный стабилизированный преобразователь входного напряжения 220В в выходное напряжение 24В во взрывозащищенном исполнении.Вид взрывозащиты - взрывонепроницаемая оболочка. IP68. Входное напряжение ~220 В. Температурный диапазон от - 60 до 90°C. Преобразователь имеет модификации на два (П), три (Т), и четыре (К) выхода. | 25040 | 23287.2
00-00028596 | Спектрон-УП-220/36-А | Спектрон | Универсальный стабилизированный преобразователь входного напряжения 220В в выходное напряжение 36В во взрывозащищенном исполнении.Вид взрывозащиты - взрывонепроницаемая оболочка. IP68. Входное напряжение ~220 В. Температурный диапазон от - 60 до 90°C. Преобразователь имеет модификации на два (П), три (Т), и четыре (К) выхода. | 12135 | 11285.55
00-00028599 | Спектрон-УП-220/36-Н | Спектрон | Универсальный стабилизированный преобразователь входного напряжения 220В в выходное напряжение 36В во взрывозащищенном исполнении.Вид взрывозащиты - взрывонепроницаемая оболочка. IP68. Входное напряжение ~220 В. Температурный диапазон от - 60 до 90°C. Преобразователь имеет модификации на два (П), три (Т), и четыре (К) выхода. | 25040 | 23287.2
00-00054195 | УКП-12-24 (40063) | Тахион | Устройство компенсации временного прерывания УКП-12-24 предназначено для поддержания на выходе блоков переключения питания с зарядным устройством БПЗУ-12 и БПЗУ-24 (или аналогичных устройств бесперебойного питания) постоянного выходного напряжения 12 или 24 В в момент переключения контактов их реле, т.е. сведение к нулю времени прерывания питания при переходе на питание от АКБ. При этом напряжение на выходе изделия равно напряжению на входе. Изделие применяется для организации бесперебойного питания устройств, чувствительных к провалам напряжения при переключении с источника питания на АКБ. Степень защиты в соответствии с ГОСТ 14254 IP20. | 5345 | 4810.5
00-00054196 | УКП-48 (40065) | Тахион | Устройство компенсации временного прерывания УКП-48 предназначено для поддержания на выходе блока переключения питания с зарядным устройством БПЗУ-48 (или аналогичного устройства бесперебойного питания) постоянного выходного напряжения 48 В в момент переключения контактов его реле, т.е. сведение к нулю времени прерывания питания при переходе на питание от АКБ. При этом напряжение на выходе изделия равно напряжению на входе. Изделие применяется для организации бесперебойного питания устройств, чувствительных к провалам напряжения при переключении с источника питания на АКБ. Степень защиты в соответствии с ГОСТ 14254 IP20. | 5985 | 5386.5
00-00072074 | ПН-125 | ЭЛИС | Преобразователь напряжения, Uвх. DC 9-14V, Uвых. DC 5±0.1V, Ток 2А, Габаритные размеры 100x16x16 мм, Защита от КЗ. Возможна установка в корпус ББП при предварительном заказе. | 600 | 532.5
00-00072075 | ПН-125 DIN | ЭЛИС | Преобразователь напряжения в корпусе для крепления на DIN-рейку, Uвх. DC 9-14V, Uвых. DC 5±0.1V, Ток 2А, Габаритные размеры 100x20x57 мм, Защита от КЗ | 1040 | 920
Стабилизаторы напряжения
00-00094600 | RAPAN ST-1000 | Бастион | Стабилизатор серии RAPAN ST предназначен для стабилизации напряжения сети. Стабилизатор разработан для обеспечения качественной работы различных бытовых устройств в условиях некачественного и нестабильного по величине сетевого напряжения и рассчитан на круглосуточную работу. | 4700 | 3760
00-00089296 | RAPAN ST-10000 | Бастион | Релейный стабилизатор напряжения. Мощность нагрузки: до 10 кВА. Диапазон входного напряжения: 100 – 260 В, 6 ступеней регулирования. Точность стабилизации — 8% | 19000 | 15200
00-00090263 | RAPAN ST-2000 | Бастион | Стабилизатор сетевого напряжения, 2000ВА, Uвх. 100-260 В, для защиты электрооборудования от перепадов напряжения. | 5800 | 4640
00-00090264 | RAPAN ST-3000 | Бастион | Стабилизатор сетевого напряжения, 3000ВА, Uвх. 100-260 В, для защиты электрооборудования от перепадов напряжения. | 9800 | 7840
00-00090265 | RAPAN ST-5000 | Бастион | Стабилизатор сетевого напряжения, 5000ВА, Uвх. 100-260 В, для защиты электрооборудования от перепадов напряжения. | 10900 | 8720
00-00103967 | SKAT ST BYPASS 220/63А RV | Бастион | Байпас с многофункциональным реле защиты, 220 В, 63 А | 4200 | 3360
00-00124605 | SKAT ST S-20000-LV | Бастион | Стабилизатор сетевого напряжения автоматический, мощность нагрузки: до 20 кВА, диапазон входного напряжения: 45-253 В, точность стабилизации: 7%, 16 ступеней регулирования, наличие LED-экрана. | 87500 | 70000
00-00131781 | SKAT ST-10000 IP54 | Бастион | Стабилизатор надёжно защищён от попадания влаги и пыли. SKAT ST-10000 IP54 работоспособен в широком диапазоне температур: от -30 °C до +45 °C и может эксплуатироваться в уличных условиях и в жаркое лето, и в холодную зиму. Также данный стабилизатор подойдет для использования в помещениях с повышенной влажностью и в производственных условиях, где присутствует большое количество пыли (в пределах уровня защиты IP54). | 77300 | 61840
00-00119631 | SKAT ST-10000 LED | Бастион | Стабилизатор сетевого напряжения, мощность нагрузки — до 10 кВА. Диапазон входного напряжения — 80…285 В. 5 ступеней регулирования. Точность стабилизации — 7%. Наличие LED-экрана | 56200 | 44960
00-00119632 | SKAT ST-15000 LED | Бастион | Стабилизатор сетевого напряжения , мощность нагрузки — до 15 кВА. Диапазон входного напряжения — 80…285 В. 5 ступеней регулирования. Точность стабилизации — 7%. Наличие LED-экрана | 64000 | 51200
00-00131782 | SKAT ST-20000 IP54 | Бастион | Стабилизатор надёжно защищён от попадания влаги и пыли. SKAT ST-20000 IP54 работоспособен в широком диапазоне температур: от -30 °C до +45 °C и может эксплуатироваться в уличных условиях и в жаркое лето, и в холодную зиму. Также данный стабилизатор подойдет для использования в помещениях с повышенной влажностью и в производственных условиях, где присутствует большое количество пыли (в пределах уровня защиты IP54). | 113300 | 90640
00-00119633 | SKAT ST-20000 LED | Бастион | Стабилизатор сетевого напряжения, мощность нагрузки — до 20 кВА. Диапазон входного напряжения — 80…285 В. 5 ступеней регулирования. Точность стабилизации — 7%. Наличие LED-экрана | 76400 | 61120
00-00116594 | SKAT ST-30000 LED | Бастион | Стабилизатор напряжения, мощность нагрузки — до 30 кВА, Диапазон входного напряжения — 80…285 В, 5 ступеней регулирования, Точность стабилизации — 7%, Наличие LED-экрана. | 85800 | 68640
00-00138892 | Skat ST-S-L-10000 | Бастион | Skat ST-S-L-10000 стабилизатор напряжения автоматический 9 ступеней, 130-285В | 69000 | 55200
00-00138893 | Skat ST-S-L-15000 | Бастион | Skat ST-S-L-15000 стабилизатор напряжения автоматический 9 ступеней, 130-285В | 79000 | 63200
00-00138894 | Skat ST-S-L-20000 | Бастион | Skat ST-S-L-20000 стабилизатор напряжения автоматический 9 ступеней, 130-285В | 89000 | 71200
00-00138895 | Skat ST-S-L-30000 | Бастион | Skat ST-S-L-30000 стабилизатор напряжения автоматический 9 ступеней, 130-285В | 109000 | 87200
00-00138905 | Skat ST-S-P-10000 | Бастион | Skat ST-S-P-10000 стабилизатор напряжения автоматический 16 ступеней, 80-295В | 79000 | 63200
00-00138906 | Skat ST-S-P-15000 | Бастион | Skat ST-S-P-15000 стабилизатор напряжения автоматический 16 ступеней, 80-295В | 89000 | 71200
00-00138896 | Skat ST-S-P-20000 | Бастион | Skat ST-S-P-20000 стабилизатор напряжения автоматический 16 ступеней, 80-295В | 99000 | 79200
00-00138897 | Skat ST-S-P-30000 | Бастион | Skat ST-S-P-30000 стабилизатор напряжения автоматический 16 ступеней, 80-295В | 124000 | 99200
00-00035597 | SKAT STL-10000 | Бастион | Стабилизатор напряжения для всего дома. Мощность нагрузки до 10 кВА. 9 ступеней регулирования. Точность стабилизации 7%. Рабочий диапазон напряжения сети 120-280В. Расширенный диапазон напряжение сети 80-295В. 4 температурных датчика для защиты от перегрева. Тройная защита от перегрузки. Микропроцессорное управление и "мягкое" переключение ступеней. Стабилизация вольтдобавочного типа на симисторных ключах с запасом по мощности. Цифровой дисплей отображает реальное напряжение, ток, мощность по входу и выходу. Конвективное охлаждение без вентилятора, бесшумная работа. Защитное отключение при аварийно низком/высоком напряжении с автоматическим восстановлением. Гарантия до 7 лет. | 64400 | 51520
00-00087759 | SKAT STL-10000 ИСП. Н | Бастион | Стабилизатор напряжения. Мощность нагрузки — до 10 кВА. 9 ступеней регулирования. Точность стабилизации — 7%. Рабочий диапазон напряжения сети — 120...280 В. Расширенный диапазон напряжение сети — 80...295 В. 4 температурных датчика для защиты от перегрева. Тройная защита от перегрузки. Микропроцессорное управление и «мягкое» переключение ступеней. Стабилизация вольтдобавочного типа. Цифровой дисплей отображает реальное напряжение, ток, мощность по входу и выходу. Конвективное охлаждение без вентилятора. Защитное отключение при аварийно низком/высоком напряжении с автоматическим восстановлением. | 65500 | 52400
00-00138898 | SKAT STL-10000/3 | Бастион | SKAT STL-10000/3 Стабилизатор напряжения для трехфазных сетей, комплект | 183500 | 146800
00-00035598 | SKAT STL-15000 | Бастион | Стабилизатор напряжения для всего дома. Мощность нагрузки до 15 кВА. 9 ступеней регулирования. Точность стабилизации 7%. Рабочий диапазон напряжения сети 120-280В. Расширенный диапазон напряжение сети 80-295В. 4 температурных датчика для защиты от перегрева. Тройная защита от перегрузки. Микропроцессорное управление и "мягкое" переключение ступеней. Стабилизация вольтдобавочного типа на симисторных ключах с запасом по мощности. Цифровой дисплей отображает реальное напряжение, ток, мощность по входу и выходу. Конвективное охлаждение без вентилятора, бесшумная работа. Защитное отключение при аварийно низком/высоком напряжении с автоматическим восстановлением. Гарантия до 7 лет. | 71200 | 56960
00-00138881 | SKAT STL-15000/3 | Бастион | Стабилизатор напряжения для трехфазных сетей, комплект | 202900 | 162320
00-00035599 | SKAT STL-20000 | Бастион | Стабилизатор напряжения для всего дома. Мощность нагрузки до 20 кВА. 9 ступеней регулирования. Точность стабилизации 7%. Рабочий диапазон напряжения сети 120-280В. Расширенный диапазон напряжение сети 80-295В. 4 температурных датчика для защиты от перегрева. Тройная защита от перегрузки. Микропроцессорное управление и "мягкое" переключение ступеней. Стабилизация вольтдобавочного типа на симисторных ключах с запасом по мощности. Цифровой дисплей отображает реальное напряжение, ток, мощность по входу и выходу. Конвективное охлаждение без вентилятора, бесшумная работа. Защитное отключение при аварийно низком/высоком напряжении с автоматическим восстановлением. Гарантия до 7 лет. | 82500 | 66000
00-00087760 | SKAT STL-20000 ИСП. Н | Бастион | Стабилизатор напряжения. Мощность нагрузки — до 20 кВА. 9 ступеней регулирования. Точность стабилизации — 7%. Рабочий диапазон напряжения сети — 120...280 В. Расширенный диапазон напряжение сети — 80...295 В. 4 температурных датчика для защиты от перегрева. Тройная защита от перегрузки. Микропроцессорное управление и «мягкое» переключение ступеней. Стабилизация вольтдобавочного типа. Цифровой дисплей отображает реальное напряжение, ток, мощность по входу и выходу. Конвективное охлаждение без вентилятора. Защитное отключение при аварийно низком/высоком напряжении с автоматическим восстановлением. Напольная установка или настенная при помощи Кронштейнов. | 83600 | 66880
00-00138880 | SKAT STL-20000/3 | Бастион | Стабилизатор напряжения для трехфазных сетей, комплект | 235100 | 188080
00-00035594 | SKAT STP-10000 | Бастион | Стабилизатор напряжения для всего дома серии PRO. Мощность нагрузки до 10 кВА. 16 ступеней регулирования. Точность стабилизации 3,5%. Рабочий диапазон напряжения сети 120-280В. Расширенный диапазон напряжение сети 80-295В. 4 температурных датчика для защиты от перегрева. Тройная защита от перегрузки. Микропроцессорное управление и "мягкое" переключение ступеней. Стабилизация вольтдобавочного типа на симисторных ключах с запасом по мощности. Цифровой дисплей отображает реальное напряжение, ток, мощность по входу и выходу. Конвективное охлаждение без вентилятора, бесшумная работа. Защитное отключение при аварийно низком/высоком напряжении с автоматическим восстановлением. Гарантия до 7 лет. | 70000 | 56000
00-00087761 | SKAT STP-10000 ИСП. Н | Бастион | Стабилизатор напряжения. Мощность нагрузки — до 10 кВА. 16 ступеней регулирования. Точность стабилизации — 3,5%. Рабочий диапазон напряжения сети — 120...280 В. Расширенный диапазон напряжение сети — 80...295 В. 4 температурных датчика для защиты от перегрева. Тройная защита от перегрузки. Микропроцессорное управление и «мягкое» переключение ступеней. Стабилизация вольтдобавочного типа. Цифровой дисплей отображает реальное напряжение, ток, мощность по входу и выходу. Конвективное охлаждение без вентилятора. Защитное отключение при аварийно низком/высоком напряжении с автоматическим восстановлением. | 71200 | 56960
00-00138879 | SKAT STP-10000/3 | Бастион | Стабилизатор напряжения для трехфазных сетей, комплект | 199500 | 159600
00-00035595 | SKAT STP-20000 | Бастион | Стабилизатор напряжения для всего дома серии PRO. Мощность нагрузки до 20 кВА. 16 ступеней регулирования. Точность стабилизации 3,5%. Рабочий диапазон напряжения сети 120-280В. Расширенный диапазон напряжение сети 80-295В. 4 температурных датчика для защиты от перегрева. Тройная защита от перегрузки. Микропроцессорное управление и "мягкое" переключение ступеней. Стабилизация вольтдобавочного типа на симисторных ключах с запасом по мощности. Цифровой дисплей отображает реальное напряжение, ток, мощность по входу и выходу. Конвективное охлаждение без вентилятора, бесшумная работа. Защитное отключение при аварийно низком/высоком напряжении с автоматическим восстановлением. Гарантия до 7 лет. | 88200 | 70560
00-00087762 | SKAT STP-20000 ИСП. Н | Бастион | Стабилизатор напряжения. Мощность нагрузки — до 20 кВА. 16 ступеней регулирования. Точность стабилизации — 3,5%. Рабочий диапазон напряжения сети — 120...280 В. Расширенный диапазон напряжение сети — 80...295 В. 4 температурных датчика для защиты от перегрева. Тройная защита от перегрузки. Микропроцессорное управление и «мягкое» переключение ступеней. Стабилизация вольтдобавочного типа. Цифровой дисплей отображает реальное напряжение, ток, мощность по входу и выходу. Конвективное охлаждение без вентилятора. Защитное отключение при аварийно низком/высоком напряжении с автоматическим восстановлением. Напольная установка или настенная при помощи Кронштейнов. | 89300 | 71440
00-00138878 | SKAT STP-20000/3 | Бастион | Стабилизатор напряжения для трехфазных сетей, комплект | 251300 | 201040
00-00047425 | TEPLOCOM SOLAR-1500 | Бастион | Гибридный солнечный инвертор 220 В, 1500 ВА (1050 Вт) On-line. Чистый синус. Многофункциональный инвертор, в котором сочетаются функции ИБП, стабилизатора, альтернативного источника энергии с MPPT контроллером заряда. | Уточняйте у менеджера | Уточняйте у менеджера
00-00047424 | TEPLOCOM SOLAR-800 | Бастион | Гибридный солнечный инвертор, 220 В, 800 ВА (500 Вт) On-line. Чистый синус. Многофункциональный инвертор, в котором сочетаются функции ИБП, стабилизатора, альтернативного источника энергии с MPPT контроллером заряда. | Уточняйте у менеджера | Уточняйте у менеджера
00-00014376 | TEPLOCOM ST-1300 исп.5 | Бастион | Стабилизатор напряжения уличного исполнения. Мощность нагрузки 1300 ВА. Уникальный стабилизатор напряжения для установки на улице, в пылевлагозащищенном корпусе. Класс защиты IP56. Обеспечивает качественным электропитанием скважинные насосы, дренажные и канализационные помпы, системы полива и орошения, и другое оборудование, установленное на улице с общей потребляемой электрической мощностью 1300 ВА (950 Вт). Полная мощность во всем диапазоне сети, стабилизация напряжения вольтдобавочного типа, микропроцессорное управление, защитное отключение при авариях в сети с автоматическим восстановлением, индикация аварийных ситуаций. Диапазон температур окружающей среды от -40 °C до +50 °C. Пластиковый корпус, сальниковые вводы, индикация режимов работы. | 11450 | 9160
00-00028271 | TEPLOCOM ST-1515 | Бастион | Стабилизатор напряжения для систем отопления. Мощность нагрузки 1515 ВА, диапазон сети 145...260 В, полная мощность во всем диапазоне сети, стабилизация напряжения вольтдобавочного типа, микропроцессорное управление, защитное отключение при авариях в сети с автоматическим восстановлением, индикация аварийных ситуаций. Малогабаритный пластиковый корпус настенного исполнения. Быстрое и простое подключение (не сложнее удлинителя). Аналог «China ХХХ-3000». Гарантия 5 лет. | 9100 | 7280
00-00017962 | TEPLOCOM ST-222/500 | Бастион | Стабилизатор для газовых настенных котлов отопления с открытой и закрытой камерой сгорания. Мощность нагрузки 222 ВА, кратковременная до 180 сек. перегрузка до 500 ВА — для работы с большими пусковыми токами нагрузки. Диапазон сети 145—260 В, полная мощность во всем диапазоне сети, стабилизация напряжения вольтдобавочного типа, микропроцессорное управление, защитное отключение при авариях в сети с автоматическим восстановлением, индикация аварийных ситуаций. Малогабаритный пластиковый корпус настенного/настольного исполнения. Крепление на стену на ДИН рейку (в комплекте). Розетка интегрирована в корпус. Быстрое и простое подключение (не сложнее удлинителя). Аналог «China ХХХ-500». Рекомендован ведущими мировыми производителями для настенных котлов. Наилучшее соотношение цена/качество. | 4900 | 3920
00-00025242 | TEPLOCOM ST-222/500-И | Бастион | Стабилизатор для газовых настенных котлов отопления с открытой и закрытой камерой сгорания. Мощность нагрузки 222 ВА, кратковременная (до 180 сек) перегрузка до 500 ВА для работы с большими пусковыми токами нагрузки. Диапазон сети 145—260 В, полная мощность во всем диапазоне сети, стабилизация напряжения вольтдобавочного типа, микропроцессорное управление, защитное отключение при авариях в сети с автоматическим восстановлением, индикация аварийных ситуаций. Малогабаритный пластиковый корпус настенного/настольного исполнения. Экран индикации напряжения сети. Крепление на стену на DIN-рейку (в комплекте). Розетка интегрирована в корпус. Быстрое и простое подключение (не сложнее удлинителя). Аналог «China ХХХ-500». Гарантия 5 лет.Рекомендован ведущими мировыми производителями для настенных котлов. | 7100 | 5680
03-00001612 | TEPLOCOM ST-555 | Бастион | Стабилизатор напряжения для газового котла. Мощность нагрузки 555 ВА, диапазон сети 145—260 В, полная мощность во всем диапазоне сети, стабилизация напряжения вольтдобавочного типа, микропроцессорное управление, защитное отключение при авариях в сети с автоматическим восстановлением, индикация аварийных ситуаций. Обеспечивает проверку и индикацию правильности фазировки и наличия потенциала на «земле», сигнализацию в случае перегорания входного предохранителя. Малогабаритный пластиковый корпус настенного исполнения. Быстрое и простое подключение (не сложнее удлинителя). Аналог «China ХХХ-1000». Гарантия 5 лет. | 6700 | 5360
00-00025243 | TEPLOCOM ST-555-И | Бастион | Стабилизатор напряжения для газового котла. Мощность нагрузки 555 ВА, диапазон сети 145—260 В, полная мощность во всем диапазоне сети, стабилизация напряжения вольтдобавочного типа, микропроцессорное управление, защитное отключение при авариях в сети с автоматическим восстановлением, индикация аварийных ситуаций. Обеспечивает проверку и индикацию правильности фазировки и наличия потенциала на «земле», сигнализацию в случае перегорания входного предохранителя. Малогабаритный пластиковый корпус настенного исполнения. Экран индикации напряжения сети. Быстрое и простое подключение (не сложнее удлинителя). Аналог «China ХХХ-1000». Гарантия 5 лет.Рекомендован ведущими мировыми производителями для настенных котлов. | 8500 | 6800
00-00014375 | TEPLOCOM ST-888 | Бастион | Стабилизатор напряжения для газового котла. Мощность нагрузки 888 ВА, диапазон сети 145—260 В, полная мощность во всем диапазоне сети, стабилизация напряжения вольтдобавочного типа, микропроцессорное управление, защитное отключение при авариях в сети с автоматическим восстановлением, индикация аварийных ситуаций. Обеспечивает проверку и индикацию правильности фазировки и наличия потенциала на «земле», сигнализацию в случае перегорания входного предохранителя. Малогабаритный пластиковый корпус настенного исполнения. Быстрое и простое подключение (не сложнее удлинителя). Аналог «China ХХХ-1500». Гарантия 5 лет. | 7200 | 5760
00-00025240 | TEPLOCOM ST-888-И | Бастион | Стабилизатор напряжения для газового котла. Мощность нагрузки 888 ВА, диапазон сети 145—260 В, полная мощность во всем диапазоне сети, стабилизация напряжения вольтдобавочного типа, микропроцессорное управление, защитное отключение при авариях в сети с автоматическим восстановлением, индикация аварийных ситуаций. Обеспечивает проверку и индикацию правильности фазировки и наличия потенциала на «земле», сигнализацию в случае перегорания входного предохранителя. Малогабаритный пластиковый корпус настенного исполнения. Экран индикации напряжения сети. Быстрое и простое подключение (не сложнее удлинителя). Аналог «China ХХХ-1500». Гарантия 5 лет. | 9200 | 7360
00-00049801 | IVS22-1-D05-09 | IEK | Релейные стабилизаторы напряжения IEK предназначены для поддержания стабильного однофазного напряжения питания нагрузок бытового и промышленного назначения (220В, 50Гц) при отклонениях сетевого напряжения в широких пределах по значению и длительности. | Уточняйте у менеджера | Уточняйте у менеджера
00-00049800 | IVS22-1-001-09 | IEK | Релейные стабилизаторы напряжения IEK предназначены для поддержания стабильного однофазного напряжения питания нагрузок бытового и промышленного назначения (220В, 50Гц) при отклонениях сетевого напряжения в широких пределах по значению и длительности. | Уточняйте у менеджера | Уточняйте у менеджера
00-00049796 | IVS21-1-D05-13 | IEK | Релейные стабилизаторы напряжения IEK предназначены для поддержания стабильного однофазного напряжения питания нагрузок бытового и промышленного назначения (220В, 50Гц) при отклонениях сетевого напряжения в широких пределах по значению и длительности. | Уточняйте у менеджера | Уточняйте у менеджера
00-00049797 | IVS21-1-D15-13 | IEK | Релейные стабилизаторы напряжения IEK предназначены для поддержания стабильного однофазного напряжения питания нагрузок бытового и промышленного назначения (220В, 50Гц) при отклонениях сетевого напряжения в широких пределах по значению и длительности. | Уточняйте у менеджера | Уточняйте у менеджера
00-00049794 | IVS21-1-010-13 | IEK | Релейные стабилизаторы напряжения IEK предназначены для поддержания стабильного однофазного напряжения питания нагрузок бытового и промышленного назначения (220В, 50Гц) при отклонениях сетевого напряжения в широких пределах по значению и длительности. | Уточняйте у менеджера | Уточняйте у менеджера
00-00049795 | IVS21-1-012-13 | IEK | Релейные стабилизаторы напряжения IEK предназначены для поддержания стабильного однофазного напряжения питания нагрузок бытового и промышленного назначения (220В, 50Гц) при отклонениях сетевого напряжения в широких пределах по значению и длительности. | Уточняйте у менеджера | Уточняйте у менеджера
00-00049789 | IVS21-1-001-13 | IEK | Релейные стабилизаторы напряжения IEK предназначены для поддержания стабильного однофазного напряжения питания нагрузок бытового и промышленного назначения (220В, 50Гц) при отклонениях сетевого напряжения в широких пределах по значению и длительности. | Уточняйте у менеджера | Уточняйте у менеджера
00-00049790 | IVS21-1-002-13 | IEK | Релейные стабилизаторы напряжения IEK предназначены для поддержания стабильного однофазного напряжения питания нагрузок бытового и промышленного назначения (220В, 50Гц) при отклонениях сетевого напряжения в широких пределах по значению и длительности. | Уточняйте у менеджера | Уточняйте у менеджера
00-00049798 | IVS21-1-003-11 | IEK | Релейные стабилизаторы напряжения IEK предназначены для поддержания стабильного однофазного напряжения питания нагрузок бытового и промышленного назначения (220В, 50Гц) при отклонениях сетевого напряжения в широких пределах по значению и длительности. | Уточняйте у менеджера | Уточняйте у менеджера
00-00049791 | IVS21-1-003-13 | IEK | Релейные стабилизаторы напряжения IEK предназначены для поддержания стабильного однофазного напряжения питания нагрузок бытового и промышленного назначения (220В, 50Гц) при отклонениях сетевого напряжения в широких пределах по значению и длительности. | Уточняйте у менеджера | Уточняйте у менеджера
00-00049799 | IVS21-1-005-11 | IEK | Релейные стабилизаторы напряжения IEK предназначены для поддержания стабильного однофазного напряжения питания нагрузок бытового и промышленного назначения (220В, 50Гц) при отклонениях сетевого напряжения в широких пределах по значению и длительности. | Уточняйте у менеджера | Уточняйте у менеджера
00-00049792 | IVS21-1-005-13 | IEK | Релейные стабилизаторы напряжения IEK предназначены для поддержания стабильного однофазного напряжения питания нагрузок бытового и промышленного назначения (220В, 50Гц) при отклонениях сетевого напряжения в широких пределах по значению и длительности. | Уточняйте у менеджера | Уточняйте у менеджера
00-00049793 | IVS21-1-008-13 | IEK | Релейные стабилизаторы напряжения IEK предназначены для поддержания стабильного однофазного напряжения питания нагрузок бытового и промышленного назначения (220В, 50Гц) при отклонениях сетевого напряжения в широких пределах по значению и длительности. | Уточняйте у менеджера | Уточняйте у менеджера
00-00063729 | 1133288 | REXANT | Однофазный стабилизатор переменного напряжения релейного типа марки REXANT предназначен для защиты бытовых и промышленных электроприборов от перепадов напряжения в сети и токов короткого замыкания. При отклонении входного напряжения от нормы, устройство стабилизирует его, благодаря чему подключенное оборудование можно использовать, исключая опасность поломки. Рассчитан на диапазон входного напряжения от 140 до 260 В. При превышении предельных значений срабатывает аварийное отключение нагрузки. Выходное напряжение поддерживается на уровне 220±8% В. На корпусе стабилизатора размещена индикация основных режимов работы, а также уровней напряжения на входе и выходе. Оснащен защитой от пониженного и повышенного напряжения, перегрева и токов короткого замыкания. | Уточняйте у менеджера | Уточняйте у менеджера
00-00063723 | 1133653 | REXANT | Однофазный стабилизатор переменного напряжения релейного типа марки REXANT предназначен для защиты бытовых и промышленных электроприборов от перепадов напряжения в сети и токов короткого замыкания. При отклонении входного напряжения от нормы, устройство стабилизирует его, благодаря чему подключенное оборудование можно использовать, исключая опасность поломки. Рассчитан на диапазон входного напряжения от 140 до 260 В. При превышении предельных значений срабатывает аварийное отключение нагрузки. Выходное напряжение поддерживается на уровне 220±8% В. На корпусе стабилизатора размещена индикация основных режимов работы, а также уровней напряжения на входе и выходе. Оснащен защитой от пониженного и повышенного напряжения, перегрева и токов короткого замыкания. | Уточняйте у менеджера | Уточняйте у менеджера
00-00063727 | 1134019 | REXANT | Однофазный стабилизатор переменного напряжения релейного типа марки REXANT предназначен для защиты бытовых и промышленных электроприборов от перепадов напряжения в сети и токов короткого замыкания. При отклонении входного напряжения от нормы, устройство стабилизирует его, благодаря чему подключенное оборудование можно использовать, исключая опасность поломки. Рассчитан на диапазон входного напряжения от 140 до 260 В. При превышении предельных значений срабатывает аварийное отключение нагрузки. Выходное напряжение поддерживается на уровне 220±8% В. На корпусе стабилизатора размещена индикация основных режимов работы, а также уровней напряжения на входе и выходе. Оснащен защитой от пониженного и повышенного напряжения, перегрева и токов короткого замыкания. Опция байпас позволяет переключать электропитание нагрузки на входную сеть в обход электронной схемы устройства в период, когда его использование нецелесообразно. Например, при низкой нагрузке на сеть. | Уточняйте у менеджера | Уточняйте у менеджера
00-00063725 | 1134384 | REXANT | Однофазный стабилизатор переменного напряжения релейного типа марки REXANT предназначен для защиты бытовых и промышленных электроприборов от перепадов напряжения в сети и токов короткого замыкания. При отклонении входного напряжения от нормы, устройство стабилизирует его, благодаря чему подключенное оборудование можно использовать, исключая опасность поломки. Рассчитан на диапазон входного напряжения от 140 до 260 В. При превышении предельных значений срабатывает аварийное отключение нагрузки. Выходное напряжение поддерживается на уровне 220±8% В. На корпусе стабилизатора размещена индикация основных режимов работы, а также уровней напряжения на входе и выходе. Оснащен защитой от пониженного и повышенного напряжения, перегрева и токов короткого замыкания. Опция байпас позволяет переключать электропитание нагрузки на входную сеть в обход электронной схемы устройства в период, когда его использование нецелесообразно. Например, при низкой нагрузке на сеть. | Уточняйте у менеджера | Уточняйте у менеджера
00-00063728 | 1132558 | REXANT | Однофазный стабилизатор переменного напряжения релейного типа марки REXANT предназначен для защиты бытовых и промышленных электроприборов от перепадов напряжения в сети и токов короткого замыкания. При отклонении входного напряжения от нормы, устройство стабилизирует его, благодаря чему подключенное оборудование можно использовать, не опасаясь поломки. Рассчитан на диапазон входного напряжения от 140 до 260 В. При превышении предельных значений срабатывает аварийное отключение нагрузки. Выходное напряжение поддерживается на уровне 220±8% В. На корпусе стабилизатора размещена индикация основных режимов работы, а также уровней напряжения на входе и выходе. Оснащен защитой от пониженного и повышенного напряжения, перегрева и токов короткого замыкания. | Уточняйте у менеджера | Уточняйте у менеджера
00-00063726 | 1135114 | REXANT | Однофазный стабилизатор переменного напряжения релейного типа марки REXANT предназначен для защиты бытовых и промышленных электроприборов от перепадов напряжения в сети и токов короткого замыкания. При отклонении входного напряжения от нормы, устройство стабилизирует его, благодаря чему подключенное оборудование можно использовать, исключая опасность поломки. Рассчитан на диапазон входного напряжения от 140 до 260 В. При превышении предельных значений срабатывает аварийное отключение нагрузки. Выходное напряжение поддерживается на уровне 220±8% В. На корпусе стабилизатора размещена индикация основных режимов работы, а также уровней напряжения на входе и выходе. Оснащен защитой от пониженного и повышенного напряжения, перегрева и токов короткого замыкания. Опция байпас позволяет переключать электропитание нагрузки на входную сеть в обход электронной схемы устройства в период, когда его использование нецелесообразно. Например, при низкой нагрузке на сеть. | Уточняйте у менеджера | Уточняйте у менеджера
00-00063724 | 1135480 | REXANT | Однофазный стабилизатор переменного напряжения релейного типа марки REXANT предназначен для защиты бытовых и промышленных электроприборов от перепадов напряжения в сети и токов короткого замыкания. При отклонении входного напряжения от нормы, устройство стабилизирует его, благодаря чему подключенное оборудование можно использовать, исключая опасность поломки. Рассчитан на диапазон входного напряжения от 140 до 260 В. При превышении предельных значений срабатывает аварийное отключение нагрузки. Выходное напряжение поддерживается на уровне 220±8% В. На корпусе стабилизатора размещена индикация основных режимов работы, а также уровней напряжения на входе и выходе. Оснащен защитой от пониженного и повышенного напряжения, перегрева и токов короткого замыкания. Опция байпас позволяет переключать электропитание нагрузки на входную сеть в обход электронной схемы устройства в период, когда его использование нецелесообразно. Например, при низкой нагрузке на сеть. | Уточняйте у менеджера | Уточняйте у менеджера
00-00049788 | IVS27-1-10000 | IEK | Стабилизатор напряжения релейного типа СНР предназначен для поддержания стабильного напряжения питания нагрузок бытового и промышленного назначения 220В, 50Гц при отклонениях сетевого напряжения в широких пределах по значению и длительности. Стабилизаторы напряжения электронного типа применяются для стабилизации напряжения питания и защиты бытовой и промышленной техники, торгового оборудования, аппаратуры связи, а также в системах комплексного питания промышленного оборудования, коттеджей, квартир и офисов. | Уточняйте у менеджера | Уточняйте у менеджера
00-00049787 | IVS27-1-05000 | IEK | Стабилизатор напряжения релейного типа СНР предназначен для поддержания стабильного напряжения питания нагрузок бытового и промышленного назначения 220В, 50Гц при отклонениях сетевого напряжения в широких пределах по значению и длительности. Стабилизаторы напряжения электронного типа применяются для стабилизации напряжения питания и защиты бытовой и промышленной техники, торгового оборудования, аппаратуры связи, а также в системах комплексного питания промышленного оборудования, коттеджей, квартир и офисов. | Уточняйте у менеджера | Уточняйте у менеджера
00-00049783 | IVS28-1-10000 | IEK | Стабилизатор напряжения релейного типа СНР предназначен для поддержания стабильного напряжения питания нагрузок бытового и промышленного назначения 220В, 50Гц при отклонениях сетевого напряжения в широких пределах по значению и длительности. Стабилизаторы напряжения электронного типа применяются для стабилизации напряжения питания и защиты бытовой и промышленной техники, торгового оборудования, аппаратуры связи, а также в системах комплексного питания промышленного оборудования, коттеджей, квартир и офисов. | Уточняйте у менеджера | Уточняйте у менеджера
00-00049784 | IVS28-1-12000 | IEK | Стабилизатор напряжения релейного типа СНР предназначен для поддержания стабильного напряжения питания нагрузок бытового и промышленного назначения 220В, 50Гц при отклонениях сетевого напряжения в широких пределах по значению и длительности. Стабилизаторы напряжения электронного типа применяются для стабилизации напряжения питания и защиты бытовой и промышленной техники, торгового оборудования, аппаратуры связи, а также в системах комплексного питания промышленного оборудования, коттеджей, квартир и офисов. | Уточняйте у менеджера | Уточняйте у менеджера
00-00049780 | IVS28-1-03000 | IEK | Стабилизатор напряжения релейного типа СНР предназначен для поддержания стабильного напряжения питания нагрузок бытового и промышленного назначения 220В, 50Гц при отклонениях сетевого напряжения в широких пределах по значению и длительности. Стабилизаторы напряжения электронного типа применяются для стабилизации напряжения питания и защиты бытовой и промышленной техники, торгового оборудования, аппаратуры связи, а также в системах комплексного питания промышленного оборудования, коттеджей, квартир и офисов. | Уточняйте у менеджера | Уточняйте у менеджера
00-00049781 | IVS28-1-05000 | IEK | Стабилизатор напряжения релейного типа СНР предназначен для поддержания стабильного напряжения питания нагрузок бытового и промышленного назначения 220В, 50Гц при отклонениях сетевого напряжения в широких пределах по значению и длительности. Стабилизаторы напряжения электронного типа применяются для стабилизации напряжения питания и защиты бытовой и промышленной техники, торгового оборудования, аппаратуры связи, а также в системах комплексного питания промышленного оборудования, коттеджей, квартир и офисов. | Уточняйте у менеджера | Уточняйте у менеджера
00-00049782 | IVS28-1-08000 | IEK | Стабилизатор напряжения релейного типа СНР предназначен для поддержания стабильного напряжения питания нагрузок бытового и промышленного назначения 220В, 50Гц при отклонениях сетевого напряжения в широких пределах по значению и длительности. Стабилизаторы напряжения электронного типа применяются для стабилизации напряжения питания и защиты бытовой и промышленной техники, торгового оборудования, аппаратуры связи, а также в системах комплексного питания промышленного оборудования, коттеджей, квартир и офисов. | Уточняйте у менеджера | Уточняйте у менеджера
00-00049808 | IVS32-1-05000 | IEK | Стабилизаторы напряжения симисторного типа относятся к типу автотрансформаторных стабилизаторов с электронным управлением, обеспечивающих регулирование выходного напряжения с максимальной скоростью отклика на изменения и высокой точностью его поддержания. Регулирование обеспечивается переключением отводов обмотки линейного автотрансформатора симисторами, управление которыми производит электронный модуль управления стабилизатора. Стабилизаторы напряжения симисторного типа предназначены для поддержания стабильного напряжения питания нагрузок бытового и промышленного назначения при отклонениях сетевого напряжения в широких пределах по значению и длительности. | Уточняйте у менеджера | Уточняйте у менеджера
00-00049763 | IVS12-1-10000 | IEK | Стабилизаторы напряжения электромеханического типа торговой марки IEK предназначены для поддержания стабильного однофазного/трехфазного напряжения питания нагрузок бытового и промышленного назначения 220 B/3x220 В, 50 Гц при отклонениях сетевого напряжения в широких пределах по значению и длительности. Применяются для стабилизации напряжения при работе с высокочувствительной техникой на промышленных объектах, в медицинских организациях, телекоммуникационных компаниях, в малоэтажном жилищном строительстве, в жилищно-коммунальном хозяйстве. Позволяют продлить срок эксплуатации систем освещения, компьютерного оборудования и др. | Уточняйте у менеджера | Уточняйте у менеджера
00-00049760 | IVS12-1-03500 | IEK | Стабилизаторы напряжения электромеханического типа торговой марки IEK предназначены для поддержания стабильного однофазного/трехфазного напряжения питания нагрузок бытового и промышленного назначения 220 B/3x220 В, 50 Гц при отклонениях сетевого напряжения в широких пределах по значению и длительности. Применяются для стабилизации напряжения при работе с высокочувствительной техникой на промышленных объектах, в медицинских организациях, телекоммуникационных компаниях, в малоэтажном жилищном строительстве, в жилищно-коммунальном хозяйстве. Позволяют продлить срок эксплуатации систем освещения, компьютерного оборудования и др. | Уточняйте у менеджера | Уточняйте у менеджера
00-00049761 | IVS12-1-05500 | IEK | Стабилизаторы напряжения электромеханического типа торговой марки IEK предназначены для поддержания стабильного однофазного/трехфазного напряжения питания нагрузок бытового и промышленного назначения 220 B/3x220 В, 50 Гц при отклонениях сетевого напряжения в широких пределах по значению и длительности. Применяются для стабилизации напряжения при работе с высокочувствительной техникой на промышленных объектах, в медицинских организациях, телекоммуникационных компаниях, в малоэтажном жилищном строительстве, в жилищно-коммунальном хозяйстве. Позволяют продлить срок эксплуатации систем освещения, компьютерного оборудования и др. | Уточняйте у менеджера | Уточняйте у менеджера
00-00049762 | IVS12-1-08000 | IEK | Стабилизаторы напряжения электромеханического типа торговой марки IEK предназначены для поддержания стабильного однофазного/трехфазного напряжения питания нагрузок бытового и промышленного назначения 220 B/3x220 В, 50 Гц при отклонениях сетевого напряжения в широких пределах по значению и длительности. Применяются для стабилизации напряжения при работе с высокочувствительной техникой на промышленных объектах, в медицинских организациях, телекоммуникационных компаниях, в малоэтажном жилищном строительстве, в жилищно-коммунальном хозяйстве. Позволяют продлить срок эксплуатации систем освещения, компьютерного оборудования и др. | Уточняйте у менеджера | Уточняйте у менеджера
00-00049786 | IVS26-1-10000 | IEK | Стабилизаторы напряжения релейного типа СНР предназначены для поддержания стабильного напряжения питания нагрузок бытового и промышленного назначения 220В, 50Гц при отклонениях сетевого напряжения в широких пределах по значению и длительности. Стабилизаторы напряжения электронного типа применяются для стабилизации напряжения питания и защиты бытовой и промышленной техники, торгового оборудования, аппаратуры связи, а также в системах комплексного питания промышленного оборудования, коттеджей, квартир и офисов. | Уточняйте у менеджера | Уточняйте у менеджера
00-00049785 | IVS26-1-05000 | IEK | Стабилизаторы напряжения релейного типа СНР предназначены для поддержания стабильного напряжения питания нагрузок бытового и промышленного назначения 220В, 50Гц при отклонениях сетевого напряжения в широких пределах по значению и длительности. Стабилизаторы напряжения электронного типа применяются для стабилизации напряжения питания и защиты бытовой и промышленной техники, торгового оборудования, аппаратуры связи, а также в системах комплексного питания промышленного оборудования, коттеджей, квартир и офисов. | Уточняйте у менеджера | Уточняйте у менеджера
00-00049779 | IVS23-1-10000 | IEK | Стабилизаторы напряжения релейного типа СНР предназначены для поддержания стабильного напряжения питания нагрузок бытового и промышленного назначения 220В, 50Гц при отклонениях сетевого напряжения в широких пределах по значению и длительности. Стабилизаторы напряжения электронного типа применяются для стабилизации напряжения питания и защиты бытовой и промышленной техники, торгового оборудования, аппаратуры связи, а также в системах комплексного питания промышленного оборудования, коттеджей, квартир и офисов. | Уточняйте у менеджера | Уточняйте у менеджера
00-00049778 | IVS23-1-05000 | IEK | Стабилизаторы напряжения релейного типа СНР предназначены для поддержания стабильного напряжения питания нагрузок бытового и промышленного назначения 220В, 50Гц при отклонениях сетевого напряжения в широких пределах по значению и длительности. Стабилизаторы напряжения электронного типа применяются для стабилизации напряжения питания и защиты бытовой и промышленной техники, торгового оборудования, аппаратуры связи, а также в системах комплексного питания промышленного оборудования, коттеджей, квартир и офисов. | Уточняйте у менеджера | Уточняйте у менеджера
00-00027015 | IVS31-1-00500 | IEK | Стабилизаторы напряжения симисторного типа относятся к типу автотрансформаторных стабилизаторов с электронным управлением, обеспечивающих регулирование выходного напряжения с максимальной скоростью отклика на изменения и высокой точностью его поддержания. Регулирование обеспечивается переключением отводов обмотки линейного автотрансформатора симисторами, управление которыми производит электронный модуль управления стабилизатора. Стабилизаторы напряжения симисторного типа предназначены для поддержания стабильного напряжения питания нагрузок бытового и промышленного назначения при отклонениях сетевого напряжения в широких пределах по значению и длительности. | Уточняйте у менеджера | Уточняйте у менеджера
00-00049802 | IVS31-1-01000 | IEK | Стабилизаторы напряжения симисторного типа относятся к типу автотрансформаторных стабилизаторов с электронным управлением, обеспечивающих регулирование выходного напряжения с максимальной скоростью отклика на изменения и высокой точностью его поддержания. Регулирование обеспечивается переключением отводов обмотки линейного автотрансформатора симисторами, управление которыми производит электронный модуль управления стабилизатора. Стабилизаторы напряжения симисторного типа предназначены для поддержания стабильного напряжения питания нагрузок бытового и промышленного назначения при отклонениях сетевого напряжения в широких пределах по значению и длительности. | Уточняйте у менеджера | Уточняйте у менеджера
00-00049803 | IVS31-1-01500 | IEK | Стабилизаторы напряжения симисторного типа относятся к типу автотрансформаторных стабилизаторов с электронным управлением, обеспечивающих регулирование выходного напряжения с максимальной скоростью отклика на изменения и высокой точностью его поддержания. Регулирование обеспечивается переключением отводов обмотки линейного автотрансформатора симисторами, управление которыми производит электронный модуль управления стабилизатора. Стабилизаторы напряжения симисторного типа предназначены для поддержания стабильного напряжения питания нагрузок бытового и промышленного назначения при отклонениях сетевого напряжения в широких пределах по значению и длительности. | Уточняйте у менеджера | Уточняйте у менеджера
00-00049804 | IVS31-1-02000 | IEK | Стабилизаторы напряжения симисторного типа относятся к типу автотрансформаторных стабилизаторов с электронным управлением, обеспечивающих регулирование выходного напряжения с максимальной скоростью отклика на изменения и высокой точностью его поддержания. Регулирование обеспечивается переключением отводов обмотки линейного автотрансформатора симисторами, управление которыми производит электронный модуль управления стабилизатора. Стабилизаторы напряжения симисторного типа предназначены для поддержания стабильного напряжения питания нагрузок бытового и промышленного назначения при отклонениях сетевого напряжения в широких пределах по значению и длительности. | Уточняйте у менеджера | Уточняйте у менеджера
00-00049805 | IVS31-1-03000 | IEK | Стабилизаторы напряжения симисторного типа относятся к типу автотрансформаторных стабилизаторов с электронным управлением, обеспечивающих регулирование выходного напряжения с максимальной скоростью отклика на изменения и высокой точностью его поддержания. Регулирование обеспечивается переключением отводов обмотки линейного автотрансформатора симисторами, управление которыми производит электронный модуль управления стабилизатора. Стабилизаторы напряжения симисторного типа предназначены для поддержания стабильного напряжения питания нагрузок бытового и промышленного назначения при отклонениях сетевого напряжения в широких пределах по значению и длительности. | Уточняйте у менеджера | Уточняйте у менеджера
00-00049806 | IVS31-1-05000 | IEK | Стабилизаторы напряжения симисторного типа относятся к типу автотрансформаторных стабилизаторов с электронным управлением, обеспечивающих регулирование выходного напряжения с максимальной скоростью отклика на изменения и высокой точностью его поддержания. Регулирование обеспечивается переключением отводов обмотки линейного автотрансформатора симисторами, управление которыми производит электронный модуль управления стабилизатора. Стабилизаторы напряжения симисторного типа предназначены для поддержания стабильного напряжения питания нагрузок бытового и промышленного назначения при отклонениях сетевого напряжения в широких пределах по значению и длительности. | Уточняйте у менеджера | Уточняйте у менеджера
00-00049807 | IVS31-1-08000 | IEK | Стабилизаторы напряжения симисторного типа относятся к типу автотрансформаторных стабилизаторов с электронным управлением, обеспечивающих регулирование выходного напряжения с максимальной скоростью отклика на изменения и высокой точностью его поддержания. Регулирование обеспечивается переключением отводов обмотки линейного автотрансформатора симисторами, управление которыми производит электронный модуль управления стабилизатора. Стабилизаторы напряжения симисторного типа предназначены для поддержания стабильного напряжения питания нагрузок бытового и промышленного назначения при отклонениях сетевого напряжения в широких пределах по значению и длительности. | Уточняйте у менеджера | Уточняйте у менеджера
00-00049777 | IVS24-1-00500 | IEK | Стабилизаторы напряжения релейного типа СНР предназначены для поддержания стабильного напряжения питания нагрузок бытового и промышленного назначения 220В, 50Гц при отклонениях сетевого напряжения в широких пределах по значению и длительности. Стабилизаторы напряжения электронного типа применяются для стабилизации напряжения питания и защиты бытовой и промышленной техники, торгового оборудования, аппаратуры связи, а также в системах комплексного питания промышленного оборудования, коттеджей, квартир и офисов. | Уточняйте у менеджера | Уточняйте у менеджера
00-00049764 | IVS20-1-00500 | IEK | Стабилизаторы напряжения релейного типа СНР предназначены для поддержания стабильного напряжения питания нагрузок бытового и промышленного назначения 220В, 50Гц при отклонениях сетевого напряжения в широких пределах по значению и длительности. Стабилизаторы напряжения электронного типа применяются для стабилизации напряжения питания и защиты бытовой и промышленной техники, торгового оборудования, аппаратуры связи, а также в системах комплексного питания промышленного оборудования, коттеджей, квартир и офисов. | Уточняйте у менеджера | Уточняйте у менеджера
00-00049765 | IVS20-1-01000 | IEK | Стабилизаторы напряжения релейного типа СНР предназначены для поддержания стабильного напряжения питания нагрузок бытового и промышленного назначения 220В, 50Гц при отклонениях сетевого напряжения в широких пределах по значению и длительности. Стабилизаторы напряжения электронного типа применяются для стабилизации напряжения питания и защиты бытовой и промышленной техники, торгового оборудования, аппаратуры связи, а также в системах комплексного питания промышленного оборудования, коттеджей, квартир и офисов. | Уточняйте у менеджера | Уточняйте у менеджера
00-00049766 | IVS20-1-01500 | IEK | Стабилизаторы напряжения релейного типа СНР предназначены для поддержания стабильного напряжения питания нагрузок бытового и промышленного назначения 220В, 50Гц при отклонениях сетевого напряжения в широких пределах по значению и длительности. Стабилизаторы напряжения электронного типа применяются для стабилизации напряжения питания и защиты бытовой и промышленной техники, торгового оборудования, аппаратуры связи, а также в системах комплексного питания промышленного оборудования, коттеджей, квартир и офисов. | Уточняйте у менеджера | Уточняйте у менеджера
00-00049771 | IVS20-1-10000 | IEK | Стабилизаторы напряжения релейного типа СНР предназначены для поддержания стабильного напряжения питания нагрузок бытового и промышленного назначения 220В, 50Гц при отклонениях сетевого напряжения в широких пределах по значению и длительности. Стабилизаторы напряжения электронного типа применяются для стабилизации напряжения питания и защиты бытовой и промышленной техники, торгового оборудования, аппаратуры связи, а также в системах комплексного питания промышленного оборудования, коттеджей, квартир и офисов. | Уточняйте у менеджера | Уточняйте у менеджера
00-00049772 | IVS20-1-12000 | IEK | Стабилизаторы напряжения релейного типа СНР предназначены для поддержания стабильного напряжения питания нагрузок бытового и промышленного назначения 220В, 50Гц при отклонениях сетевого напряжения в широких пределах по значению и длительности. Стабилизаторы напряжения электронного типа применяются для стабилизации напряжения питания и защиты бытовой и промышленной техники, торгового оборудования, аппаратуры связи, а также в системах комплексного питания промышленного оборудования, коттеджей, квартир и офисов. | Уточняйте у менеджера | Уточняйте у менеджера
00-00049767 | IVS20-1-02000 | IEK | Стабилизаторы напряжения релейного типа СНР предназначены для поддержания стабильного напряжения питания нагрузок бытового и промышленного назначения 220В, 50Гц при отклонениях сетевого напряжения в широких пределах по значению и длительности. Стабилизаторы напряжения электронного типа применяются для стабилизации напряжения питания и защиты бытовой и промышленной техники, торгового оборудования, аппаратуры связи, а также в системах комплексного питания промышленного оборудования, коттеджей, квартир и офисов. | Уточняйте у менеджера | Уточняйте у менеджера
00-00049768 | IVS20-1-03000 | IEK | Стабилизаторы напряжения релейного типа СНР предназначены для поддержания стабильного напряжения питания нагрузок бытового и промышленного назначения 220В, 50Гц при отклонениях сетевого напряжения в широких пределах по значению и длительности. Стабилизаторы напряжения электронного типа применяются для стабилизации напряжения питания и защиты бытовой и промышленной техники, торгового оборудования, аппаратуры связи, а также в системах комплексного питания промышленного оборудования, коттеджей, квартир и офисов. | Уточняйте у менеджера | Уточняйте у менеджера
00-00049769 | IVS20-1-05000 | IEK | Стабилизаторы напряжения релейного типа СНР предназначены для поддержания стабильного напряжения питания нагрузок бытового и промышленного назначения 220В, 50Гц при отклонениях сетевого напряжения в широких пределах по значению и длительности. Стабилизаторы напряжения электронного типа применяются для стабилизации напряжения питания и защиты бытовой и промышленной техники, торгового оборудования, аппаратуры связи, а также в системах комплексного питания промышленного оборудования, коттеджей, квартир и офисов. | Уточняйте у менеджера | Уточняйте у менеджера
00-00049770 | IVS20-1-08000 | IEK | Стабилизаторы напряжения релейного типа СНР предназначены для поддержания стабильного напряжения питания нагрузок бытового и промышленного назначения 220В, 50Гц при отклонениях сетевого напряжения в широких пределах по значению и длительности. Стабилизаторы напряжения электронного типа применяются для стабилизации напряжения питания и защиты бытовой и промышленной техники, торгового оборудования, аппаратуры связи, а также в системах комплексного питания промышленного оборудования, коттеджей, квартир и офисов. | Уточняйте у менеджера | Уточняйте у менеджера
00-00049773 | IVS25-1-00350 | IEK | Стабилизаторы напряжения релейного типа СНР предназначены для поддержания стабильного напряжения питания нагрузок бытового и промышленного назначения 220В, 50Гц при отклонениях сетевого напряжения в широких пределах по значению и длительности. Стабилизаторы напряжения электронного типа применяются для стабилизации напряжения питания и защиты бытовой и промышленной техники, торгового оборудования, аппаратуры связи, а также в системах комплексного питания промышленного оборудования, коттеджей, квартир и офисов. | Уточняйте у менеджера | Уточняйте у менеджера
00-00049774 | IVS25-1-00750 | IEK | Стабилизаторы напряжения релейного типа СНР предназначены для поддержания стабильного напряжения питания нагрузок бытового и промышленного назначения 220В, 50Гц при отклонениях сетевого напряжения в широких пределах по значению и длительности. Стабилизаторы напряжения электронного типа применяются для стабилизации напряжения питания и защиты бытовой и промышленной техники, торгового оборудования, аппаратуры связи, а также в системах комплексного питания промышленного оборудования, коттеджей, квартир и офисов. | Уточняйте у менеджера | Уточняйте у менеджера
00-00049775 | IVS25-1-01000 | IEK | Стабилизаторы напряжения релейного типа СНР предназначены для поддержания стабильного напряжения питания нагрузок бытового и промышленного назначения 220В, 50Гц при отклонениях сетевого напряжения в широких пределах по значению и длительности. Стабилизаторы напряжения электронного типа применяются для стабилизации напряжения питания и защиты бытовой и промышленной техники, торгового оборудования, аппаратуры связи, а также в системах комплексного питания промышленного оборудования, коттеджей, квартир и офисов. | Уточняйте у менеджера | Уточняйте у менеджера
00-00049776 | IVS25-1-01500 | IEK | Стабилизаторы напряжения релейного типа СНР предназначены для поддержания стабильного напряжения питания нагрузок бытового и промышленного назначения 220В, 50Гц при отклонениях сетевого напряжения в широких пределах по значению и длительности. Стабилизаторы напряжения электронного типа применяются для стабилизации напряжения питания и защиты бытовой и промышленной техники, торгового оборудования, аппаратуры связи, а также в системах комплексного питания промышленного оборудования, коттеджей, квартир и офисов. | Уточняйте у менеджера | Уточняйте у менеджера
00-00049741 | IVS10-1-00500 | IEK | Стабилизаторы напряжения электромеханического типа торговой марки IEK предназначены для поддержания стабильного однофазного/трехфазного напряжения питания нагрузок бытового и промышленного назначения 220 B/3x220 В, 50 Гц при отклонениях сетевого напряжения в широких пределах по значению и длительности. Применяются для стабилизации напряжения при работе с высокочувствительной техникой на промышленных объектах, в медицинских организациях, телекоммуникационных компаниях, в малоэтажном жилищном строительстве, в жилищно-коммунальном хозяйстве. Позволяют продлить срок эксплуатации систем освещения, компьютерного оборудования и др. | Уточняйте у менеджера | Уточняйте у менеджера
00-00049742 | IVS10-1-01000 | IEK | Стабилизаторы напряжения электромеханического типа торговой марки IEK предназначены для поддержания стабильного однофазного/трехфазного напряжения питания нагрузок бытового и промышленного назначения 220 B/3x220 В, 50 Гц при отклонениях сетевого напряжения в широких пределах по значению и длительности. Применяются для стабилизации напряжения при работе с высокочувствительной техникой на промышленных объектах, в медицинских организациях, телекоммуникационных компаниях, в малоэтажном жилищном строительстве, в жилищно-коммунальном хозяйстве. Позволяют продлить срок эксплуатации систем освещения, компьютерного оборудования и др. | Уточняйте у менеджера | Уточняйте у менеджера
00-00049743 | IVS10-1-01500 | IEK | Стабилизаторы напряжения электромеханического типа торговой марки IEK предназначены для поддержания стабильного однофазного/трехфазного напряжения питания нагрузок бытового и промышленного назначения 220 B/3x220 В, 50 Гц при отклонениях сетевого напряжения в широких пределах по значению и длительности. Применяются для стабилизации напряжения при работе с высокочувствительной техникой на промышленных объектах, в медицинских организациях, телекоммуникационных компаниях, в малоэтажном жилищном строительстве, в жилищно-коммунальном хозяйстве. Позволяют продлить срок эксплуатации систем освещения, компьютерного оборудования и др. | Уточняйте у менеджера | Уточняйте у менеджера
00-00049748 | IVS10-1-10000 | IEK | Стабилизаторы напряжения электромеханического типа торговой марки IEK предназначены для поддержания стабильного однофазного/трехфазного напряжения питания нагрузок бытового и промышленного назначения 220 B/3x220 В, 50 Гц при отклонениях сетевого напряжения в широких пределах по значению и длительности. Применяются для стабилизации напряжения при работе с высокочувствительной техникой на промышленных объектах, в медицинских организациях, телекоммуникационных компаниях, в малоэтажном жилищном строительстве, в жилищно-коммунальном хозяйстве. Позволяют продлить срок эксплуатации систем освещения, компьютерного оборудования и др. | Уточняйте у менеджера | Уточняйте у менеджера
00-00049749 | IVS10-1-15000 | IEK | Стабилизаторы напряжения электромеханического типа торговой марки IEK предназначены для поддержания стабильного однофазного/трехфазного напряжения питания нагрузок бытового и промышленного назначения 220 B/3x220 В, 50 Гц при отклонениях сетевого напряжения в широких пределах по значению и длительности. Применяются для стабилизации напряжения при работе с высокочувствительной техникой на промышленных объектах, в медицинских организациях, телекоммуникационных компаниях, в малоэтажном жилищном строительстве, в жилищно-коммунальном хозяйстве. Позволяют продлить срок эксплуатации систем освещения, компьютерного оборудования и др. | Уточняйте у менеджера | Уточняйте у менеджера
00-00049744 | IVS10-1-02000 | IEK | Стабилизаторы напряжения электромеханического типа торговой марки IEK предназначены для поддержания стабильного однофазного/трехфазного напряжения питания нагрузок бытового и промышленного назначения 220 B/3x220 В, 50 Гц при отклонениях сетевого напряжения в широких пределах по значению и длительности. Применяются для стабилизации напряжения при работе с высокочувствительной техникой на промышленных объектах, в медицинских организациях, телекоммуникационных компаниях, в малоэтажном жилищном строительстве, в жилищно-коммунальном хозяйстве. Позволяют продлить срок эксплуатации систем освещения, компьютерного оборудования и др. | Уточняйте у менеджера | Уточняйте у менеджера
00-00049750 | IVS10-1-20000 | IEK | Стабилизаторы напряжения электромеханического типа торговой марки IEK предназначены для поддержания стабильного однофазного/трехфазного напряжения питания нагрузок бытового и промышленного назначения 220 B/3x220 В, 50 Гц при отклонениях сетевого напряжения в широких пределах по значению и длительности. Применяются для стабилизации напряжения при работе с высокочувствительной техникой на промышленных объектах, в медицинских организациях, телекоммуникационных компаниях, в малоэтажном жилищном строительстве, в жилищно-коммунальном хозяйстве. Позволяют продлить срок эксплуатации систем освещения, компьютерного оборудования и др. | Уточняйте у менеджера | Уточняйте у менеджера
00-00049745 | IVS10-1-03000 | IEK | Стабилизаторы напряжения электромеханического типа торговой марки IEK предназначены для поддержания стабильного однофазного/трехфазного напряжения питания нагрузок бытового и промышленного назначения 220 B/3x220 В, 50 Гц при отклонениях сетевого напряжения в широких пределах по значению и длительности. Применяются для стабилизации напряжения при работе с высокочувствительной техникой на промышленных объектах, в медицинских организациях, телекоммуникационных компаниях, в малоэтажном жилищном строительстве, в жилищно-коммунальном хозяйстве. Позволяют продлить срок эксплуатации систем освещения, компьютерного оборудования и др. | Уточняйте у менеджера | Уточняйте у менеджера
00-00049751 | IVS10-1-30000 | IEK | Стабилизаторы напряжения электромеханического типа торговой марки IEK предназначены для поддержания стабильного однофазного/трехфазного напряжения питания нагрузок бытового и промышленного назначения 220 B/3x220 В, 50 Гц при отклонениях сетевого напряжения в широких пределах по значению и длительности. Применяются для стабилизации напряжения при работе с высокочувствительной техникой на промышленных объектах, в медицинских организациях, телекоммуникационных компаниях, в малоэтажном жилищном строительстве, в жилищно-коммунальном хозяйстве. Позволяют продлить срок эксплуатации систем освещения, компьютерного оборудования и др. | Уточняйте у менеджера | Уточняйте у менеджера
00-00049746 | IVS10-1-05000 | IEK | Стабилизаторы напряжения электромеханического типа торговой марки IEK предназначены для поддержания стабильного однофазного/трехфазного напряжения питания нагрузок бытового и промышленного назначения 220 B/3x220 В, 50 Гц при отклонениях сетевого напряжения в широких пределах по значению и длительности. Применяются для стабилизации напряжения при работе с высокочувствительной техникой на промышленных объектах, в медицинских организациях, телекоммуникационных компаниях, в малоэтажном жилищном строительстве, в жилищно-коммунальном хозяйстве. Позволяют продлить срок эксплуатации систем освещения, компьютерного оборудования и др. | Уточняйте у менеджера | Уточняйте у менеджера
00-00049747 | IVS10-1-07000 | IEK | Стабилизаторы напряжения электромеханического типа торговой марки IEK предназначены для поддержания стабильного однофазного/трехфазного напряжения питания нагрузок бытового и промышленного назначения 220 B/3x220 В, 50 Гц при отклонениях сетевого напряжения в широких пределах по значению и длительности. Применяются для стабилизации напряжения при работе с высокочувствительной техникой на промышленных объектах, в медицинских организациях, телекоммуникационных компаниях, в малоэтажном жилищном строительстве, в жилищно-коммунальном хозяйстве. Позволяют продлить срок эксплуатации систем освещения, компьютерного оборудования и др. | Уточняйте у менеджера | Уточняйте у менеджера
00-00049755 | IVS10-3-15000 | IEK | Стабилизаторы напряжения электромеханического типа торговой марки IEK предназначены для поддержания стабильного однофазного/трехфазного напряжения питания нагрузок бытового и промышленного назначения 220 B/3x220 В, 50 Гц при отклонениях сетевого напряжения в широких пределах по значению и длительности. Применяются для стабилизации напряжения при работе с высокочувствительной техникой на промышленных объектах, в медицинских организациях, телекоммуникационных компаниях, в малоэтажном жилищном строительстве, в жилищно-коммунальном хозяйстве. Позволяют продлить срок эксплуатации систем освещения, компьютерного оборудования и др. | Уточняйте у менеджера | Уточняйте у менеджера
00-00049756 | IVS10-3-20000 | IEK | Стабилизаторы напряжения электромеханического типа торговой марки IEK предназначены для поддержания стабильного однофазного/трехфазного напряжения питания нагрузок бытового и промышленного назначения 220 B/3x220 В, 50 Гц при отклонениях сетевого напряжения в широких пределах по значению и длительности. Применяются для стабилизации напряжения при работе с высокочувствительной техникой на промышленных объектах, в медицинских организациях, телекоммуникационных компаниях, в малоэтажном жилищном строительстве, в жилищно-коммунальном хозяйстве. Позволяют продлить срок эксплуатации систем освещения, компьютерного оборудования и др. | Уточняйте у менеджера | Уточняйте у менеджера
00-00049752 | IVS10-3-03000 | IEK | Стабилизаторы напряжения электромеханического типа торговой марки IEK предназначены для поддержания стабильного однофазного/трехфазного напряжения питания нагрузок бытового и промышленного назначения 220 B/3x220 В, 50 Гц при отклонениях сетевого напряжения в широких пределах по значению и длительности. Применяются для стабилизации напряжения при работе с высокочувствительной техникой на промышленных объектах, в медицинских организациях, телекоммуникационных компаниях, в малоэтажном жилищном строительстве, в жилищно-коммунальном хозяйстве. Позволяют продлить срок эксплуатации систем освещения, компьютерного оборудования и др. | Уточняйте у менеджера | Уточняйте у менеджера
00-00049757 | IVS10-3-30000 | IEK | Стабилизаторы напряжения электромеханического типа торговой марки IEK предназначены для поддержания стабильного однофазного/трехфазного напряжения питания нагрузок бытового и промышленного назначения 220 B/3x220 В, 50 Гц при отклонениях сетевого напряжения в широких пределах по значению и длительности. Применяются для стабилизации напряжения при работе с высокочувствительной техникой на промышленных объектах, в медицинских организациях, телекоммуникационных компаниях, в малоэтажном жилищном строительстве, в жилищно-коммунальном хозяйстве. Позволяют продлить срок эксплуатации систем освещения, компьютерного оборудования и др. | Уточняйте у менеджера | Уточняйте у менеджера
00-00049758 | IVS10-3-45000 | IEK | Стабилизаторы напряжения электромеханического типа торговой марки IEK предназначены для поддержания стабильного однофазного/трехфазного напряжения питания нагрузок бытового и промышленного назначения 220 B/3x220 В, 50 Гц при отклонениях сетевого напряжения в широких пределах по значению и длительности. Применяются для стабилизации напряжения при работе с высокочувствительной техникой на промышленных объектах, в медицинских организациях, телекоммуникационных компаниях, в малоэтажном жилищном строительстве, в жилищно-коммунальном хозяйстве. Позволяют продлить срок эксплуатации систем освещения, компьютерного оборудования и др. | Уточняйте у менеджера | Уточняйте у менеджера
00-00049753 | IVS10-3-06000 | IEK | Стабилизаторы напряжения электромеханического типа торговой марки IEK предназначены для поддержания стабильного однофазного/трехфазного напряжения питания нагрузок бытового и промышленного назначения 220 B/3x220 В, 50 Гц при отклонениях сетевого напряжения в широких пределах по значению и длительности. Применяются для стабилизации напряжения при работе с высокочувствительной техникой на промышленных объектах, в медицинских организациях, телекоммуникационных компаниях, в малоэтажном жилищном строительстве, в жилищно-коммунальном хозяйстве. Позволяют продлить срок эксплуатации систем освещения, компьютерного оборудования и др. | Уточняйте у менеджера | Уточняйте у менеджера
00-00049759 | IVS10-3-60000 | IEK | Стабилизаторы напряжения электромеханического типа торговой марки IEK предназначены для поддержания стабильного однофазного/трехфазного напряжения питания нагрузок бытового и промышленного назначения 220 B/3x220 В, 50 Гц при отклонениях сетевого напряжения в широких пределах по значению и длительности. Применяются для стабилизации напряжения при работе с высокочувствительной техникой на промышленных объектах, в медицинских организациях, телекоммуникационных компаниях, в малоэтажном жилищном строительстве, в жилищно-коммунальном хозяйстве. Позволяют продлить срок эксплуатации систем освещения, компьютерного оборудования и др. | Уточняйте у менеджера | Уточняйте у менеджера
00-00049754 | IVS10-3-07500 | IEK | Стабилизаторы напряжения электромеханического типа торговой марки IEK предназначены для поддержания стабильного однофазного/трехфазного напряжения питания нагрузок бытового и промышленного назначения 220 B/3x220 В, 50 Гц при отклонениях сетевого напряжения в широких пределах по значению и длительности. Применяются для стабилизации напряжения при работе с высокочувствительной техникой на промышленных объектах, в медицинских организациях, телекоммуникационных компаниях, в малоэтажном жилищном строительстве, в жилищно-коммунальном хозяйстве. Позволяют продлить срок эксплуатации систем освещения, компьютерного оборудования и др. | Уточняйте у менеджера | Уточняйте у менеджера
Устройства защиты
03-00002513 | CCTV-8 | Accordtec | Защитно-коммутационное устройство для распределения тока от источника питания по 8-ми каналам, с защитой по току и индикацией каждого из каналов. Ток по каждому каналу - 1А. | 681.39 | 647.32
00-00041525 | BCU-5 | OPTEX | Модуль контроля низкого уровня заряда батарей для беспроводных извещателей AX и SL. Комплект — 1шт. | 6195 | 5900
00-00041520 | PCU-5 | OPTEX | Модуль для питания SL-100/200TN от 12-24VDC с возможностью передачи тревожных сигналов по проводам, 1шт на приемник или передатчик. Комплект — 1шт. | 14910 | 14200
00-00066074 | ST-PS100TB | Smartec | Модуль расширения для блока питания на реле с регулируемым таймером задержки | 484 | 484
00-00060408 | ST-PS200RB | Smartec | Модуль расширения для блока питания 24В на 2 тревожных релейных выхода | 484 | 484
00-00060308 | SEP-3352-EX | Sonar | Релейный блок коммутации резервного питания от АКБ, подключение к блоку SEP-3352, SBB-24xx (АКБ) и усилителям мощности. | Уточняйте у менеджера | Уточняйте у менеджера
00-00060309 | SEP-3352-EX-SE | Sonar | Релейный блок коммутации резервного питания, подключение к блокам SEP-3352-SE или SEP-3352, АКБ и усилителям мощности. | Уточняйте у менеджера | Уточняйте у менеджера
00-00039290 | АЛЬБАТРОС РНТ-63А | Бастион | Реле напряжения для защиты от длительного аварийного повышения напряжения в сети. Защитное отключение при авариях в сети с автоматическим восстановлением, Цифровая индикация текущего напряжения и тока, индикация аварийных ситуаций. Уровни защиты: от повышенного напряжения сети, регулируемый порог 230-300 В; от пониженного напряжения сети, регулируемый порог 145-210 В; защита от КЗ превышения тока, регулируемый порог 1-63 А; регулируемая задержка включения 3-300 сек. Стандартный корпус на ДИН рейку, ширина 2U. | 3300 | 2640
00-00035604 | АЛЬБАТРОС УЗИП 220/2000 AC DIN | Бастион | Устройство защиты от импульсных перенапряжений 220 В, 2000 ВА. УЗИП Класс II, время срабатывания менее 25 нс. Максимальный импульсный разрядный ток (импульс 8/20 мкс) 10 кА. Уровень напряжения защиты 1,2 кВ. Защита по сети 220 В, защита от перенапряжения по "фазе", "нулю" и "земле", комбинированная защита варисторы/газоразрядник. Рабочий температурный диапазон от - 40°С до + 85°С. Монтаж на DIN рейку, корпус 89х54х65 мм. Светодиодная индикация. | 3350 | 2680
03-00000496 | АЛЬБАТРОС-1500 DIN | Бастион | Защитное устройство предназначено для защиты потребителей электрической сети 220 В, 50 Гц с потребляемой мощностью до 1,5 кВт от кратковременных и длительных перенапряжений до 500 В переменного тока промышленной частоты 50 Гц. | 4100 | 3280
00-00014378 | АЛЬБАТРОС-220/3500 АС | Бастион | Устройство защиты от импульсных перенапряжений 220 В, 16 А, УЗИП Класс III. Время срабатывания менее 25 нс. В корпусе проходной розетки. Защита от импульсных перенапряжений, защита от всплесков напряжения, вызванных ударами молнии. Автоматическое восстановление после перегрузки, замена предохранителя не требуется. Индикация наличия сети, индикация защиты. Защита от детей. | 1190 | 952
03-00004301 | АЛЬБАТРОС-220/500 AC | Бастион | Устройство защиты от импульсных перенапряжений (УЗИП). Защита по сети по 220 В, 500 ВА, защита от перенапряжения по «фазе», «нулю» и «земле». Отсутствуют ложные срабатывания на индуктивную нагрузку. | 1390 | 1112
03-00001490 | ЗКУ-8 DIN | Бастион | Защитно-коммутационное устройство для коммутации и защиты от КЗ линии питания 9—28 В, 8 каналов по 1 А; быстроразъемные клеммы для удобства монтажа; самовосстанавливающиеся предохранители в каждом канале, индикация по каждому каналу. Малогабаритный корпус на DIN-рейку. | 2950 | 2508
03-00001996 | БЗК исп.01 | БОЛИД | Блок защитный коммутационный для распределения тока от источника питания по 8 каналам. Входное напряжение от 10 до 30 В. Ток по каждому каналу - до 0, 6 А. От минус 30 до +50°С.Предназначены для распределения тока источника питания ("РИП-12", "РИП-24" или им подобным) по 8-ми каналам с индивидуальной защитой. Каждый канал оснащен самовосстанавливающимся предохранителем и индикатором перегрузки по току | 1612.96 | 1612.96
03-00004429 | БЗК исп.02 | БОЛИД | Блок защитный коммутационный для распределения тока от источника питания по 8 каналам. Входное напряжение от 10 до 30 В. Ток по каждому каналу - до 1,0 А. От минус 30 до +50°С. Предназначены для распределения тока источника питания ("РИП-12", "РИП-24" или им подобным) по 8-ми каналам с индивидуальной защитой. Каждый канал оснащен самовосстанавливающимся предохранителем и индикатором перегрузки по току. | 1731.91 | 1731.91
00-00105349 | БЗК исп.03 | БОЛИД | Блок защитный коммутационный для работы РИП-24, РИП-48 или им подобным, 1 вход питания, U-вх.20...60 В, I-потр.15 мА, 8 выходов, I-max 5 А (по всем выходам), I-max 600 мА (одного канала), индикатор перегрузки (для каждого канала), самовосстанавливаемый предохранитель (для каждого канала), два ввода питания, монтаж на DIN-рейку, IP40, t-раб.-30...+50°C, 156х107х39 мм | 2036.42 | 2036.42
03-00004430 | БЗЛ | БОЛИД | Блок защиты входных цепей прибора от импульсных перенапряжений в двух линиях (длинных или воздушных шлейфах или соединительных линиях), предназначен для защиты сигнальных цепей приборов, входящих в состав систем, от случайного попадания на цепи напряжения от силовых кабелей, косвенных последствий разрядов молний и наведенных импульсных перенапряжений, электростатических разрядов. | 975.39 | 975.39
03-00004431 | БЗЛ-01 | БОЛИД | Блок защиты входных цепей прибора от импульсных перенапряжений в одной линии (длинном или воздушном шлейфе или соединительной линии) | 751.76 | 751.76
03-00004433 | БЗС | БОЛИД | Блок защитный сетевой - для защиты приборов (мощностью до 500 Вт), питающихся от сети 220 В от импульсных помех и длительных перенапряжений. От минус 30 до +50°С. Предназначен для защиты оборудования различного назначения в электрических сетях (≈220 В, 50 Гц) от высоковольтных импульсных помех (природные помехи - грозовые разряды; техногенные помехи - силовые коммутационные устройства), а также для защиты от продолжительных перенапряжений свыше 250 В. | 1348.1 | 1348.1
00-00026545 | БЗС исп.01 | БОЛИД | Блок защитный сетевой интеллектуальный - для защиты приборов (мощностью до 1,2 кВА), питающихся от сети 220 В от импульсных помех и длительных перенапряжений. Автоматическое подключение при нормализации сетевого напряжения. Установка диапазонов напряжения и времени задержки. От минус 30 до +50°С, применяется в электрических сетях (~230 В, 50 Гц) для защиты оборудования охранно-пожарной сигнализации с потребляемой мощностью до 1,2 кВА (ток до 5 А) от длительных перенапряжений и высоковольтных импульсных помех. | 2961.06 | 2961.06
00-00140314 | ВЭРС-БЗА | ВЭРС | Блок защиты аккумулятора. Для защиты свинцово-кислотных аккумуляторных батарей номинальным напряжением 12В (АКБ 12В) от глубокого разряда и переполюсовки. Отключает нагрузку от АКБ при падении напряжения на клеммах АКБ до уровня 10-10,5 В. Подключается между клеммами АКБ и аккумуляторными клеммами устройства. Встроенный светодиод индицирует подключенную АКБ. | Уточняйте у менеджера | Уточняйте у менеджера
00-00016076 | УЗР-16 | ДАВИКОН | Устройство защитно-распределительное, 75 х 165мм ; 16 распределённых выходов по 1А. Защита от КЗ по каждому каналу (самовосстановление предохранителя после устранения КЗ). Индикация состояния каждого канала. | Уточняйте у менеджера | Уточняйте у менеджера
00-00087031 | УЗР-4-ПП | ДАВИКОН | Устройство защитно-распределительное, 45 х 100мм.; 4 распределённых выхода до 1А. Защита от КЗ по каждому каналу (плавкие предохра-нители, возможность самим определять номинал). Индикация состояния каждого канала. | Уточняйте у менеджера | Уточняйте у менеджера
00-00087030 | УЗР-4-СВП | ДАВИКОН | Устройство защитно-распределительное, 45 х 100мм; 4 распределённых выхода до 1А. Защита от КЗ по каждому каналу (самовосстановление предохранителя после устранения КЗ). Индикация состояния каждого канала | Уточняйте у менеджера | Уточняйте у менеджера
00-00016075 | УЗР-8 | ДАВИКОН | Устройство защитно-распределительное, 75 х 95мм; 8 распределённых выходов по 1А. Защита от КЗ по каждому каналу (самовосстановление предохранителя после устранения КЗ). Индикация состояния каждого канала. | Уточняйте у менеджера | Уточняйте у менеджера
00-00016078 | УФЗР-4М | ДАВИКОН | Устройство фильтрующе защитно -распределительное на 4 направления по 1 А каждый. Металлический корпус | Уточняйте у менеджера | Уточняйте у менеджера
00-00016080 | УФЗР-8М | ДАВИКОН | Устройство фильтрующе защитно -распределительное на 8 направления по 1 А каждый. Металличсекий корпус. | Уточняйте у менеджера | Уточняйте у менеджера
00-00087033 | УФЗР-ПП | ДАВИКОН | Устройство фильтрующее защитно-распределительное от взаимного влияния помех и наводок по линии питания, в т.ч. видеокамер, 45 х 100мм; 4 распределённых выхода до 1А. Защита от КЗ по каждому каналу (плавкие предохра-нители, возможность самим определять номинал). Индикация состояния каждого канала. | Уточняйте у менеджера | Уточняйте у менеджера
00-00087032 | УФЗР-СВП | ДАВИКОН | Устройство фильтрующее защитно-распределительное от взаимного влияния помех и наводок по линии питания, в т.ч. видеокамер, 45 х 100мм. 4 распределённых выхода до 1А. Защита от КЗ по каждому каналу (самовосстановление предохранителя после устранения КЗ). Индикация состояния каждого канала. | Уточняйте у менеджера | Уточняйте у менеджера
00-00020505 | УЗК-4 | К-Инженеринг | Устройство защитное коммутационное, кол-во подключаемых потребителей (каналов) 4; напряжение питания, В, не более 30 В. | 583 | 495.55
00-00023471 | УЗК-8 | К-Инженеринг | Устройство защитное коммутационное, кол-во подключаемых потребителей (каналов) 8; напряжение питания, В, не более 30 В. | 898 | 763.3
00-00024389 | УЗК-8Р | К-Инженеринг | Устройство защитное коммутационное, кол-во подключаемых потребителей (каналов) 8; напряжение питания, В, не более 13,7 В. | 1297 | 1102.45
00-00016436 | БЗК-8 "СЕВЕР" | Магнито-Контакт | Блок коммутационный защитный предназначен для распределения тока источника питания аппаратуры ОПС по 8 каналам и защиты каждого канала по току при помощи предохранителей. Каждый канал оснащен предохранителем и индикатором красного цвета, индицирующим перегрузку канала по тоу и выходу предохранителя из строя. Зеленый индикатор "Вход" индицирует наличие напряжения на входе, рассчитан на непрерывную круглосуточную работу, IP 65. | 2470 | 2470
00-00016433 | БЗЛ-ВП "Аякс" (12/24В) | Магнито-Контакт | Блок защиты линий видеосигнала и питания видеокамер, предназачен для защиты аппаратуры по протяженным симметричным линиям связи на основе витой пары и несимметричным линиям связи на основе коаксиального кабеля, а также цепей питания аппаратуры напряжением 12/24В постоянного тока от импульсных перенапряжений и помех, вызванных электромагнитными импульсами высоких энергий, IP 65. | 5253.89 | 5253.89
00-00016434 | БЗЛ-ВП-1 "Аякс" исп.01 | Магнито-Контакт | Блок защиты линий видеосигнала видеокамер. Предназначен для защиты аппаратуры по протяженным коаксиальным линиям связи от импульсных перенапряжений и помех, вызванных электромагнитными импульсами высоких энергий. Пластмассовый корпус с разъемами BNC (при заказе необходимо указать тип разъема на входе Линия и на входе Аппаратура F/M, M/M, F/F, M/F), IP 20. | 1708.76 | 1708.76
00-00016435 | БЗЛ-ВП-1 "Аякс" исп.02 | Магнито-Контакт | Блок защиты линий видеосигнала видеокамер, в виде защищенной печатной платы, IP 20. | 1708.76 | 1708.76
00-00016432 | БЗЛ-ВП-220 "Аякс" | Магнито-Контакт | Блок защиты линий видеосигнала и питания видеокамер, предназначен для защиты аппаратуры по протяженным коаксиальным линиям связи, а также цепей питания аппаратуры напряжением ~220В переменного тока от импульсных перенапряжений и помех, вызванных электромагнитнытными импульсами высоких энергий, IP 65. | 5253.89 | 5253.89
00-00037853 | БЗЛ-ШП "Аякс" исп.01 | Магнито-Контакт | Блок защиты линии, предназначен для защиты оборудования, подключенного по протяженным линиям к шлейфам сигнализации (извещатели охранные (ИО), извещатели пожарные (ИП), приборы приемно-контрольные (ППК), сетевые контроллеры шлейфов сигнализации (СКШС) линиям связи и линиям вторичного питания систем сигнализации, от импульсных перенапряжений (грозовых, электростатических разрядов и др., вызванных электромагнитными импульсами высоких энергий (грозовыми разрядами, коммутационными помехами и др.) в пределах 1 -2 зон молниезащиты (в соответствии с МЭК 61312-1). | 5142.42 | 5142.42
00-00037854 | БЗЛ-ШП "Аякс" исп.02 | Магнито-Контакт | Блок защиты линии, предназначен для защиты оборудования, подключенного по протяженным линиям к шлейфам сигнализации (извещатели охранные (ИО), извещатели пожарные (ИП), приборы приемно-контрольные (ППК), сетевые контроллеры шлейфов сигнализации (СКШС) линиям связи и линиям вторичного питания систем сигнализации, от импульсных перенапряжений (грозовых, электростатических разрядов и др., вызванных электромагнитными импульсами высоких энергий (грозовыми разрядами, коммутационными помехами и др.) в пределах 1 -2 зон молниезащиты (в соответствии с МЭК 61312-1). | 5142.42 | 5142.42
00-00037855 | БЗЛ-ШП "Аякс" исп.03 | Магнито-Контакт | Блок защиты линии, предназначен для защиты оборудования, подключенного по протяженным линиям к шлейфам сигнализации (извещатели охранные (ИО), извещатели пожарные (ИП), приборы приемно-контрольные (ППК), сетевые контроллеры шлейфов сигнализации (СКШС) линиям связи и линиям вторичного питания систем сигнализации, от импульсных перенапряжений (грозовых, электростатических разрядов и др., вызванных электромагнитными импульсами высоких энергий (грозовыми разрядами, коммутационными помехами и др.) в пределах 1 -2 зон молниезащиты (в соответствии с МЭК 61312-1). | 5142.42 | 5142.42
00-00014568 | БЗЛ-01 IP65 | Сигма-ИС | Блок защиты линий (грозозащита - 3 линии связи: RS-485 или ШС 12В, 1 линия питания до 30В), корпус IP65. Блок защиты линий используется для защиты линий связи, шлейфов сигнализации, цепей источников вторичного питания от перенапряжений, возникающих вследствие: атмосферных воздействий (электричество, непрямое грозовое воздействие); коммутации (включения/выключения) оборудования; наводок от высоковольтных линий электропередач и других источников высокого напряжения. | 19600 | 19600
00-00041815 | БЗЛ-01К | Сигма-ИС | Блок защиты линий, грозозащита - 3 линии связи, 1 линия питания, корпус IP65, диапазон рабочих температур -50..+50°С. Блок защиты линий используется для защиты линий связи, шлейфов сигнализации, цепей источников вторичного питания от перенапряжений, возникающих вследствие: атмосферных воздействий (электричество, непрямое грозовое воздействие); коммутации (включения/выключения) оборудования; наводок от высоковольтных линий электропередач и других источников высокого напряжения. | 20700 | 20700
00-00122011 | БЗЛ-02 IP65 | Сигма-ИС | Блок защиты линий (грозозащита - 1 линия связи: RS-485 или ШС 12В, 1 линия питания до 30В), корпус IP65. Блок защиты линий используется для защиты линий связи, шлейфов сигнализации, цепей источников вторичного питания от перенапряжений, возникающих вследствие: атмосферных воздействий (электричество, непрямое грозовое воздействие); коммутации (включения/выключения) оборудования; наводок от высоковольтных линий электропередач и других источников высокого напряжения. | 10500 | 10500
00-00131810 | БЗЛ-02К | Сигма-ИС | Блок защиты линий, грозозащита - 1 линия связи, 1 линия питания, корпус IP65, диапазон рабочих температур -50..+50°С. Блок защиты линий используется для защиты линий связи, шлейфов сигнализации, цепей источников вторичного питания от перенапряжений, возникающих вследствие: атмосферных воздействий (электричество, непрямое грозовое воздействие); коммутации (включения/выключения) оборудования; наводок от высоковольтных линий электропередач и других источников высокого напряжения. | 12000 | 12000
00-00028426 | БЗЛ-03 IP65 | Сигма-ИС | Блок защиты линий (грозозащита - 2 линии связи: RS-485 или ШС 12В), корпус IP65. Блок защиты линий используется для защиты линий связи, шлейфов сигнализации, цепей источников вторичного питания от перенапряжений, возникающих вследствие: атмосферных воздействий (электричество, непрямое грозовое воздействие); коммутации (включения/выключения) оборудования; наводок от высоковольтных линий электропередач и других источников высокого напряжения. | 12550 | 12550
00-00131811 | БЗЛ-03К | Сигма-ИС | Блок защиты линий, грозозащита - 2 линии связи, корпус IP65, диапазон рабочих температур -50..+50°С. Блок защиты линий используется для защиты линий связи, шлейфов сигнализации, цепей источников вторичного питания от перенапряжений, возникающих вследствие: атмосферных воздействий (электричество, непрямое грозовое воздействие); коммутации (включения/выключения) оборудования; наводок от высоковольтных линий электропередач и других источников высокого напряжения. | 13800 | 13800
00-00053769 | БЗЛ-04 IP65 | Сигма-ИС | Блок защиты линий (грозозащита - 1 линия связи RS-485 или ШС 12В, 2 линии связи RS-485 или ШС 24В, 1 канал защиты линии питания до 30В), корпус IP65. Блок защиты линий используется для защиты линий связи, шлейфов сигнализации, цепей источников вторичного питания от перенапряжений, возникающих вследствие: атмосферных воздействий (электричество, непрямое грозовое воздействие); коммутации (включения/выключения) оборудования; наводок от высоковольтных линий электропередач и других источников высокого напряжения. | 16000 | 16000
00-00131850 | БЗЛ-05-12 | Сигма-ИС | Блок защиты линий, грозозащита оборудования, подключенного к шлейфам сигнализации (извещатели охранные и пожарные, сетевые контроллеры шлейфов сигнализации СКШС), линиям связи и линиям вторичного питания систем сигнализации. БЗЛ-05 содержит – два канала защиты: шлейфы сигнализации или линии электропитания 12 В. Блок защиты линий используется для защиты линий связи, шлейфов сигнализации, цепей источников вторичного питания от перенапряжений, возникающих вследствие: атмосферных воздействий (электричество, непрямое грозовое воздействие); коммутации (включения/выключения) оборудования; наводок от высоковольтных линий электропередач и других источников высокого напряжения. | 3500 | 3500
00-00073050 | БЗЛ-05-24 | Сигма-ИС | Блок защиты линий, грозозащита оборудования, подключенного к шлейфам сигнализации (извещатели охранные и пожарные, сетевые контроллеры шлейфов сигнализации СКШС), линиям связи и линиям вторичного питания систем сигнализации. БЗЛ-05 содержит – два канала защиты: шлейфы сигнализации или линии электропитания 24 В. Блок защиты линий используется для защиты линий связи, шлейфов сигнализации, цепей источников вторичного питания от перенапряжений, возникающих вследствие: атмосферных воздействий (электричество, непрямое грозовое воздействие); коммутации (включения/выключения) оборудования; наводок от высоковольтных линий электропередач и других источников высокого напряжения. | 3500 | 3500
00-00060488 | БЗЛ-06 | Сигма-ИС | Блок защиты линий, грозозащита оборудования, 1 линия связи RS-485. Блок защиты линий используется для защиты линий связи, шлейфов сигнализации, цепей источников вторичного питания от перенапряжений, возникающих вследствие: атмосферных воздействий (электричество, непрямое грозовое воздействие); коммутации (включения/выключения) оборудования; наводок от высоковольтных линий электропередач и других источников высокого напряжения. | 3700 | 3700
00-00131851 | БЗЛ-07-12 | Сигма-ИС | Блок защиты линий, защита оборудования, подключенного к линиям вторичного питания систем сигнализации, от наведенных импульсных перенапряжений (грозовых, электростатических разрядов и т.п.) в пределах 1 – 2 зон молниезащиты. Конструктивно БЗЛ предназначен для крепления на 35 мм DIN-рейку. БЗЛ-07 содержит один канал защиты линии питания напряжением 12В с током до 5А. Блок защиты линий используется для защиты линий связи, шлейфов сигнализации, цепей источников вторичного питания от перенапряжений, возникающих вследствие: атмосферных воздействий (электричество, непрямое грозовое воздействие); коммутации (включения/выключения) оборудования; наводок от высоковольтных линий электропередач и других источников высокого напряжения. | 4150 | 4150
00-00131852 | БЗЛ-07-24 | Сигма-ИС | Блок защиты линий, защита оборудования, подключенного к линиям вторичного питания систем сигнализации, от наведенных импульсных перенапряжений (грозовых, электростатических разрядов и т.п.) в пределах 1 – 2 зон молниезащиты. Конструктивно БЗЛ предназначен для крепления на 35 мм DIN-рейку. БЗЛ-07 содержит один канал защиты линии питания напряжением 24В с током до 5А. Блок защиты линий используется для защиты линий связи, шлейфов сигнализации, цепей источников вторичного питания от перенапряжений, возникающих вследствие: атмосферных воздействий (электричество, непрямое грозовое воздействие); коммутации (включения/выключения) оборудования; наводок от высоковольтных линий электропередач и других источников высокого напряжения. | 4150 | 4150
Источники бесперебойного питания
00-00038407 | PPS12-02P1-7x1 | Polyvision | Блок бесперебойного питания в пластиковом корпусе под АКБ 7 Ач. Напряжение питающей сети: 100-240 В; Частота сети 50 или 60 Гц; Выходное напряжение 12 В; Выходной ток: 2A (максимально); Средний ток заряда АКБ 0.4A (0,5А максимально); Поддержка АКБ 12 В 7 А; Защита от короткого замыкания; Защита АКБ от глубокого разряда (порог 10,5 В); Входной ток: 300 мА (максимально); Температура эксплуатации -10 +45°С; Габаритные размеры: 187×193×90мм. | Уточняйте у менеджера | Уточняйте у менеджера
00-00078690 | UPS-220/1200VA | Accordtec | Блок бесперебойного питания, предназначен для бесперебойного электропитания оборудования; напряжение питания 110/120 Vac или 220/230/240 Vac; выходное напряжение 110/120 Vac или 220/230/240 Vac; емкость АКБ 9 Ah; количество АКБ 2 шт; габаритные размеры корпуса 330 х 122 х 192 мм масса брутто 9500 г. | 15083.13 | 14328.97
00-00078689 | UPS-220/1500VA-RACK | Accordtec | Блок бесперебойного питания, предназначен для бесперебойного электропитания оборудования; диапазон питающего напряжения 145-275 Vac; выходное напряжение 220V±5%; емкость АКБ 9 Ah; количество АКБ 2 шт; габаритные размеры корпуса 441 х 445 х 88 м. масса брутто 27400 г. | 38658.2 | 36725.29
00-00137970 | UPS-220/3000VA | Accordtec | Блок бесперебойного питания - предназначен для бесперебойного электропитания оборудования; диапазон питающего напряжения 145-275 Vac; выходное напряжение 220V±5%; емкость АКБ 9 Ah; АКБ 2 шт уже установлены внутри; Защита АКБ от глубокого разряда: есть, напряжение срабатывания защиты АКБ от 10,5В. Комплектация: кабель питания (Евровилка - IEC C13), ножки для установки на пол, крепёж дя установки в RACK стойку, диск с ПО, кабель для подключения к компьютеру через RS-232. Габаритные размеры корпуса 88х445х445 мм масса брутто 27,4 кг | 51226.29 | 48664.98
00-00075158 | ББП-100 DIN | Accordtec | Блок бесперебойного питания для крепления на DIN рейку, АКБ до 17/18 Ач. , ток заряда АКБ: 1 А, защита от глубокого разряда АКБ Uвх. AC 190-265 В, Uвых. DC регулируется от 12 до 14 В ± 5%, 10 А (ном.) Рабочая температура : 0°C ~ +50°C. Габаритные размеры: 43 х 24 х 113 мм. | 4821.6 | 4580.52
00-00071945 | ББП-12/1 Li-ion | Accordtec | Блок бесперебойного питания( Внешний аккумулятор) со встроенной Li-ion батареей . Емкость батареи: 14,8 Вт*ч; U вх: 12 В; U вых: 12 В. Входной ток: 1 А ;Выходной ток: 1 А ;Рабочая температура : -20°C ~ +60°C .Габаритные размеры: 111 х 60 х 26 мм, Масса брутто: 195 г. Материал корпуса: пластик. | Уточняйте у менеджера | Уточняйте у менеджера
00-00071946 | ББП-12/3 Li-ion | Accordtec | Блок бесперебойного питания( Внешний аккумулятор) Li-ion батареей. Емкость батареи: 29,6 Вт*ч ;U вх: 12 В; U вых: 12 В. Входной ток: 3 А ;Выходной ток: 3 А Рабочая температура : -20°C ~ +60°C . Габаритные размеры: 138 х 60 х 24 мм, Масса брутто: 300 г. Материал корпуса: пластик. | 4222.58 | 4011.45
00-00071947 | ББП-12/5 Li-ion | Accordtec | Блок бесперебойного питания( Внешний аккумулятор) со встроенной Li-ion батареей . Емкость батареи: 88,8 Вт*ч ;U вх: 12 В; U вых: 12 В. Входной ток: 6 А ;Выходной ток: 5 А ; Рабочая температура : -20°C ~ +60°C . Габаритные размеры: 137 х 124 х 44 мм, Масса брутто: 820 г. Материал корпуса: пластик. | 8719.76 | 8283.77
03-00000585 | ББП-20 | Accordtec | Блок бесперебойного питания в металлическом корпусе под АКБ 7 Ач. Uвх. AC 165-264 V, Uвых. DC 13.6 ± 0.2V, 2A (ном.) .Габаритные размеры: 164×167×72 мм. Вес 840 г | 1599.74 | 1519.75
00-00075154 | ББП-20 DIN | Accordtec | Блок бесперебойного питания для крепления на DIN рейку, АКБ до 12 Ач. , ток заряда АКБ: 0,5 А, защита от глубокого разряда АКБ Uвх. AC 190-265 В, Uвых. DC регулируется от 12 до 14 В ± 5%, 2 А (ном.) Рабочая температура : 0°C ~ +50°C. Габаритные размеры: 27 х 93 х 56 мм. | 1975.01 | 1876.26
00-00071948 | ББП-20 Lite | Accordtec | Блок бесперебойного питания в металлическом корпусе под АКБ 7 Ач без регулировки выходного напряжения. Uвх. AC 110-250V, Uвых. DC 13.6 ± 0.2V, 2A (ном.)Рабочая температура : 0°C ~ +50°C. Габаритные размеры: 134×164×78 мм. Масса брутто 475 г. Цвет: серый. | 1244.81 | 1182.57
00-00074169 | ББП-20 исп.1 белый | Accordtec | Блок бесперебойного питания в пластиковом корпусе под АКБ 7 Ач. Uвх. AC 110-250 В, Uвых. 12,6 В (регулируется от 11.7 до 14.7 ± 5%), 2A (ном.) Рабочая температура : -15°C ~ +50°C. Габаритные размеры: 170×160×77 мм. Масса брутто 490 г. Цвета: белый. | 1283.45 | 1219.28
03-00001379 | ББП-20 исп.1 серый | Accordtec | Блок бесперебойного питания в пластиковом корпусе под АКБ 7 Ач. Uвх. AC 110-250 В, Uвых. 12,6 В (регулируется от 11.7 до 14.7 ± 5%), 2A (ном.) Рабочая температура : -15°C ~ +50°C. Габаритные размеры: 170×160×77 мм. Масса брутто 490 г. Цвета: серый. | 1283.45 | 1219.28
00-00035029 | ББП-20NR | Accordtec | Блок бесперебойного питания в металлическом корпусе под АКБ 7 Ач, Uвх. AC 165-264 V, Uвых. DC 13.6 ± 0.2V, 2A (ном.). Защита АКБ от глубокого разряда. Габаритные размеры: 164×167×72 мм. Вес 840 г. | 1640.42 | 1558.4
03-00007194 | ББП-24 БК | Accordtec | Блок бесперебойного питания без корпуса, АКБ до 17 Ач. Uвх. AC 80-264 V, Uвых. DC 24 V, 3A (ном.). Габаритные размеры: 160×100×40 мм. Вес 474 г. | 3354.07 | 3186.36
03-00007195 | ББП-24 исп.1 | Accordtec | Блок бесперебойного питания в корпусе под два АКБ 17 Ач. Uвх. AC 80-264 V, Uвых. DC 24 V, 3A (ном.). Габаритные размеры: 490×280×80 мм. Вес 3370 г. | 5899.62 | 5604.64
00-00075156 | ББП-30 DIN | Accordtec | Блок бесперебойного питания для крепления на DIN рейку, АКБ до 12 Ач. , ток заряда АКБ: 0,5 А, защита от глубокого разряда АКБ Uвх. AC 190-265 В, Uвых. DC регулируется от 12 до 14 В ± 5%, 3 А (ном.) Рабочая температура : 0°C ~ +50°C. Габаритные размеры: 89 х 93 х 56 мм. | 2601.49 | 2471.41
03-00004418 | ББП-30 БК | Accordtec | Блок бесперебойного питания без корпуса, АКБ до 17 Ач. Uвх. AC 165-264 V, Uвых. DC 13.3 V, 3A (ном.).Габаритные размеры: 130x100x40 мм. Вес 388 г. | 2053.32 | 1950.66
03-00004419 | ББП-30 исп.1 | Accordtec | Блок бесперебойного питания в корпусе под АКБ 7 Ач. Uвх. AC 165-264 V, Uвых. DC 13.3 V, 3A (ном.). Габаритные размеры: 230x150x65 мм. Вес 1357 г. | 2725.56 | 2589.28
03-00001380 | ББП-30 исп.2 | Accordtec | Блок бесперебойного питания в корпусе под АКБ 17 Ач. Uвх. AC 165-264 V, Uвых. DC 13.3 V, 3A (ном.). Габаритные размеры: 288х298х78 мм. Вес 2268 г. | 3912.4 | 3716.78
00-00023114 | ББП-30N | Accordtec | Блок бесперебойного питания в металлическом корпусе под АКБ 7 Ач. Uвх. AC 165-264 V, Uвых. DC 13.6 ± 0.2V, 2A (ном.). Габаритные размеры: 164×167×72 мм. Вес 840 г. | 1617.03 | 1536.18
00-00035030 | ББП-30NR | Accordtec | Блок бесперебойного питания в металлическом корпусе под АКБ 7 Ач, Uвх. AC 165-264 V, Uвых. DC 13.6 ± 0.2V, 3A (ном.). Защита АКБ от глубокого разряда. Габаритные размеры: 164×167×72 мм. Вес 840 г. | 1904.84 | 1809.6
00-00018334 | ББП-30ТР БК | Accordtec | Блок бесперебойного питания без корпуса, АКБ до 17 Ач. Uвх. AC 80-265 V, Uвых. DC 13.3 V, 3A (ном.). Габаритные размеры: 130x100x40 мм. Соответствует Техническому Регламенту ГОСТ Р 53325-2009 | 2437.75 | 2315.86
03-00012604 | ББП-30ТР исп. 1 | Accordtec | Блок бесперебойного питания в корпусе под АКБ 7 Ач. Uвх. AC 80-265 V, Uвых. DC 13.3 V, 3A (ном.). Габаритные размеры: 230x150x65 мм. Соответствует Техническому Регламенту ГОСТ Р 53325-2009 | 3660.18 | 3477.17
00-00018335 | ББП-30ТР исп.2 | Accordtec | Блок бесперебойного питания в корпусе под АКБ 17 Ач. Uвх. AC 80-265 V, Uвых. DC 13.3 V, 3A (ном.). Габаритные размеры: 288х298х78 мм Соответствует Техническому Регламенту | 4484.97 | 4260.72
03-00011480 | ББП-40 | Accordtec | Блок бесперебойного питания в металлическом корпусе под АКБ 7 Ач. Uвх. AC 165-264 V, Uвых. DC 13.6 ± 0.2V, 4A (ном.). Габаритные размеры: 164×167×72 мм. Вес 840 г. | 2061.46 | 1958.39
00-00023115 | ББП-40 v.4 | Accordtec | Блок бесперебойного питания в металлическом корпусе под АКБ 7 Ач со встроенной платой распределения нагрузки по 4-ем каналам с защитой каждого канала от перегрузки по току и КЗ. Ток нагрузки 4 х 1.0А. Uвх. AC 165-264 V, Uвых. DC 13.6 ± 0.2V. | 2129.6 | 2023.12
00-00023112 | ББП-40 v.4 исп. 1 | Accordtec | Блок бесперебойного питания в пластиковом корпусе под АКБ 7 Ач со встроенной платой распределения нагрузки по 4-ем каналам с защитой каждого канала от перегрузки по току и КЗ. Ток нагрузки 4 х 1.0А. Uвх. AC 165-264 V, Uвых. DC 13.6 ± 0.2V, Габаритные размеры: 170×160×77 мм. Вес 559 г. Цвет корпуса - белый. | 2021.8 | 1920.71
00-00026674 | ББП-40 БК | Accordtec | Блок бесперебойного питания без корпуса. Uвх. AC 165-264 V, Uвых. DC 13.6 ± 0.2V, 4A (ном.). Габаритные размеры: 130 x 55 x 40 мм. Вес 126 г. | 1665.85 | 1582.55
00-00023110 | ББП-40 исп. 1 | Accordtec | Блок бесперебойного питания в пластиковом корпусе под АКБ 7 Ач. Uвх. AC 165-264 V, Uвых. DC 13.6 ± 0.2V, 4A (ном.). Габаритные размеры: 170×160×77 мм. Вес 559 г. Цвет корпуса - белый. | 2048.24 | 1945.83
00-00014609 | ББП-40 исп 2 | Accordtec | Блок бесперебойного питания в металлическом корпусе под АКБ 17 Ач. Uвх. AC 165-264 V, Uвых. DC 13.6 ± 0.2V, 4A (ном.). Габаритные размеры: 288 х 298 х 78 мм. Вес 2268 г. | 3134.39 | 2977.67
00-00075911 | ББП-50 DIN | Accordtec | Блок бесперебойного питания для крепления на DIN рейку, АКБ до 12 Ач. , ток заряда АКБ: 0,5 А, защита от глубокого разряда АКБ Uвх. AC 190-265 В, Uвых. DC регулируется от 12 до 14 В ± 5%, 5 А (ном.) Рабочая температура : 0°C ~ +50°C. Габаритные размеры: 89 х 93 х 56 мм. | 2768.27 | 2629.86
00-00075157 | ББП-50 POE | Accordtec | Блок бесперебойного питания для крепления на DIN рейку, 4 шт АКБ до 12 Ач. , ток заряда АКБ: 0,5 А, защита от глубокого разряда АКБ Uвх. AC 190-265 В, Uвых. DC 48 В ± 15%, 5 А (ном.) Рабочая температура : 0°C ~ +50°C. Габаритные размеры: 180 х 132 х 52 мм. | 8349.57 | 7932.09
03-00004421 | ББП-50 БК | Accordtec | Блок бесперебойного питания без корпуса, АКБ до 17 Ач. Uвх. AC 165-264 V, Uвых. DC 13.3 V, 5A (ном.). Габаритные размеры: 130х100х40 мм. Вес 411 г. | 2553.69 | 2426
03-00002102 | ББП-50 исп. 1 | Accordtec | Блок бесперебойного питания в корпусе под АКБ 7 Ач. Uвх. AC 165-264 V, Uвых. DC 13.3 V, 5A (ном.). Габаритные размеры: 230x150x65 мм. Вес 1319 г. | 3251.35 | 3088.78
03-00004422 | ББП-50 исп. 2 | Accordtec | Блок бесперебойного питания в корпусе под АКБ 17 Ач. Uвх. AC 165-264 V, Uвых. DC 13.3 V, 5A (ном.). Габаритные размеры: 288х298х78 мм. Вес 2280 г. | 4435.14 | 4213.38
00-00062064 | ББП-50 ТР БК | Accordtec | Блок бесперебойного питания, Тип источника питания : Бесперебойный;Постоянное выходное напряжение при наличии сетевого напряжения : 12.6 – 13.6 В;Постоянное выходное напряжение при работе от АКБ : 10.0 – 12.6 В;Ток нагрузки : 5.0 A;Ток заряда АКБ, не более : 1.3 А;Максимальный ток нагрузки при наличии сетевого напряжения кратковременно (30 с) : 7.0 A;Максимальный ток нагрузки при отсутствии сетевого напряжения кратковременно (30 с) : 7.0 A;Напряжение питающей сети : 110 ~ 250 В;Величина напряжения на АКБ, при котором происходит автоотключение нагрузки : 10 В;Тип аккумулятора : герметичные необслуживаемые, соответствующие стандарту CEI IEC 1056-1 (МЭК 1056-1) напряжением 12 V;Тип информационных выходов : Открытый коллектор Imax = 50 mA, Umax = 35V;Габариты, мм : 130 х 100 х 40;Материал корпуса : металл;Защита от короткого замыкания и перегрузки : Есть, электронная;Корпус под АКБ До 17 Ач; | 3226.94 | 3065.59
00-00062065 | ББП-50 ТР исп.1 | Accordtec | Блок бесперебойного питания, Тип источника питания : Бесперебойный;Постоянное выходное напряжение при наличии сетевого напряжения : 12.6 – 13.6 В;Постоянное выходное напряжение при работе от АКБ : 10.0 – 12.6 В;Ток нагрузки : 5.0 A;Ток заряда АКБ, не более : 1.3 А;Максимальный ток нагрузки при наличии сетевого напряжения кратковременно (30 с) : 7.0 A;Максимальный ток нагрузки при отсутствии сетевого напряжения кратковременно (30 с) : 7.0 A;Напряжение питающей сети : 110 ~ 250 В;Величина напряжения на АКБ, при котором происходит автоотключение нагрузки : 10 В;Тип аккумулятора : герметичные необслуживаемые, соответствующие стандарту CEI IEC 1056-1 (МЭК 1056-1) напряжением 12 V;Тип информационных выходов : Открытый коллектор Imax = 50 mA, Umax = 35V;Габариты, мм : 232 x 169 x 77;Материал корпуса : металл;Защита от короткого замыкания и перегрузки : Есть, электронная;Корпус под АКБ 7 Ач; | 4120.88 | 3914.84
00-00062066 | ББП-50 ТР исп.2 | Accordtec | Блок бесперебойного питания, Тип источника питания : Бесперебойный;Постоянное выходное напряжение при наличии сетевого напряжения : 12.6 – 13.6 В;Постоянное выходное напряжение при работе от АКБ : 10.0 – 12.6 В;Ток нагрузки : 5.0 A;Ток заряда АКБ, не более : 1.3 А;Максимальный ток нагрузки при наличии сетевого напряжения кратковременно (30 с) : 7.0 A;Максимальный ток нагрузки при отсутствии сетевого напряжения кратковременно (30 с) : 7.0 A;Напряжение питающей сети : 110 ~ 250 В;Величина напряжения на АКБ, при котором происходит автоотключение нагрузки : 10 В;Тип аккумулятора : герметичные необслуживаемые, соответствующие стандарту CEI IEC 1056-1 (МЭК 1056-1) напряжением 12 V;Тип информационных выходов : Открытый коллектор Imax = 50 mA, Umax = 35V;Габариты, мм : 288 х 298 х 78;Материал корпуса : металл;Защита от короткого замыкания и перегрузки : Есть, электронная;Корпус под АКБ 17 Ач; | 5063.64 | 4810.46
03-00011920 | ББП-60 | Accordtec | Блок бесперебойного питания в металлическом корпусе под АКБ 7 Ач. Uвх. AC 165-264 V, Uвых. DC 13.6 ± 0.2V, 6A (ном.). Габаритные размеры: 164×167×72 мм. Вес 840 г. | 2482.5 | 2358.37
00-00023116 | ББП-60 v.8 | Accordtec | Блок бесперебойного питания в металлическом корпусе под АКБ 7 Ач со встроенной платой распределения нагрузки по 8-ми каналам с защитой каждого канала от перегрузки по току и КЗ. Ток нагрузки 6 х 0.75А. Uвх. AC 165-264 V, Uвых. DC 13.6 ± 0.2V. | 3004.22 | 2854.01
00-00023113 | ББП-60 v.8 исп. 1 | Accordtec | Блок бесперебойного питания в пластиковом корпусе под АКБ 7 Ач со встроенной платой распределения нагрузки по 8-ми каналам с защитой каждого канала от перегрузки по току и КЗ. Ток нагрузки 4 х 0.75А. Uвх. AC 165-264 V, Uвых. DC 13.6 ± 0.2V,Габаритные размеры: 170×160×77 мм. Вес 559 г. Цвет корпуса - белый. | 2608.61 | 2478.17
00-00026675 | ББП-60 БК | Accordtec | Блок бесперебойного питания без корпуса. Uвх. AC 165-264 V, Uвых. DC 13.6 ± 0.2V, 6A (ном.). Габаритные размеры: 130 x 55 x 40 мм. Вес 138 г. | 1760.43 | 1672.41
00-00023111 | ББП-60 исп. 1 | Accordtec | Блок бесперебойного питания в пластиковом корпусе под АКБ 7 Ач. Uвх. AC 165-264 V, Uвых. DC 13.6 ± 0.2V, 6A (ном.). Габаритные размеры: 170×160×77 мм. Вес 559 г. Цвет корпуса - белый. | 2233.33 | 2121.67
00-00014610 | ББП-60 исп. 2 | Accordtec | Блок бесперебойного питания в металлическом корпусе под АКБ 17 Ач. Uвх. AC 165-264 V, Uвых. DC 13.6 ± 0.2V, 6A (ном.). Габаритные размеры: 288 х 298 х 78 мм. Вес 2268 г. | 3523.91 | 3347.71
03-00004423 | ББП-80 БК | Accordtec | Блок бесперебойного питания без корпуса, АКБ до 17 Ач. Uвх. AC 80-264 V, Uвых. DC 13.6 ± 0.2 V, 8A (ном.). Габаритные размеры: 160×100×40мм. Вес 504 г. | 4209.36 | 3998.89
03-00002011 | ББП-80 исп.1 | Accordtec | Блок бесперебойного питания в корпусе под АКБ 17 Ач. Uвх. AC 80-264 V, Uвых. DC 13.6 ± 0.2 V, 8A (ном.). Габаритные размеры: 288×298×78 мм. Вес 2414 г. | 5793.85 | 5504.16
00-00062067 | ББП-80 ТР БК | Accordtec | Блок бесперебойного питания, Тип источника питания : Бесперебойный;Постоянное выходное напряжение при наличии сетевого напряжения : 12.6 – 13.6 В;Постоянное выходное напряжение при работе от АКБ : 10.0 – 12.6 В;Ток нагрузки : 7.0 A;Ток заряда АКБ, не более : 1.3 А;Максимальный ток нагрузки при наличии сетевого напряжения кратковременно (30 с) : 8.0 A;Максимальный ток нагрузки при отсутствии сетевого напряжения кратковременно (30 с) : 8.0 A;Напряжение питающей сети : 110 ~ 250 В;Величина напряжения на АКБ, при котором происходит автоотключение нагрузки : 10 В;Тип аккумулятора : герметичные необслуживаемые, соответствующие стандарту CEI IEC 1056-1 (МЭК 1056-1) напряжением 12 V;Тип информационных выходов : Открытый коллектор Imax = 50 mA, Umax = 35V;Габариты, мм : 160 х 100 х 40;Материал корпуса : металл;Защита от короткого замыкания и перегрузки : Есть, электронная;Корпус под АКБ До 17 Ач; | 4699.56 | 4464.58
00-00062068 | ББП-80 ТР исп.1 | Accordtec | Блок бесперебойного питания, Тип источника питания :Бесперебойный;Постоянное выходное напряжение при наличии сетевого напряжения :12.6 – 13.6 В;Постоянное выходное напряжение при работе от АКБ :10.0 – 12.6 В;Ток нагрузки :7.0 A;Ток заряда АКБ, не более :1.3 А;Максимальный ток нагрузки при наличии сетевого напряжения кратковременно (30 с) :8.0 A;Максимальный ток нагрузки при отсутствии сетевого напряжения кратковременно (30 с) :8.0 A;Напряжение питающей сети :110 ~ 250 В;Величина напряжения на АКБ, при котором происходит автоотключение нагрузки :10 В;Тип аккумулятора :герметичные необслуживаемые, соответствующие стандарту CEI IEC 1056-1 (МЭК 1056-1) напряжением 12 V;Тип информационных выходов :Открытый коллектор Imax = 50 mA, Umax = 35V;Габариты, мм :288 х 298 х 78;Материал корпуса :металл;Защита от короткого замыкания и перегрузки :Есть, электронная;Корпус под АКБ17 Ач; | 6358.28 | 6040.37
00-00014612 | ББП-80х1 v.16 RACK 1U | Accordtec | Блок бесперебойного питания для установки в стойку 19". Высота корпуса 1U. Количество выходов 16 х 0.5 А. Возможность подключения внешней АКБ. | 11470.74 | 10897.21
00-00014613 | ББП-80х2 v.16 RACK 3U | Accordtec | Блок бесперебойного питания для установки в стойку 19".Высота корпуса 3U. В корусе: 2 независимых ББП-80ТР. Количество выходов 16 х 1.0 А. Возможность установки до 4-х АКБ 12Ah (по 2-а на каждый ББП-80ТР) | 22350.61 | 21233.08
00-00078691 | ББП-90 DT | Accordtec | Блок бесперебойного питания, предназначен для бесперебойного электропитания устройств и приборов охранно-пожарной сигнализации, систем видеонаблюдения и связи, контроля доступа напряжением 12 В и 9 В постоянного тока; диапазон входного напряжения 110-240В; номинальная выходная мощность 120 Вт; емкость АКБ 9 А*ч; количество АКБ - 1 шт; габаритные размеры 300 х 95 х 140 мм; масса брутто 3000 г. | 6909.5 | 6564.02
00-00025778 | UPS 120W Simple | FARADAY | Источник электропитания стабилизированный импульсный бесперебойный; Вход АС 180 - 264; Выход 11.3-14.9В; Рекомендуемая емкость АКБ 7 -26 А/ч; -10…+60°C; 159х98х38 мм. крепление на DIN рейку. | 2959.2 | 2916
00-00076548 | UPS 120W/24V Simple | FARADAY | Блок бесперебойного питания ББП UPS 120Вт, 24В. Выходное напряжение (работа от сети): 27,6 В (регул. 21.3-29.8 В). Выходное напряжение (работа от АКБ): 20,8..28,2 В. Выходной ток на нагрузку: 4 А. Автоматическая защита от перегрузки, короткого замыкания, глубокого разряда АКБ. | Уточняйте у менеджера | Уточняйте у менеджера
00-00081972 | UPS 120W/24V/DIN | FARADAY | Блок бесперебойного питания FARADAY UPS 120W/24V/DIN. Выходное напряжение (работа от сети): 27,6 В; выходное напряжение (работа от АКБ): 20-27 В; максимальное напряжение заряда АКБ: 27,6 В; напряжение отсечки АКБ от нагрузки: 19-21 В; выходной ток на нагрузку: 4,5 A; максимальный выходной ток (работа от сети): 5,7 A; максимальный выходной ток (работа от АКБ): 5,7 A; ток заряда АКБ, максимальный: 0.5 А; рекомендуемая емкость АКБ: 2х7 А/час; входное напряжение: AC100-240 В; температура окружающей среды: -25...+45°C; габаритные размеры: 125,2 х 113,5 х 40 мм. | 4795 | 4725
00-00101899 | UPS 160W/48V Simple | FARADAY | Блок бесперебойного питания, Сертифицирован (EAC, CE, ROHS) Автоматическая защита от КЗ, перегрузки и глубокого разряда АКБ Горячая замена АКБ Отсутствие провалов питания при переключении Релейные выходы состояния ББП В комплект не входят провода подключения к АКБ | Уточняйте у менеджера | Уточняйте у менеджера
00-00075903 | UPS 300W Simple | FARADAY | Блок бесперебойного питания, 13.8 V (регул. 12.0 - 14.0V),17 A, 2A / 5А (выбор переключателем), - 20C...+60C, 215 x 115 x 50 | 8178.9 | 8059.5
00-00104665 | UPS 300W/24V/DIN | FARADAY | Блок бесперебойного питания, автоматическая защита от КЗ, перегрузки и низкого разряда АКБ. Горячая замена АКБ. Отсутствие провалов питания при переключении. В комплект не входят провода подключения к АКБ. Релейные выходы состояния ‘AC OK’, ‘BAT LOW’. | 10302.4 | 10152
00-00058565 | UPS 300W/48V Simple | FARADAY | Блок бесперебойного питания; U-вх.180...264 В, U-вых. 48...55.6 В, Ток вых.4.5А; под АКБ 12 В 7…17 Ач 4 шт.; t-раб.-20…+70°C, 215х115х50 мм. Крепление на DIN рейку. Автоматическая защита от КЗ, перегрузки и низкого разряда АКБ. Отсутствие провалов питания при переключении. В комплект не входят провода подключения к АКБ. | 8178.9 | 8059.5
00-00058566 | UPS 300W/48V/DIN | FARADAY | Блок бесперебойного питания; U-вх.90...130/180...264 В, (переключаемое) U-вых.46...55.5 В (регулируемое), I-нагр.4.5 А, под четыре аккумулятора 12 В 7/9/17 Ач; защита от КЗ, перегрузки, перенапряжения и защита от глубокого разряда АКБ; светодиодный индикатор, релейные выходы наличия входного напряжения и состояния АКБ; IP67, t-раб -20...+60°С; 132x123.5x70 мм; 0,97 кг. Крепление на DIN-рейку. | 10302.4 | 10152
00-00058564 | UPS 30W/DIN | FARADAY | Блок бесперебойного питания для установки на DIN-рейку; U-вх.100...240 В, U-вых.13.6В, I-ном.2А, I-макс.2.1А, под АКБ 12В 7Ач; световая индикация режимов работы, защита от короткого замыкания, защита аккумулятора от глубокого разряда; t-раб.-25...+45°С, 90х54.5х35мм | 1972.8 | 1944
00-00101898 | UPS 45W/DIN | FARADAY | Блок бесперебойного питания для установки на DIN-рейку; U-вх.100...240 В, U-вых.13.5В/12.6В (13.5В - для работы со свинцово-кислотной АКБ или 12.6В для работы с Li-ion АКБ), I-ном.3А, I-макс.3.2А; под АКБ 12В 4.5...9Ач (свинцово-кислотная АКБ) или 3500..6000 мАч (Li-ion АКБ с напряжением 12.6 В); световая индикация режимов работы, защита от перегрузки, короткого замыкания, переполюсовки и глубокого разряда АКБ; t-раб.-25...+45°C, 90х54.5х35мм. Аккумулятор в комплект не входит. | 1972.8 | 1944
00-00101900 | UPS 600W/48V/DIN | FARADAY | Блок бесперебойного питания; U-вх.90...264 В, (переключаемое) U-вых.46...55.3 В (регулируемое), I-нагр.11 А, под 4 АКБ 12 В 9...26 Ач; защита от КЗ, перегрузки, перенапряжения и защита от глубокого разряда АКБ; светодиодный индикатор, релейные выходы наличия входного напряжения и состояния АКБ; крепление на DIN-рейку; -20°...+60°C; 128х125х85 мм. | 19043 | 18765
00-00022037 | UPS 75W BOX | FARADAY | Блок бесперебойного питания 220 АС/14 DC; 5 А (75 Вт); Ток заряда 1 А; Поддерживаемая емкость АКБ 7 Ач; -20 …+55 °С; 265х195х75 мм . Автоматическая защита от КЗ, перегрузки, переполюсовки и низкого разряда АКБ. Место в корпусе под АКБ 7 Ач. | Уточняйте у менеджера | Уточняйте у менеджера
00-00025777 | UPS 75W Simple | FARADAY | Блок бесперебойного питания 220 АС/14 DC; 5 А (75 Вт); Ток заряда 1 А; Поддерживаемая емкость АКБ 7-18 Ач; -20 …+55 °С; 134х74х37 мм. Автоматическая защита от КЗ, перегрузки, переполюсовки и низкого разряда АКБ. | 2959.2 | 2916
00-00119998 | UPS 75W/24V/DIN | FARADAY | Блок бесперебойного питания, автоматическая защита от КЗ, перегрузки и низкого разряда АКБ Индикация работы на корпусе. Горячая замена АКБ. Отсутствие провалов питания при переключении. Крепится ББП на DIN-рейку. | 3246.9 | 3199.5
00-00137962 | UPS-DIN300-48 | FARADAY | Блок бесперебойного питания. Автоматическая защита от перегрузки, короткого замыкания, глубокого разряда АКБ • Допускается горячая замена АКБ • Запуск блока питания без подключенной АКБ • Отсутствие провалов питания при переключении • Индикация наличия выходного напряжения • Крепление на ДИН-рейку • Встроенный корректор мощности (PF=0,99 | 6028 | 5940
00-00137964 | UPS120-24 | FARADAY | Блок бесперебойного питания. Автоматическая защита от КЗ, перегрузки и глубокого разряда АКБ. Индикация работы на корпусе и выносная. Горячая замена АКБ. Отсутствие провалов питания при переключении. Возможность крепления ББП на DIN-рейку. | 2671.5 | 2632.5
00-00137963 | UPS45-12-Slim | FARADAY | Блок бесперебойного питания. U-вх.100…240 В, U-вых.11.5…14.1 В (регул.), I-ном.3 А, U-пульс.30 мВ, I-заряд.500 мА, под АКБ 12 В 7…12 Ач, возможность подключения двух АКБ; световая индикация режимов работы; защита от КЗ, перегрузки и глубокого разряда АКБ; t-раб.-10…+60°C, 99х82х30 мм | 1835.8 | 1809
03-00008187 | Back Office 1000 (582021) | IPPON | Источник бесперебойного питания, 600Вт 1000ВА черный. Источник бесперебойного питания, предназначен для защиты персональных компьютеров и рабочих станций от основных неполадок с электропитанием: высоковольтных выбросов, электромагнитных и радиочастотных помех, понижений, повышений и полного исчезновения напряжения в электросети. | Уточняйте у менеджера | Уточняйте у менеджера
00-00084030 | PS-1215 В12 Боксовое исполнение | Проксима | Блок питания резервируемый импульсный боксовое исполнение под аккумулятор 1,2 А/ч (аккумулятор в комплект поставки не входит) с защитой от короткого замыкания, перезарядки и глубокой разрядки аккумулятора. Выходное напряжение 13,5-14,2 В. Номинальный ток нагрузки без учёта заряда АКБ 1.5 А. Кратковременный ток нагрузки 2 А. | 2700 | 2565
00-00072554 | PS-1215 для DIN-рейки | Проксима | Блок питания резервируемый импульсный в пластмассовом корпусе для установки на DIN-рейку c защитой от короткого замыкания, перезарядки и глубокой разрядки аккумулятора. Выходное напряжение 13,5-14,2 В. Номинальный ток нагрузки без учёта заряда АКБ 1.5 А. Кратковременный ток нагрузки 2 А. | 1800 | 1710
00-00021720 | PS-1215 плата | Проксима | Плата резервируемоего импульсного блока питания с защитой от короткого замыкания, перезарядки и глубокой разрядки аккумулятора. Выходное напряжение 13,5-14,2 В. Номинальный ток нагрузки с учётом заряда АКБ 1.5 А. Кратковременный ток нагрузки 2 А. | 1400 | 1330
00-00072550 | PS-1230 В Боксовое исполнение | Проксима | Блок питания резервируемый импульсный боксовое исполнение под аккумулятор 7А/ч (аккумулятор в комплект поставки не входит) с защитой от короткого замыкания, перезарядки и глубокой разрядки аккумулятора. Выходное напряжение 13,7-13,9 В. Номинальный ток нагрузки без учёта заряда АКБ 2,8 А. Кратковременный ток нагрузки 3,5 А. | 2900 | 2755
00-00084029 | PS-1230 В12 Боксовое исполнение | Проксима | Блок питания резервируемый импульсный боксовое исполнение под аккумулятор 1,2 А/ч (аккумулятор в комплект поставки не входит) с защитой от короткого замыкания, перезарядки и глубокой разрядки аккумулятора. Выходное напряжение 13,7-13,9 В. Номинальный ток нагрузки без учёта заряда АКБ 2,8 А. Кратковременный ток нагрузки 3,5 А. | 2900 | 2755
00-00044579 | PS-1230 плата | Проксима | Плата резервируемоего импульсного блока питания с защитой от короткого замыкания, перезарядки и глубокой разрядки аккумулятора. Выходное напряжение 13,7-13,9 В. Номинальный ток нагрузки без учёта заряда АКБ 2,8 А. Кратковременный ток нагрузки (до 1 минуты) 3,5 А | 1600 | 1520
00-00072552 | PS-1240 В Боксовое исполнение | Проксима | Блок питания резервируемый импульсный боксовое исполнение под аккумулятор 7А/ч (аккумулятор в комплект поставки не входит) с защитой от короткого замыкания, перезарядки и глубокой разрядки аккумулятора. Возможность подключения по шине RS-485 к приборам серии S. Выходное напряжение 13,7-13,9 В. Номинальный ток нагрузки без учёта заряда АКБ 3,2 А. Кратковременный ток нагрузки 3,5 А | 3400 | 3230
00-00072549 | PS-1240 плата | Проксима | Блок питания резервируемый импульсный с защитой от короткого замыкания, перезарядки и глубокой разрядки аккумулятора. Возможность подключения по шине RS-485 к приборам серии S. Выходное напряжение 13,7-13,9 В. Номинальный ток нагрузки без учёта заряда АКБ 3,2 А. Кратковременный ток нагрузки 3,5 А | 2100 | 1995
00-00100585 | IBP-1000E | Roxton | Источник бесперебойного питания, 1000Вт. Серия IBP представляет собой мощное решение по защите электроприборов. Подходит для использования в коммерческих структурах для защиты важных файловых сервисов, компьютеров, сетевых переключателей и хабов. | 80360 | 80360
00-00100584 | IBP-3000E | Roxton | Источник бесперебойного питания, 3000Вт. Серия IBP представляет собой мощное решение по защите электроприборов. Подходит для использования в коммерческих структурах для защиты важных файловых сервисов, компьютеров, сетевых переключателей и хабов. | 105300 | 105300
00-00135129 | ББП-100 М (17Ач) | SLT | Источник бесперебойного питания предназначен для бесперебойного электропитания устройств ОПС систем видеонаблюдения и связи. Напряжение выходное, номинальное (при наличии сети 220В) 13,6В. Номинальный ток нагрузки выхода 10А. Максимальный ток заряда АКБ 2,5А. Напряжение отсечки АКБ от нагрузки (защита от глубокого разряда АКБ) 10В. Рекомендуемая емкость АКБ 2х7/17А*ч. Напряжение выходное, номинальное (при отсутствии сети 220В (от АКБ) 10-13В. Потребляемая мощность по сети 220В - 237Вт. Диапазон напряжения 150-260В. Диапазон рабочих температур от -15 до +50°С. Габаритные размеры 250х225х86мм. Масса 1,6кг | 4829 | 4407.48
00-00094623 | ББП-20 М | SLT | Источник бесперебойного питания предназначен для бесперебойного электропитания устройств ОПС систем видеонаблюдения и связи. Напряжение выходное, номинальное (при наличии сети 220В) 13,6В. Номинальный ток нагрузки выхода 2А. Максимальный ток заряда АКБ 1,7А. Напряжение отсечки АКБ от нагрузки (защита АКБ) 10В. Рекомендуемая емкость АКБ 7А*ч. Напряжение выходное, номинальное (при отсутствии сети 220В (от АКБ) 10-13В. Потребляемая мощность по сети 220В - 51Вт. Диапазон напряжения 100-260В. Диапазон рабочих температур от -15 до +50°С. Габаритные размеры 174х164х76мм. Масса 0,7кг | 1636 | 1492.48
00-00104062 | ББП-20 М Econom | SLT | Источник бесперебойного питания предназначен для бесперебойного электропитания устройств ОПС систем видеонаблюдения и связи. Напряжение выходное, номинальное (при наличии сети 220В) 13,6В. Номинальный ток нагрузки выхода 2А. Максимальный ток заряда АКБ 0,7А. Напряжение отсечки АКБ от нагрузки - НЕТ (без защиты от глубокого разряда АКБ). Рекомендуемая емкость АКБ 7А*ч. Напряжение выходное, номинальное (при отсутствии сети 220В (от АКБ) 10-13В. Потребляемая мощность по сети 220В - не более 51Вт. Диапазон входного напряжения 160-242В. Диапазон рабочих температур от -15 до +50°С. Габаритные размеры 174х164х76мм. Масса 0,7кг | 1411 | 1287.9
00-00094620 | ББП-20 П | SLT | Источник бесперебойного питания предназначен для бесперебойного электропитания устройств ОПС систем видеонаблюдения и связи. Напряжение выходное, номинальное (при наличии сети 220В) 13,6В. Номинальный ток нагрузки выхода 2А. Максимальный ток заряда АКБ 1,7А. Напряжение отсечки АКБ от нагрузки (защита АКБ) 10В. Рекомендуемая емкость АКБ 7А*ч. Напряжение выходное, номинальное (при отсутствии сети 220В (от АКБ) 10-13В. Потребляемая мощность по сети 220В - 51Вт. Диапазон напряжения 100-260В. Диапазон рабочих температур от -15 до +50°С. Габаритные размеры 196х167х87мм. Масса 0,46кг | 1276 | 1164.94
00-00104060 | ББП-20 П Econom | SLT | Источник бесперебойного питания предназначен для бесперебойного электропитания устройств ОПС систем видеонаблюдения и связи. Напряжение выходное, номинальное (при наличии сети 220В) 13,6В. Номинальный ток нагрузки выхода 2А. Максимальный ток заряда АКБ 0,7А. Напряжение отсечки АКБ от нагрузки - НЕТ (без защиты от глубокого разряда АКБ). Рекомендуемая емкость АКБ 7А*ч. Напряжение выходное, номинальное (при отсутствии сети 220В (от АКБ) 10-13В. Потребляемая мощность по сети 220В - не более 51Вт. Диапазон входного напряжения 160-242В. Диапазон рабочих температур от -15 до +50°С. Габаритные размеры 196х167х87мм. Масса 0,46кг | 1008 | 908.42
00-00122434 | ББП-21 П | SLT | Источник бесперебойного питания предназначен для бесперебойного электропитания устройств ОПС систем видеонаблюдения и связи. Напряжение выходное, номинальное (при наличии сети 220В) 13,6В. Номинальный ток нагрузки выхода 2А. Максимальный ток заряда АКБ 1,7А. Напряжение отсечки АКБ от нагрузки (защита от глубокого разряда АКБ) 10В. Рекомендуемая емкость АКБ 7А*ч. Напряжение выходное, номинальное (при отсутствии сети 220В (от АКБ) 10-13В. Потребляемая мощность по сети 220В - 51Вт. Диапазон напряжения 100-260В. Диапазон рабочих температур от -15 до +50°С. Габаритные размеры 196х167х87мм. Масса 0,46кг | 1276 | 1164.94
00-00122432 | ББП-21 П Econom | SLT | Источник бесперебойного питания предназначен для бесперебойного электропитания устройств ОПС систем видеонаблюдения и связи. Напряжение выходное, номинальное (при наличии сети 220В) 13,6В. Номинальный ток нагрузки выхода 2А. Максимальный ток заряда АКБ 0,7А. Напряжение отсечки АКБ от нагрузки - НЕТ (без защиты от глубокого разряда АКБ). Рекомендуемая емкость АКБ 7А*ч. Напряжение выходное, номинальное (при отсутствии сети 220В (от АКБ) 10-13В. Потребляемая мощность по сети 220В - не более 51Вт. Диапазон входного напряжения 160-242В. Диапазон рабочих температур от -15 до +50°С. Габаритные размеры 196х167х87мм. Масса 0,46кг | 1008 | 908.42
00-00094624 | ББП-30 М | SLT | Источник бесперебойного питания предназначен для бесперебойного электропитания устройств ОПС систем видеонаблюдения и связи. Напряжение выходное, номинальное (при наличии сети 220В) 13,6В. Номинальный ток нагрузки выхода 3А. Максимальный ток заряда АКБ 1,7А. Напряжение отсечки АКБ от нагрузки (защита АКБ) 10В. Рекомендуемая емкость АКБ 7А*ч. Напряжение выходное, номинальное (при отсутствии сети 220В (от АКБ) 10-13В. Потребляемая мощность по сети 220В - 68Вт. Диапазон напряжения 100-260В. Диапазон рабочих температур от -15 до +50°С. Габаритные размеры 174х164х76мм. Масса 0,7кг | 1792 | 1634.52
00-00094625 | ББП-30 М (17Ач) | SLT | Источник бесперебойного питания предназначен для бесперебойного электропитания устройств ОПС систем видеонаблюдения и связи. Напряжение выходное, номинальное (при наличии сети 220В) 13,6В. Номинальный ток нагрузки выхода 3А. Максимальный ток заряда АКБ 1,7А. Напряжение отсечки АКБ от нагрузки (защита АКБ) 10В. Рекомендуемая емкость АКБ 7А*ч. Напряжение выходное, номинальное (при отсутствии сети 220В (от АКБ) 10-13В. Потребляемая мощность по сети 220В - 68Вт. Диапазон напряжения 100-260В. Диапазон рабочих температур от -15 до +50°С. Габаритные размеры 250х220х88мм. Масса 1,2кг | 2981 | 2719.96
00-00104063 | ББП-30 М Econom | SLT | Источник бесперебойного питания предназначен для бесперебойного электропитания устройств ОПС систем видеонаблюдения и связи. Напряжение выходное, номинальное (при наличии сети 220В) 13,6В. Номинальный ток нагрузки выхода 3А. Максимальный ток заряда АКБ 0,7А. Напряжение отсечки АКБ от нагрузки - НЕТ (без защиты от глубокого разряда АКБ). Рекомендуемая емкость АКБ 7А*ч. Напряжение выходное, номинальное (при отсутствии сети 220В (от АКБ) 10-13В. Потребляемая мощность по сети 220В - не более 68Вт. Диапазон напряжения 160-242В. Диапазон рабочих температур от -15 до +50°С. Габаритные размеры 174х164х76мм. Масса 0,7кг | 1485 | 1354.68
00-00094621 | ББП-30 П | SLT | Источник бесперебойного питания предназначен для бесперебойного электропитания устройств ОПС систем видеонаблюдения и связи. Напряжение выходное, номинальное (при наличии сети 220В) 13,6В. Номинальный ток нагрузки выхода 3А. Максимальный ток заряда АКБ 1,7А. Напряжение отсечки АКБ от нагрузки (защита АКБ) 10В. Рекомендуемая емкость АКБ 7А*ч. Напряжение выходное, номинальное (при отсутствии сети 220В (от АКБ) 10-13В. Потребляемая мощность по сети 220В - 68Вт. Диапазон напряжения 100-260В. Диапазон рабочих температур от -15 до +50°С. Габаритные размеры 196х167х87мм. Масса 0,46кг | 1344 | 1238.08
00-00104061 | ББП-30 П Econom | SLT | Источник бесперебойного питания предназначен для бесперебойного электропитания устройств ОПС систем видеонаблюдения и связи. Напряжение выходное, номинальное (при наличии сети 220В) 13,6В. Номинальный ток нагрузки выхода 3А. Максимальный ток заряда АКБ 0,7А. Напряжение отсечки АКБ от нагрузки - НЕТ (без защиты от глубокого разряда АКБ). Рекомендуемая емкость АКБ 7А*ч. Напряжение выходное, номинальное (при отсутствии сети 220В (от АКБ) 10-13В. Потребляемая мощность по сети 220В - не более 68Вт. Диапазон входного напряжения 160-242В. Диапазон рабочих температур от -15 до +50°С. Габаритные размеры 196х167х87мм. Масса 0,46кг | 1301 | 1204.16
00-00122435 | ББП-31 П | SLT | Источник бесперебойного питания предназначен для бесперебойного электропитания устройств ОПС систем видеонаблюдения и связи. Напряжение выходное, номинальное (при наличии сети 220В) 13,6В. Номинальный ток нагрузки выхода 3А. Максимальный ток заряда АКБ 1,7А. Напряжение отсечки АКБ от нагрузки (защита от глубокого разряда АКБ) 10В. Рекомендуемая емкость АКБ 7А*ч. Напряжение выходное, номинальное (при отсутствии сети 220В (от АКБ) 10-13В. Потребляемая мощность по сети 220В - 68Вт. Диапазон напряжения 100-260В. Диапазон рабочих температур от -15 до +50°С. Габаритные размеры 196х167х87мм. Масса 0,46кг | 1344 | 1238.08
00-00122433 | ББП-31 П Econom | SLT | Источник бесперебойного питания предназначен для бесперебойного электропитания устройств ОПС систем видеонаблюдения и связи. Напряжение выходное, номинальное (при наличии сети 220В) 13,6В. Номинальный ток нагрузки выхода 3А. Максимальный ток заряда АКБ 0,7А. Напряжение отсечки АКБ от нагрузки - НЕТ (без защиты от глубокого разряда АКБ). Рекомендуемая емкость АКБ 7А*ч. Напряжение выходное, номинальное (при отсутствии сети 220В (от АКБ) 10-13В. Потребляемая мощность по сети 220В - не более 68Вт. Диапазон входного напряжения 160-242В. Диапазон рабочих температур от -15 до +50°С. Габаритные размеры 196х167х87мм. Масса 0,46кг | 1301 | 1204.16
00-00135130 | ББП-50 DIN | SLT | Источник бесперебойного питания в пластиковом корпусе с креплением на DIN рейку. Предназначен для бесперебойного электропитания устройств ОПС систем видеонаблюдения и связи. Напряжение выходное, номинальное (при наличии сети 220В) 13,6В. Номинальный ток нагрузки выхода 5А. Максимальный ток заряда АКБ 1,7А. Напряжение отсечки АКБ от нагрузки (защита от глубокого разряда АКБ) 10-10,5В. Рекомендуемая емкость АКБ 7...18А*ч. Напряжение выходное, номинальное (при отсутствии сети 220В (от АКБ) 10-13,6В. Потребляемая мощность по сети 220В - 116Вт. Диапазон напряжения 150-265В. Диапазон рабочих температур от -15 до +50°С. Габаритные размеры 98х78х56мм. Масса 0,21кг. | 2000 | 1737.34
00-00094626 | ББП-50 М | SLT | Источник бесперебойного питания предназначен для бесперебойного электропитания устройств ОПС систем видеонаблюдения и связи. Напряжение выходное, номинальное (при наличии сети 220В) 13,6В. Номинальный ток нагрузки выхода 5А. Максимальный ток заряда АКБ 1,7А. Напряжение отсечки АКБ от нагрузки (защита АКБ) 10В. Рекомендуемая емкость АКБ 7А*ч. Напряжение выходное, номинальное (при отсутствии сети 220В (от АКБ) 10-13В. Потребляемая мощность по сети 220В - 116Вт. Диапазон напряжения 100-260В. Диапазон рабочих температур от -15 до +50°С. Габаритные размеры 174х164х76мм. Масса 0,7кг | 2463 | 2248.26
00-00094627 | ББП-50 М (17Ач) | SLT | Источник бесперебойного питания предназначен для бесперебойного электропитания устройств ОПС систем видеонаблюдения и связи. Напряжение выходное, номинальное (при наличии сети 220В) 13,6В. Номинальный ток нагрузки выхода 5А. Максимальный ток заряда АКБ 1,7А. Напряжение отсечки АКБ от нагрузки (защита АКБ) 10В. Рекомендуемая емкость АКБ 7А*ч. Напряжение выходное, номинальное (при отсутствии сети 220В (от АКБ) 10-13В. Потребляемая мощность по сети 220В - 116Вт. Диапазон напряжения 100-260В. Диапазон рабочих температур от -15 до +50°С. Габаритные размеры 250х220х88мм. Масса 1,2кг | 3193 | 2913.94
00-00109875 | ББП-50 М v5 | SLT | Блок бесперебойного питания предназначен для бесперебойного электропитания устройств и приборов охранно-пожарной сигнализации, систем видеонаблюдения и связи, контроля доступа напряжением 12 В постоянного тока. ББП предназначен для эксплуатации в закрытых помещениях. | 3764 | 3436.52
00-00109876 | ББП-50 М v8 | SLT | Блок бесперебойного питания предназначен для бесперебойного электропитания устройств и приборов охранно-пожарной сигнализации, систем видеонаблюдения и связи, контроля доступа напряжением 12 В постоянного тока. ББП предназначен для эксплуатации в закрытых помещениях. | 4191 | 3825.54
00-00094622 | ББП-50 П | SLT | Источник бесперебойного питания предназначен для бесперебойного электропитания устройств ОПС систем видеонаблюдения и связи. Напряжение выходное, номинальное (при наличии сети 220В) 13,6В. Номинальный ток нагрузки выхода 5А. Максимальный ток заряда АКБ 1,7А. Напряжение отсечки АКБ от нагрузки (защита АКБ) 10В. Рекомендуемая емкость АКБ 7А*ч. Напряжение выходное, номинальное (при отсутствии сети 220В (от АКБ) 10-13В. Потребляемая мощность по сети 220В - 116Вт. Диапазон напряжения 100-260В. Диапазон рабочих температур от -15 до +50°С. Габаритные размеры 196х167х87мм. Масса 0,46кг | 1944 | 1773.38
00-00122436 | ББП-51 П | SLT | Источник бесперебойного питания предназначен для бесперебойного электропитания устройств ОПС систем видеонаблюдения и связи. Напряжение выходное, номинальное (при наличии сети 220В) 13,6В. Номинальный ток нагрузки выхода 5А. Максимальный ток заряда АКБ 1,7А. Напряжение отсечки АКБ от нагрузки (защита от глубокого разряда АКБ) 10В. Рекомендуемая емкость АКБ 7А*ч. Напряжение выходное, номинальное (при отсутствии сети 220В (от АКБ) 10-13В. Потребляемая мощность по сети 220В - 116Вт. Диапазон напряжения 100-260В. Диапазон рабочих температур от -15 до +50°С. Габаритные размеры 196х167х87мм. Масса 0,46кг | 1944 | 1773.38
03-00003906 | ST-AC030PS | Smartec | Блок бесперебойного питания предназначен для обеспечения бесперебойного электропитания устройств системы контроля доступа и другого оборудования. Он может устанавливаться в корпуса контроллеров ST-NC120B, ST-NC240B или ST-NC440B и обеспечивает выходное напряжение 12 В постоянного тока с резервированием питания с помощью необслуживаемых аккумуляторных батарей.Этот блок питания рассчитан на длительную работу при нагрузке 3 А, но в течение ограниченного времени может обеспечивать нагрузку 3,5 А. | 4334 | 4334
00-00031407 | ST-PS103 | Smartec | Блок бесперебойного питания встраиваемый 12 VDC/ 3 A; 220 VAC; габариты 120х80х45 мм | 2420 | 2420
00-00136380 | ST-PS103BMS-BK | Smartec | Профессиональный блок бесперебойного питания предназначен для снабжения высококачественным электропитанием устройств систем контроля доступа, охранно-пожарной сигнализации, видеонаблюдения и другого оборудования, работающего от источников постоянного тока с напряжением 12 В. Блок питания имеет световую индикацию состояния линии 220 В, линии 12 В и аккумуляторной батареи. | 2500 | 2500
00-00112323 | ST-PS103BNS-WT | Smartec | Блок бесперебойного питания встраиваемый 12 VDC/ 3 A; 220 VAC; пластиковый корпус, белый | 1782 | 1782
00-00105560 | ST-PS103BPS-WT | Smartec | Блок бесперебойного питания, 12 VDC/ 3 A; 220 VAC; пластиковый корпус 195х228х77 мм (место для аккумулятора 7 Ач), белый | 2200 | 2200
00-00031408 | ST-PS105 | Smartec | Блок бесперебойного питания встраиваемый 12 VDC/ 5 A; 220 VAC; габариты 140х80х45 мм | 2970 | 2970
00-00121478 | ST-PS105BDL-BK | Smartec | Б.б.п. 12 VDC/ 5 A; 220 VAC, крепление на DIN-рейку | 2400 | 2400
00-00112324 | ST-PS105BNS-WT | Smartec | Блок бесперебойного питания встраиваемый12 VDC/ 5 A; 220 VAC; пластиковый корпус, белый | 2332 | 2332
00-00105561 | ST-PS105BPS-WT | Smartec | Блок бесперебойного питания , 12 VDC/ 5 A; 220 VAC; пластиковый корпус 195х228х77 мм (место для аккумулятора 7 Ач), белый | 2750 | 2750
00-00112325 | ST-PS108BNS-WT | Smartec | Блок бесперебойного питания встраиваемый12 VDC/ 8 A; 220 VAC; пластиковый корпус, белый | 3740 | 3740
00-00105562 | ST-PS108BPS-WT | Smartec | Блок бесперебойного питания, 12 VDC/ 8 A; 220 VAC; пластиковый корпус 195х228х77 мм (место для аккумулятора 7 Ач), белый | 4180 | 4180
00-00112326 | ST-PS110BDX-BK | Smartec | Блок бесперебойного питания 12 VDC/ 10 A, крепление на DIN-рейку, черный | 4422 | 4422
00-00136381 | ST-PS110BML-BK | Smartec | Профессиональный блок бесперебойного питания предназначен для снабжения высококачественным электропитанием устройств систем контроля доступа, охранно-пожарной сигнализации, видеонаблюдения и другого оборудования, работающего от источников постоянного тока с напряжением 12 В. Блок питания имеет световую индикацию состояния линии 220 В, линии 12 В и аккумуляторной батареи. | 6985 | 6985
00-00136379 | ST-PS110BPL-WT | Smartec | Экономичный блок бесперебойного питания предназначен для снабжения высококачественным электропитанием устройств систем контроля доступа, охранно-пожарной сигнализации, видеонаблюдения и другого оборудования с напряжением 12 В постоянного тока. Блок питания имеет световую индикацию состояния линии 220 В, линии 12 В и аккумуляторной батареи. | 5100 | 5100
00-00112327 | ST-PS120BDU-BK | Smartec | Блок бесперебойного питания 12 VDC/ 20 A, крепление на DIN-рейку, черный | 6006 | 6006
00-00136382 | ST-PS120BMX-BK | Smartec | Профессиональный блок бесперебойного питания предназначен для снабжения высококачественным электропитанием устройств систем контроля доступа, охранно-пожарной сигнализации, видеонаблюдения и другого оборудования с напряжением 12 В постоянного тока. Блок питания имеет световую индикацию состояния линии 220 В, линии 12 В и аккумуляторной батареи. | 9085 | 9085
00-00087107 | ST-PS130RM-BK | Smartec | Блок бесперебойного питания, 12 VDC/30 A, 24 канала, цифровой дисплей, корпус в стойку 1U | 17490 | 17490
00-00112328 | ST-PS203BDL-BK | Smartec | Блок бесперебойного питания 24 VDC/ 2,5 A, крепление на DIN-рейку, черный | 2376 | 2376
00-00112329 | ST-PS205BDX-BK | Smartec | Блок бесперебойного питания 24 VDC/ 5 A, крепление на DIN-рейку, черный | 4466 | 4466
00-00121479 | ST-PS205BML-BK | Smartec | Блок бесперебойного питания 24 VDC/ 5 A; 220 VAC; корпус 330х265х75 мм (место для 2-х аккумуляторов 7Ач) | 6600 | 6600
00-00130060 | TS-UPS 650/360 | Tantos | Источник бесперебойного питания 220В, 800ВА, 480Вт. Стабилизация выходного напряжения. Микропроцессорное управление. ЖК индикатор для отображения режима работы. Автоматическое включение при восстановлении сети. Зарядка батареи в выключенном режиме. Встраиваемый АКБ 12В 7.2 или 9 А∙ч. | 7260 | 6897
00-00113152 | TS-UPS 800/480 | Tantos | Источник бесперебойного питания 220В, 800ВА, 480Вт. Стабилизация выходного напряжения. Микропроцессорное управление. ЖК индикатор для отображения режима работы. Автоматическое включение при восстановлении сети. Зарядка батареи в выключенном режиме. Встраиваемый АКБ 12В 7 или 9 А∙ч. | 8925 | 8478.75
00-00125639 | ББП-100 MAX | Tantos | Источник вторичного электропитания резервированный 12В 10А, предназначен для бесперебойного электропитания устройств и приборов охранно-пожарной сигнализации, систем видеонаблюдения и связи, контроля доступа напряжением 12 В постоянного тока. ББП предназначен для эксплуатации в закрытых помещениях. | 9539 | 9062.05
00-00047014 | ББП-100 MAX2-L | Tantos | Источник вторичного питания резервированный 12В, 10А (max 8.3A) под АКБ 12В 1×17А∙ч или 2×12А∙ч или 2×7А∙ч Защита от глубокого разряда аккумулятора. Защита от переполюсовки при подключении аккумулятора. Защита от КЗ. Корус – металл с замком. | 11325 | 10758.75
00-00047021 | ББП-100 V.32 MAX2 | Tantos | Источник вторичного питания резервированный 12В, 10А с фильтрацией от взаимного влияния потребителей по каждому каналу 12В. Количество каналов: 32. Защита от глубокого разряда аккумулятора. Без защиты от переполюсовки при подключении аккумулятора. Защита от КЗ и перегрузки. Корус - металл под АКБ 12В 2×17А∙ч или 3×12А∙ч. | 14738 | 14001.1
00-00027163 | ББП-20 PRO | Tantos | Источник вторичного электропитания резервированный для обеспечения бесперебойного электропитания потребителей при номинальном напряжении 12В постоянного тока и токе потребления до 2А с защитой от глубокого разряда АКБ, электронная защита от КЗ. | 3003 | 2852.85
00-00047065 | ББП-20 PRO (ПЛАСТИК) | Tantos | Источник вторичного питания резервированный 12В, 2А (max 2.5A) под АКБ 12В 7А∙ч Защита от глубокого разряда аккумулятора. Защита от переполюсовки при подключении аккумулятора. Защита от КЗ. Корус – пластик. | 2334 | 2217.3
00-00042767 | ББП-20 Pro Lux | Tantos | Источник вторичного электропитания резервированный для обеспечения бесперебойного электропитания потребителей при номинальном напряжении 12В постоянного тока и токе потребления до 2А с защитой от глубокого разряда АКБ. Металлический корпус с замком. Регулировка выходного напряжения. | 4120 | 3914
00-00042763 | ББП-20 Pro Lux (пластик) | Tantos | Источник вторичного электропитания резервированный для обеспечения бесперебойного электропитания потребителей при номинальном напряжении 12В постоянного тока и токе потребления до 2А с защитой от глубокого разряда АКБ. Регулировка выходного напряжения. | 2780 | 2641
00-00047063 | ББП-20 TS | Tantos | Источник вторичного питания резервированный 12В, 2А (max 2.5A) под АКБ 12В 7А∙ч. Без защиты от глубокого разряда аккумулятора. Регулировка выходного напряжения в пределах от 11 до 13.6 В (при наличии сети 220В). Без защиты от переполюсовки при подключении аккумулятора. Защита от КЗ. Корус – металл, 180x180x75 мм. | 2580 | 2451
00-00047064 | ББП-20 TS (ПЛАСТИК) | Tantos | Источник вторичного питания резервированный 12В, 2А (max 2.5A) под АКБ 12В 7А∙ч. Без защиты от глубокого разряда аккумулятора. Регулировка выходного напряжения в пределах от 11 до 13.6 В (при наличии сети 220В). Без защиты от переполюсовки при подключении аккумулятора. Защита от КЗ. Корус – пластик. | 1845 | 1752.75
00-00042762 | ББП-20 Ts Lux (пластик) | Tantos | Источник вторичного электропитания резервированный для обеспечения бесперебойного электропитания потребителей при номинальном напряжении 12В постоянного тока и токе потребления до 2А без защиты от глубокого разряда АКБ. Регулировка выходного напряжения. | 2165 | 2056.75
00-00046996 | ББП-30 MAX | Tantos | Источник вторичного питания резервированный 12В, 3А (max 3.5A) под АКБ 12В 1×17А∙ч или 2×12А∙ч или 2×7А∙ч Защита от глубокого разряда аккумулятора. Без защиты от переполюсовки при подключении аккумулятора. Защита от КЗ. Корус - металл с замком, 292×219×100мм. | 5419 | 5148.05
00-00046994 | ББП-30 Pro | Tantos | Источник вторичного питания резервированный 12В, 3А (max 3.5A) под АКБ 12В 7А∙ч Защита от глубокого разряда аккумулятора. Защита от переполюсовки при подключении аккумулятора. Защита от КЗ. Корус - металл, 165х165х80мм. | 3273 | 3109.35
00-00047068 | ББП-30 PRO (ПЛАСТИК) | Tantos | Источник вторичного питания резервированный 12В, 3А (max 3.5A) под АКБ 12В 7А∙ч Защита от глубокого разряда аккумулятора. Защита от переполюсовки при подключении аккумулятора. Защита от КЗ. Корус - пластикИсточник вторичного питания резервированный 12В, 3А (max 3.5A) под АКБ 12В 7А∙ч Защита от глубокого разряда аккумулятора. Защита от переполюсовки при подключении аккумулятора. Защита от КЗ. Корус - пластикИсточник вторичного питания резервированный 12В, 3А (max 3.5A) под АКБ 12В 7А∙ч Защита от глубокого разряда аккумулятора. Защита от переполюсовки при подключении аккумулятора. Защита от КЗ. Корус – пластик. | 2485 | 2360.75
00-00042768 | ББП-30 Pro Lux | Tantos | Источник вторичного электропитания резервированный для обеспечения бесперебойного электропитания потребителей при номинальном напряжении 12В постоянного тока и токе потребления до 3А с защитой от глубокого разряда АКБ. Металлический корпус с замком. Регулировка выходного напряжения. | 4420 | 4199
00-00042764 | ББП-30 Pro Lux (пластик) | Tantos | Источник вторичного электропитания резервированный для обеспечения бесперебойного электропитания потребителей при номинальном напряжении 12В постоянного тока и токе потребления до 3А с защитой от глубокого разряда АКБ. Регулировка выходного напряжения. | 3245 | 3082.75
00-00046993 | ББП-30 TS | Tantos | Источник вторичного питания резервированный 12В, 3А (max 3.5A) под АКБ 12В 7А∙ч Без защиты от глубокого разряда аккумулятора. Регулировка выходного напряжения в пределах от 11 до 13.6 В (при наличии сети 220В). Защита от переполюсовки при подключении аккумулятора. Защита от КЗ. Корус - металл, 165×165×80мм. | 2721 | 2584.95
00-00047067 | ББП-30 TS (ПЛАСТИК) | Tantos | Источник вторичного питания резервированный 12В, 3А (max 3.5A) под АКБ 12В 7А∙ч Без защиты от глубокого разряда аккумулятора. Регулировка выходного напряжения в пределах от 11 до 13.6 В (при наличии сети 220В). Защита от переполюсовки при подключении аккумулятора. Защита от КЗ. Корус - пластикИсточник вторичного питания резервированный 12В, 3А (max 3.5A) под АКБ 12В 7А∙ч Без защиты от глубокого разряда аккумулятора. Регулировка выходного напряжения в пределах от 11 до 13.6 В (при наличии сети 220В). Защита от переполюсовки при подключении аккумулятора. Защита от КЗ. Корус - пластикИсточник вторичного питания резервированный 12В, 3А (max 3.5A) под АКБ 12В 7А∙ч Без защиты от глубокого разряда аккумулятора. Регулировка выходного напряжения в пределах от 11 до 13.6 В (при наличии сети 220В). Защита от переполюсовки при подключении аккумулятора. Защита от КЗ. Корус – пластик. | 2327 | 2210.65
00-00113149 | ББП-40 MAX | Tantos | Источник вторичного электропитания резервированный для обеспечения бесперебойного электропитания потребителей при номинальном напряжении 12В постоянного тока и токе потребления до 4А с защитой от глубокого разряда АКБ, защита от КЗ | 5813 | 5522.35
00-00113150 | ББП-40 PRO | Tantos | Источник вторичного электропитания резервированный для обеспечения бесперебойного электропитания потребителей при номинальном напряжении 12В постоянного тока и токе потребления до 4А с защитой от глубокого разряда АКБ | 4290 | 4075.5
00-00046997 | ББП-40 TS | Tantos | Источник вторичного питания резервированный 12В, 4А (max 4.5A) под АКБ 12В 7А∙ч Без защиты от глубокого разряда аккумулятора. Регулировка выходного напряжения в пределах от 11 до 14 В (при наличии сети 220В). Без защиты от переполюсовки при подключении аккумулятора. Защита от КЗ. Корус - металл, 200×220×75 мм. | 3750 | 3562.5
00-00047069 | ББП-40 TS (ПЛАСТИК) | Tantos | Источник вторичного питания резервированный 12В, 4А (max 4.5A) под АКБ 12В 7А∙ч Без защиты от глубокого разряда аккумулятора. Регулировка выходного напряжения в пределах от 11 до 14,5 В (при наличии сети 220В). Без защиты от переполюсовки при подключении аккумулятора. Защита от КЗ. Корус - пластикИсточник вторичного питания резервированный 12В, 4А (max 4.5A) под АКБ 12В 7А∙ч Без защиты от глубокого разряда аккумулятора. Регулировка выходного напряжения в пределах от 11 до 14,5 В (при наличии сети 220В). Без защиты от переполюсовки при подключении аккумулятора. Защита от КЗ. Корус - пластикИсточник вторичного питания резервированный 12В, 4А (max 4.5A) под АКБ 12В 7А∙ч Без защиты от глубокого разряда аккумулятора. Регулировка выходного напряжения в пределах от 11 до 14,5 В (при наличии сети 220В). Без защиты от переполюсовки при подключении аккумулятора. Защита от КЗ. Корус – пластик. | 3384 | 3214.8
00-00047004 | ББП-50 MAX | Tantos | Источник вторичного питания резервированный 12В, 5А (max 5.5A) под АКБ 12В 1×17А∙ч или 2×12А∙ч или 2×7А∙ч Защита от глубокого разряда аккумулятора. Без защиты от переполюсовки при подключении аккумулятора. Защита от КЗ. Корус - металл с замком, 292×219×100мм. | 5813 | 5522.35
00-00047001 | ББП-50 Pro | Tantos | Источник вторичного питания резервированный 12В, 5А (max 5.5A) под АКБ 12В 7А∙ч Защита от глубокого разряда аккумулятора. Защита от переполюсовки при подключении аккумулятора. Защита от КЗ. Корус - металл, 221×204×69мм. | 4290 | 4075.5
00-00047071 | ББП-50 PRO (ПЛАСТИК) | Tantos | Источник вторичного питания резервированный 12В, 5А (max 5.5A) под АКБ 12В 7А∙ч Защита от глубокого разряда аккумулятора. Защита от переполюсовки при подключении аккумулятора. Защита от КЗ. Корус - пластикИсточник вторичного питания резервированный 12В, 5А (max 5.5A) под АКБ 12В 7А∙ч Защита от глубокого разряда аккумулятора. Защита от переполюсовки при подключении аккумулятора. Защита от КЗ. Корус – пластик. | 3384 | 3214.8
00-00042769 | ББП-50 Pro Lux | Tantos | Источник вторичного электропитания резервированный для обеспечения бесперебойного электропитания потребителей при номинальном напряжении 12В постоянного тока и токе потребления до 5А с защитой от глубокого разряда АКБ. Металлический корпус с замком. Регулировка выходного напряжения. | 5230 | 4968.5
00-00042765 | ББП-50 Pro Lux (пластик) | Tantos | Источник вторичного электропитания резервированный для обеспечения бесперебойного электропитания потребителей при номинальном напряжении 12В постоянного тока и токе потребления до 5А с защитой от глубокого разряда АКБ. Регулировка выходного напряжения. | 3865 | 3671.75
00-00047000 | ББП-50 TS | Tantos | Источник вторичного питания резервированный 12В, 5А (max 5.5A) под АКБ 12В 7А∙ч Без защиты от глубокого разряда аккумулятора. Регулировка выходного напряжения в пределах от 11 до 14.6 В (при наличии сети 220В). Защита от переполюсовки при подключении аккумулятора. Защита от КЗ. Корус - металл, 221×204×69 мм. | 3841 | 3648.95
00-00047070 | ББП-50 TS (ПЛАСТИК) | Tantos | Источник вторичного питания резервированный 12В, 5А (max 5.5A) под АКБ 12В 7А∙ч Без защиты от глубокого разряда аккумулятора. Регулировка выходного напряжения в пределах от 11 до 14.6 В (при наличии сети 220В). Защита от переполюсовки при подключении аккумулятора. Защита от КЗ. Корус - пластикИсточник вторичного питания резервированный 12В, 5А (max 5.5A) под АКБ 12В 7А∙ч Без защиты от глубокого разряда аккумулятора. Регулировка выходного напряжения в пределах от 11 до 14.6 В (при наличии сети 220В). Защита от переполюсовки при подключении аккумулятора. Защита от КЗ. Корус – пластик. | 3384 | 3214.8
00-00109524 | ББП-50 V.5 MAX | Tantos | Источник бесперебойного питания 12В, 5А 5 каналов (4×0,65А + 1×2,5А на регистратор) с фильтрацией от взаимного влияния потребителей по каждому каналу. Электронная защита от КЗ при работе от АКБ (2×7 или 17А∙ч). Корпус - металл 220×225×86 мм | 6877 | 6533.15
00-00111231 | ББП-50 V.8 MAX | Tantos | Источник бесперебойного питания 12В, 5А 8 каналов (8×0,65А) с фильтрацией от взаимного влияния потребителей по каждому каналу. Электронная защита от КЗ при работе от АКБ (2×7 или 17А∙ч). Корпус - металл 220×225×86 мм | 7658 | 7275.1
00-00037621 | ББП-80 MAX | Tantos | Источник вторичного электропитания резервированный для обеспечения бесперебойного электропитания потребителей при номинальном напряжении 12В постоянного тока и токе потребления до 8А с защитой от глубокого разряда АКБ, электронная защита от КЗ. | 9211 | 8750.45
00-00047011 | ББП-80 Pro2 | Tantos | Источник вторичного питания резервированный 12В, 8А (max 8.3A) под два АКБ 12В 7А∙ч Защита от глубокого разряда аккумулятора. Защита от переполюсовки при подключении аккумулятора. Защита от КЗ. Корус - металл, 276×210×70мм. | 6729 | 6392.55
00-00047020 | ББП-80 V.16 MAX | Tantos | Источник вторичного питания резервированный 12В, 8А с фильтрацией от взаимного влияния потребителей по каждому каналу 12В. Количество каналов: 16. Защита от глубокого разряда аккумулятора. Защита от переполюсовки при подключении аккумулятора. Защита от КЗ. Корус - металл под АКБ 12В 1×17А∙ч. | 10668 | 10134.6
00-00056097 | ББП-80 V.8 MAX Lux | Tantos | Источник вторичного питания резервированный 12В, 8А, (макс 9.5А). Корпус - металл с замком под акб.12В 17(18) А∙ч, 8 распределённых выходов × 1.25 А, Регулировка выходного напряжения 12.5÷14.5 В, Защита от перегрузки и короткого замыкания каналов. | 10143 | 9635.85
03-00007823 | RAPAN-100 исп.V.8 | Бастион | Источник бесперебойного питания 12 В, 10 А, 8 выходов по 0,5…1 А. Дополнительный выход (клеммы) для питания видеорегистраторов и другой аппаратуры до 4 А, защита от КЗ и перегрузки выходов, посредством самовосстанавливающихся предохранителей, внутренняя индикация состояния каждого канала, корпус под 26 Ач, защита АКБ от глубокого разряда, КЗ и переполюсовки. Разъемные колодки подключения. | 9200 | 6900
00-00047858 | RAPAN-UPS 1000 | Бастион | Источник бесперебойного питания 220 В, 1000 ВА, (600 Вт), встроенный АКБ 7 Ач, 2 шт., время резерва — 2,5 мин., холодный старт, модифицированный синус, световая и звуковая индикация режимов работы. Встроенный стабилизатор (диапазон сети 170–270 В), защита от всплесков напряжения, защита от перегрузки. 4 выходных разъёма: 2 шт. IEC 320 C13 (компьютерный) и 2 шт. CEE 7/4 (розетка с заземлением). | 14500 | 11600
00-00109535 | RAPAN-UPS 1000-RACK-IN-2X9 | Бастион | Источник бесперебойного питания, 700 Вт, Line-interactive, синус, встроенные АКБ 2 шт.x 9Ah | 37800 | 30240
00-00100673 | RAPAN-UPS 1000-RACK-IN-2X9-E | Бастион | Источник бесперебойного питания, 700 Вт, Line-interactive, синус, встроенные АКБ 2 шт.x 9Ah | 37800 | 30240
00-00047893 | RAPAN-UPS 1500 | Бастион | Источник бесперебойного питания 220В, 1500 ВА, (900 Вт), встроенный АКБ 7Ач, 2 шт., время резерва 2 мин., холодный старт, модифицированный синус, световая и звуковая индикация режимов работы. Встроенный стабилизатор (диапазон сети 170-270В), защита от всплесков напряжения, защита от перегрузки. 4 выходных разъема: 2 шт. IEC 320 C13 (компьютерный), 2 шт. CEE 7/4 (розетка с заземлением)/ | 19100 | 15280
00-00047894 | RAPAN-UPS 2000 | Бастион | Источник бесперебойного питания 220В, 2000 ВА, (1200 Вт), встроенный АКБ 7Ач, 2 шт., время резерва 1,5 мин., холодный старт, модифицированный синус, световая и звуковая индикация режимов работы. Встроенный стабилизатор (диапазон сети 170-270В), защита от всплесков напряжения, защита от перегрузки. 4 выходных разъема: 2 шт. IEC 320 C13 (компьютерный), 2 шт. CEE 7/4 (розетка с заземлением) | 20400 | 16320
00-00109536 | RAPAN-UPS 2000-RACK-IN-4X9 | Бастион | Источник бесперебойного питания, 1400 Вт, Line-interactive, синус, встроенные АКБ 4 шт.x 9Ah | 63100 | 50480
00-00100674 | RAPAN-UPS 2000-RACK-IN-4X9-E | Бастион | Источник бесперебойного питания, 1400 Вт, Line-interactive, синус, встроенные АКБ 4 шт.x 9Ah | 63100 | 50480
00-00047895 | RAPAN-UPS 3000 | Бастион | Источник бесперебойного питания 220В, 3000 ВА, (1800 Вт), встроенный АКБ 7Ач, 4 шт., время резерва 1,5 мин., холодный старт, модифицированный синус, световая и звуковая индикация режимов работы. Встроенный стабилизатор (диапазон сети 162-290В), защита от всплесков напряжения, защита от перегрузки. 4 выходных разъема: 2 шт. IEC 320 C13 (компьютерный), 2 шт. CEE 7/4 (розетка с заземлением) | 40900 | 32720
00-00109537 | RAPAN-UPS 3000-RACK-IN-4X9 | Бастион | Источник бесперебойного питания, 2100 Вт, Line-interactive, синус, встроенные АКБ 6 шт.x 9Ah | 75800 | 60640
00-00100675 | RAPAN-UPS 3000-RACK-IN-4X9-E | Бастион | RAPAN-UPS 3000-RACK-IN-4X9-E ИБП 2100 Вт, Line-interactive, синус, встроенные АКБ 4 шт.x 9Ah | 75800 | 60640
00-00047857 | RAPAN-UPS 600 | Бастион | Источник бесперебойного питания 220 В, 600 ВА, (350 Вт), встроенный АКБ 7 Ач, время резерва — 3 мин., холодный старт, модифицированный синус, световая и звуковая индикация режимов работы. Встроенный стабилизатор (диапазон сети 170–270 В), защита от всплесков напряжения, защита от перегрузки. 2 выходных разъёма: IEC 320 C13 (компьютерный) и CEE 7/4 (розетка с заземлением). | 6900 | 5520
00-00047873 | RAPAN-UPS 800 | Бастион | Источник бесперебойного питания 220 В, 800 ВА, (480 Вт), встроенный АКБ 7Ач, время резерва — 2 мин., холодный старт, модифицированный синус, световая и звуковая индикация режимов работы. Встроенный стабилизатор (диапазон сети 160–290 В), защита от всплесков напряжения, защита от перегрузки. 2 выходных разъёма: IEC 320 C13 (компьютерный) и CEE 7/4 (розетка с заземлением). | 8900 | 7120
00-00024059 | SKAT 12-4.0 TOP | Бастион | Источник бесперебойного питания 12 В, 4 А, уникальный корпус потолочного крепления под АКБ 7—12 Ач, диапазон входного напряжения 170—250 В. 2 индикатора, информационный выход «Пропадание сети», защита выхода от перегрузки и КЗ, защита АКБ от глубокого разряда, КЗ и переполюсовки, контроль наличия АКБ, холодный пуск | 11500 | 9775
00-00047435 | SKAT SMART UPS-1000 IP65 SNMP Wi-Fi | Бастион | Источник бесперебойного питания, 220В, 1000 ВА (750 Вт), On-Line, синусоидальная форма выходного напряжения, необходимое кол-во АКБ для работы – 2 шт., АКБ внешние, минимальная требуемая ёмкость от 40 Ач. Ток заряда АКБ – 7А. Для размещения АКБ рекомендуется использовать отсек АО 2/100 исп.5М. Время резерва зависит только от емкости АКБ, допускается использование автомобильных АКБ. Защита АКБ от глубокого разряда. Встроенный SNMP-адаптер и Wi-Fi для удаленного беспроводного управления изделием и получения информации о состоянии источника по стандартизированному протоколу. Металлический корпус уличного исполнения IP 65, мембранные кабельные вводы, замки, трубчатые наконечники для проводов в комплекте. Внутренняя индикация режимов работы. | 184000 | 147200
00-00022776 | SKAT SMART UPS-600 IP65 SNMP Wi-Fi | Бастион | Источник бесперебойного питания уличный, 220 В, 600 ВА, On-Line, синусоидальная форма выходного напряжения, необходимое количество АКБ для работы – 2 шт., АКБ внешние, минимальная требуемая емкость от 40 Ач. Ток заряда АКБ — 7 А. Для размещения АКБ рекомендуется использовать отсек АО 2/100 исп.5М. Время резерва зависит только от емкости АКБ, допускается использование автомобильных АКБ. Защита АКБ от глубокого разряда. Встроенный SNMP-адаптер и Wi-Fi для удаленного беспроводного управления изделием и получения информации о состоянии источника по стандартизированному протоколу. Металлический корпус уличного исполнения IP 65, мембранные кабельные вводы, замки, кабели для подключения АКБ в комплекте. Внутренняя индикация режимов работы. | Уточняйте у менеджера | Уточняйте у менеджера
00-00116591 | SKAT UPS-300T | Бастион | Источник бесперебойного питания, номинальное входное напряжение питания – 220 В, Номинальная мощность – 300 ВА, Максимальный входной ток – 1,8 А, Рекомендуемая емкость АКБ – от 40 Ач, Номинальный ток заряда АКБ – 10 А, Тип ИБП – Линейно-интерактивный. | 14900 | 11920
03-00003847 | SKAT-12-1.0-DIN | Бастион | Источник бесперебойного питания с креплением на DIN рейку, входное напряжение 187...250 В, выходное напряжение 13,5...14 В, номинальный ток нагрузки 0,7 А, максимальный ток нагрузки 1 А (до 5 сек), под внешний аккумулятор 12 В 1,2 Ач, световая индикация режимов работы, защита от короткого замыкания, диапазон рабочих температур -10...+40°С, габаритные размеры 53х88х71 мм | 2240 | 1904
00-00072067 | SKAT-12-2.0 DIN | Бастион | Источник вторичного электропитания, 12В 2А пластиковый корпус под DIN рейку 35 мм Внешний АКБ от 7Ач. Защита от КЗ в нагрузке, защита АКБ от глубокого разряда и переполюсовки. Размер — 53х88х71 мм. | 3600 | 3060
03-00000544 | SKAT-12-3.0-DIN | Бастион | Источник бесперебойного питания с креплением на DIN рейку, 12 В, 3 А. Пластиковый корпус под DIN рейку 35 мм. Внешний АКБ от 7 Ач. Размер — 139х89х65 мм. | 4520 | 3842
00-00074928 | SKAT-12-4,0-DIN | Бастион | Источник бесперебойного питания, 12В 4А пластиковый корпус под DIN рейку 35 мм Внешний АКБ 17-26Ач. Защита от КЗ в нагрузке, защита АКБ от глубокого разряда и переполюсовки. Размер — 139х89х65 мм. | 6100 | 5185
03-00008905 | SKAT-12-6,0 DIN | Бастион | Источник бесперебойного питания с креплением на DIN рейку, 12 В, 6 А. Пластиковый корпус под DIN рейку 35 мм. Внешний АКБ от 7 Ач. Защита от КЗ в нагрузке, защита АКБ от глубокого разряда и переполюсовки. Размер — 139х89х65 мм. | 7600 | 6460
00-00087757 | SKAT-12-8.0 DIN | Бастион | Источник бесперебойного питания, 12В 8А пластиковый корпус под DIN рейку 35 мм Внешний АКБ от 17Ач. Защита от КЗ в нагрузке, защита АКБ от глубокого разряда и переполюсовки. Размер — 139х89х65 мм | 9200 | 7820
03-00011009 | SKAT-12DC-1.0 Li-ion | Бастион | Источник бесперебойного питания малогабаритный со встроенной Li-Ion АКБ. Стабилизированное выходное напряжение 12 В, выходной ток 1 А. Время работы от АКБ на максимальной нагрузке 2 часа. Защита АКБ от разряда, КЗ в нагрузке. Электронная защита выхода от КЗ, выключатель АКБ, холодный пуск, собственное потребление менее 40 мА. Внутренняя Li-Ion АКБ 5200 мАч, 7,4 В (в комплекте). Корпус под DIN рейку 35 мм, размер — 139х89х65 мм. Гарантия — 5 лет | 9200 | 7820
00-00072068 | SKAT-24-1.0 DIN | Бастион | Источник вторичного электропитания, 24В 1А пластиковый корпус под DIN рейку 35 мм Внешний АКБ от 4,5Ач. Защита от КЗ в нагрузке, защита АКБ от глубокого разряда и переполюсовки. Размер — 53х88х71 мм. | 3650 | 3103
03-00000591 | SKAT-24-2.0-DIN | Бастион | Источник бесперебойного питания с креплением на DIN рейку, 24 В, 2 А. Пласт. корпус под DIN рейку 35 мм. Внешний АКБ от 7 Ач (2 шт). Размер — 139х89х65 мм | 4500 | 3825
00-00074929 | SKAT-24-3,0-DIN | Бастион | Источник бесперебойного питания, 24В 3А пластиковый корпус под DIN рейку 35 мм Внешний АКБ 12-17Ач (2шт). Защита от КЗ в нагрузке, защита АКБ от глубокого разряда и переполюсовки. Размер — 139х89х65 мм. | 7800 | 6630
00-00082894 | SKAT-24-4.0 DIN | Бастион | Источник бесперебойного питания, 24В 4А пластиковый корпус под DIN рейку 35 мм Внешний АКБ от 12Ач (2шт). Защита от КЗ в нагрузке, защита АКБ от глубокого разряда и переполюсовки. Размер — 139х89х65 мм | 9800 | 8330
00-00031306 | SKAT-GF 1000 RACK | Бастион | Разделительный трансформатор на 1 кВА в корпусе RACK. Предназначен для гальванической развязки и защиты телекоммуникационного, производственного, серверного, охранно-пожарного и др. оборудования по сети 220В, 50Гц. Обеспечивает: защиту от небезопасного напряжения силовых цепей, за счет исключения связи между общей сетью и сетью входа дорогостоящего оборудования; исключение паразитных токов опасных для персонала и дорогостоящего оборудования; устранение вредного потенциала переменного и постоянного тока между сетевыми проводами и заземлением, не допуская его влияния на подключенное дорогостоящее оборудование. Входное напряжение 170—250 В. Выходное напряжение 170—250 В. Максимальная мощность нагрузки 1000 ВА. Высота 2U. | 77900 | 62320
00-00031307 | SKAT-GF 3000 RACK | Бастион | Разделительный трансформатор предназначен для гальванической развязки оборудования по сети 220В, 50Гц. Изделие предназначено для совместной работы с телекоммуникационным, производственным, серверным, охранно-пожарным и др. оборудованием. Изделие обеспечивает электробезопасность обслуживающего персонала. Изделие физически разделяет входную сеть и нагрузку, что дает возможность существенно улучшить качество электропитания и защиту дорогостоящего оборудования (источников питания, инверторов, серверов, коммутаторов и т.д.). | 141000 | 112800
00-00029388 | SKAT-PoE.48DC-120VA | Бастион | Источник бесперебойного питания для POE коммутаторов. Питание коммутаторов, инжекторов и другой (PoE) нагрузки стабилизированным напряжением 48 В мощностью до 120 ВА. Электронная защита нагрузки от токовой перегрузки и короткого замыкания. Электронная защита от аварийного повышения напряжения на выходе. Защита АКБ от глубокого разряда и короткого замыкания. Пластиковый корпус под 2 АКБ 7—12 Ач. | 13100 | 10480
00-00014428 | SKAT-RLPS.48/36DC-500VA | Бастион | Источник бесперебойного питания для систем безопасности 48 В, 9 А и 36 В, 6 А. 2 выхода. Для построения систем питания удаленных объектов совместно с преобразователями напряжения. Нагрузка перераспределяемая по выходам. Защита выходов от перенапряжения, защита АКБ, релейные выходы о состоянии сети и АКБ, АКБ — до 17 Ач (4 шт.) | 75300 | 64005
00-00014430 | SKAT-RLPS.48DC-10 RACK | Бастион | Источник бесперебойного питания для систем безопасности 48 В, 10 А. Для построения систем питания удаленных объектов совместно с преобразователями напряжения. Ток заряда АКБ — 2, 4, 6 или 10 А, термокомпенсация заряда АКБ, контроль и защита АКБ от глубокого разряда, холодный пуск. Работает от 4-х внешних АКБ до 120 Ач. Защита выходов от перенапряжения, защита АКБ, 5 информационных релейных выходов о состоянии сети, АКБ, источника. Корпус для установки в 19" шкаф, высота 2U | 75100 | 63835
03-00002105 | SKAT-RLPS.48DC-3,0 | Бастион | Источник бесперебойного питания для систем безопасности 48 В, 3 А и до 10 А при наличии АКБ (АКБ в буфере). Для построения систем питания удаленных объектов совместно с преобразователями напряжения. Решение для небольших периметров (3—5 уличных камер и т. п.). Длительный режим резерва. Использовать с внешними АКБ 17—250 Ач (4 шт.). Световая индикация и информационные выходы контроля технического состояния блока. Настольное исполнение, возможность монтажа в 19" стойку | 31300 | 26605
00-00014427 | SKAT-RLPS.48DC-500VA | Бастион | Источник бесперебойного питания для систем безопасности 48 В, 9 А. Для построения систем питания удаленных объектов совместно с преобразователями напряжения. Максимальная мощность 500 ВА. Защита выходов от перенапряжения, защита АКБ, релейные выходы о состоянии сети и АКБ, АКБ — до 17 Ач (4 шт.) | 65000 | 55250
00-00109082 | SKAT-UPS 10-3/1-ON | Бастион | Источник бесперебойного питания, трехфазный, 10кВт, Online синусоида. Представляет собой современный экономичный источник бесперебойного питания с системой двойного преобразования напряжения, цифровым управлением, функциями защиты и контроля. Изделие обеспечивает безопасную и надежную защиту оборудования от некачественной электросети, питая подключенные к его выходу устройства стабилизированным трехфазным напряжением. При отсутствии напряжения сетевого электропитания ИБП использует электроэнергию, запасенную в аккумуляторных батареях. | Уточняйте у менеджера | Уточняйте у менеджера
00-00109086 | SKAT-UPS 10-3/1-ON-20х9 | Бастион | Источник бесперебойного питания, трехфазный, 10кВт, Online синусоида. Представляет собой современный экономичный источник бесперебойного питания с системой двойного преобразования напряжения, цифровым управлением, функциями защиты и контроля. Изделие обеспечивает безопасную и надежную защиту оборудования от некачественной электросети, питая подключенные к его выходу устройства стабилизированным трехфазным напряжением. При отсутствии напряжения сетевого электропитания ИБП использует электроэнергию, запасенную в аккумуляторных батареях. | Уточняйте у менеджера | Уточняйте у менеджера
00-00080420 | SKAT-UPS 10-3/3 | Бастион | Источник бесперебойного питания, 380 В, 10 кВА (9 кВт), Online, 3-фазный вход–3-фазный выход, синусоидальная форма выходного напряжения, длительный резерв, световая и звуковая индикация режимов работы, ЖК-дисплей, необходимое кол-во АКБ для работы — 16/18/20 шт., горячая замена АКБ, холодный старт, ёмкость — от 40 Ач. Ток заряда АКБ — 14 А, стабилизация выходной частоты 50 Гц при входной 40–70 Гц. Наращивание мощности или резервирования параллельным включением до 4 устройств. Дистанционный мониторинг по RS 232, USB, 2 порта для платы релейного интерфейса или SNMP-модуля, коммуникационный порт типа "сухой контакт". Функция удалённого аварийного отключения выходного напряжения (EPO). Напольная установка. Уникальный ИБП для длительного резерва всего объекта. Время автономной работы зависит только от ёмкости АКБ. | Уточняйте у менеджера | Уточняйте у менеджера
00-00109087 | SKAT-UPS 10-3/3-ON-20x9 | Бастион | Источник бесперебойного питания, трехфазный, 9кВт, Online синусоида | Уточняйте у менеджера | Уточняйте у менеджера
00-00109088 | SKAT-UPS 10-3/3-ON-2х(20x9) | Бастион | Источник бесперебойного питания, трехфазный, 9кВт, Online синусоида. Представляет собой современный экономичный источник бесперебойного питания с системой двойного преобразования напряжения, цифровым управлением, функциями защиты и контроля. Изделие обеспечивает безопасную и надежную защиту оборудования от некачественной электросети, питая подключенные к его выходу устройства стабилизированным трехфазным напряжением. При отсутствии напряжения сетевого электропитания ИБП использует электроэнергию, запасенную в аккумуляторных батареях. | Уточняйте у менеджера | Уточняйте у менеджера
00-00109089 | SKAT-UPS 10-RACK-3/1-ON | Бастион | Источник бесперебойного питания, трехфазный, 10кВт, Online синусоида. Представляет собой современный экономичный источник бесперебойного питания с системой двойного преобразования напряжения, цифровым управлением, функциями защиты и контроля. Изделие обеспечивает безопасную и надежную защиту оборудования от некачественной электросети, питая подключенные к его выходу устройства стабилизированным трехфазным напряжением. При отсутствии напряжения сетевого электропитания ИБП использует электроэнергию, запасенную в аккумуляторных батареях. | Уточняйте у менеджера | Уточняйте у менеджера
00-00109090 | SKAT-UPS 100-3/3-ON | Бастион | Источник бесперебойного питания, трехфазный, 100кВт, Online синусоида. Представляет собой современный экономичный источник бесперебойного питания с системой двойного преобразования напряжения, цифровым управлением, функциями защиты и контроля. Изделие обеспечивает безопасную и надежную защиту оборудования от некачественной электросети, питая подключенные к его выходу устройства стабилизированным трехфазным напряжением. При отсутствии напряжения сетевого электропитания ИБП использует электроэнергию, запасенную в аккумуляторных батареях. | Уточняйте у менеджера | Уточняйте у менеджера
00-00047434 | SKAT-UPS 100/80 | Бастион | Источник бесперебойного питания, 220 В, 100 ВА (80 Вт). Чистый синус. Автоматический переход на резервное питание от АКБ при пропадании сети. Металлопластиковый корпус рассчитан под установку АКБ 12 Ач. Возможность подключения внешней АКБ до 65 Ач. Защита АКБ от глубокого разряда, оптимальный заряд АКБ, защита от перегрузки, индикация режимов работы, настенная установка. | 23600 | 18880
00-00022703 | SKAT-UPS 1000 (24V) | Бастион | Источник бесперебойного питания 220 В, 1000 ВА (800 Вт), On-Line, синусоидальная форма выходного напряжения, световая и звуковая индикация режимов работы, ЖК дисплей, необходимое количество АКБ для работы — 2 шт. (24 В). Минимальная требуемая ёмкость 17 Ач. Ток заряда АКБ — 6 А. Дистанционный мониторинг по RS 232, USB, порт для платы релейного интерфейса, SNMP-адаптера и др. Функция удаленного аварийного отключения выходного напряжения (EPO). Для безопасной эксплуатации АКБ рекомендуем приобрести металлический бокс «УМБ-3/120» или «АО-2/120 исп.5М» | 78000 | 62400
00-00112764 | SKAT-UPS 1000 RACK-ON | Бастион | Источник бесперебойного питания 220 В, 1000 ВА (900 Вт) On-Line, синусоидальная форма выходного напряжения, световая и звуковая индикация режимов работы, необходимое количество АКБ для работы — 2 шт. (24 В). Ёмкость 40 - 120 Ач. Ток заряда АКБ — 6 А. Дистанционный мониторинг по RS 232, USB, порт для платы релейного интерфейса. Возможность подключения SNMP-модуля DL-801. Функция удаленного аварийного отключения выходного напряжения (EPO). Корпус под 19" шкаф, высота 2U или настольная установка. | 73000 | 58400
00-00087744 | SKAT-UPS 1000 RACK+2x9Ah исп.E | Бастион | Источник бесперебойного питания, 220 В, 1000 ВА (900 Вт), Online, синусоидальная форма выходного напряжения, световая и звуковая индикация режимов работы, ЖК-дисплей. Встроенный АКБ 9 Ач, 2 шт, время резерва — 3 мин. Количество выходных разъемов IEC C13 — 8 шт. Дистанционный мониторинг по RS 232, USB, порт для платы релейного интерфейса. Возможность подключения SNMP-модуля DL 801. Функция удалённого аварийного отключения выходного напряжения (EPO). Корпус под 19" шкаф, высота 2U или настольная установка. | 74000 | 59200
00-00131498 | SKAT-UPS 1000-AID-IN-1x9-8 | Бастион | Компактный источник бесперебойного питания со встроенным стабилизатором напряжения и большим количеством выходных разъёмов. Он позволяет одновременно организовать эргономичное подключение до 8-ми устройств через стандартную евро розетку, обеспечить заряд 2-ух USB-устройств, и в добавок защитить линию передачи данных от импульсных перенапряжений. Благодаря встроенному коммуникационному USB-порту и бесплатному программному обеспечению есть возможность организовать мониторинг состояния сети и ИБП в реальном времени. ИБП SKAT-UPS 1000-AID-IN-1X9-8 идеально подойдёт для организации качественного бесперебойного питания рабочего места в офисе или дома, прикассовой зоны в ритейле. | 27000 | 21600
00-00131767 | SKAT-UPS 1000-RACK-ON P3 | Бастион | Источник бесперебойного питания, двойного преобразования, полной мощностью 1000 ВА / 1000 Вт. Встроенное зарядное устройство на 6 А позволяет подключить внешний массив аккумуляторов для создания длительного запаса времени автономной работы. Выходной коэффициент мощности 1,0 позволяет подключить больше современного оборудования с активным типом потребляемой мощности. Универсальный форм-фактор Rack/Tower подразумевает напольное размещение или установку в 19” стойку (высота 2U). Широкий набор коммуникационных разъемов дает возможность расширенного мониторинга и управления: USB-порт, COM-порт, слот для установки SNMP-карт, EPO. | 73000 | 58400
00-00112962 | SKAT-UPS 1000-RACK-ON-2X9 | Бастион | Источник бесперебойного питания, 220 В, 1000 ВА (900 Вт), Online, синусоидальная форма выходного напряжения, световая и звуковая индикация режимов работы, ЖК-дисплей. Встроенный АКБ 9 Ач, 2 шт, время резерва — 3 мин. Дистанционный мониторинг по RS 232, USB, порт для платы релейного интерфейса. Возможность подключения SNMP-модулей DL 801 и DA 806. Функция удалённого аварийного отключения выходного напряжения (EPO). Корпус под 19" шкаф, высота 2U или настольная установка. | 74000 | 59200
00-00131768 | SKAT-UPS 1000-RACK-ON-2X9 P3 | Бастион | Источник бесперебойного питания, двойного преобразования полной мощностью 1000 ВА / 1000 Вт со встроенной аккумуляторной батареей. Выходной коэффициент мощности 1,0 позволяет подключить больше современного оборудования с активным типом потребляемой мощности. Универсальный форм-фактор Rack/Tower подразумевает напольное размещение или установку в 19” стойку (высота 2U). Широкий набор коммуникационных разъемов дает возможность расширенного мониторинга и управления: USB-порт, COM-порт, слот для установки SNMP-карт, EPO. | 74000 | 59200
00-00131769 | SKAT-UPS 1000-RACK-ON-2X9-E P3 | Бастион | Источник бесперебойного питания, двойного преобразования полной мощностью 1000 ВА / 1000 Вт со встроенной аккумуляторной батареей. Выходной коэффициент мощности 1,0 позволяет подключить больше современного оборудования с активным типом потребляемой мощности. Универсальный форм-фактор Rack/Tower подразумевает напольное размещение или установку в 19” стойку (высота 2U). Широкий набор коммуникационных разъемов дает возможность расширенного мониторинга и управления: USB-порт, COM-порт, слот для установки SNMP-карт, EPO. | 74000 | 59200
00-00112921 | SKAT-UPS 1000-RACK-ON-E | Бастион | Источник бесперебойного питания, 220 В, 1000 ВА (900 Вт), Online, синусоидальная форма выходного напряжения, световая и звуковая индикация режимов работы, ЖК-дисплей, необходимое кол-во АКБ для работы – 2 шт. (24 В) ёмкостью 40–120 Ач. Ток заряда АКБ – 6 А. Количество выходных разъемов – IEC C13 – 8 шт. Дистанционный мониторинг по RS 232, USB, порт для платы релейного интерфейса. Функция удалённого аварийного отключения выходного напряжения (EPO). Корпус под 19" шкаф, высота 2U или настольная установка. | 73000 | 58400
00-00136516 | SKAT-UPS 1000-RACK-ON-E P3 | Бастион | Источник бесперебойного питания двойного преобразования, полной мощностью 1000 ВА / 1000 Вт. Встроенное зарядное устройство на 6 А позволяет подключить внешний массив аккумуляторов для создания длительного запаса времени автономной работы. Выходной коэффициент мощности 1,0 позволяет подключить больше современного оборудования с активным типом потребляемой мощности. Универсальный форм-фактор Rack/Tower подразумевает напольное размещение или установку в 19” стойку (высота 2U). Широкий набор коммуникационных разъемов дает возможность расширенного мониторинга и управления: USB-порт, COM-порт, слот для установки SNMP-карт, EPO. | 73000 | 58400
00-00131770 | SKAT-UPS 1000-RACK-ON-V P3 | Бастион | Источник бесперебойного питания, двойного преобразования, полной мощностью 1000 ВА / 1000 Вт. Встроенное зарядное устройство на 6 А позволяет подключить внешний массив аккумуляторов для создания длительного запаса времени автономной работы. Выходной коэффициент мощности 1,0 позволяет подключить больше современного оборудования с активным типом потребляемой мощности. Универсальный форм-фактор Rack/Tower подразумевает напольное размещение или установку в 19” стойку (высота 2U). Широкий набор коммуникационных разъемов дает возможность расширенного мониторинга и управления: USB-порт, COM-порт, слот для установки SNMP-карт, EPO. | 87000 | 69600
03-00011248 | SKAT-UPS 1000/600 | Бастион | Источник бесперебойного питания 220 В, 1000 ВА (600 Вт), встроенные АКБ 7 Ач, 2 шт, холодный старт, модифицированный синус, световая и звуковая индикация режимов работы, графический дисплей режимов работы, связь и управление c ПК по USB. Встроенный стабилизатор (диапазон сети 170-270 В), защита от всплесков напряжения, защита от перегрузки. 4 выходных разъема: 2 компьютерных IEC 320 C13 и 2 шт. — CEE 7/4 (розетка с заземлением). | 28700 | 22960
00-00014394 | SKAT-UPS 10000 RACK | Бастион | Источник бесперебойного питания 220 В, 10 кВА (9 кВт) On-Line, синусоидальная форма выходного напряжения, длительный резерв, световая и звуковая индикация режимов работы, необходимое количество АКБ для работы — 16 шт. — горячая замена АКБ, холодный старт, ёмкость 80 Ач. Ток заряда АКБ — 10 А, функция удалённого аварийного отключения выходного напряжения (EPO), стабилизация выходной частоты 50 Гц при входной 45-55 Гц. Дистанционный мониторинг по RS 232, USB, порт для платы релейного интерфейса. Возможность подключения SNMP-модуля CX-504. Каскадирование до 4-х источников для увеличения мощности (масштабирование). Настольная установка и установка в 19" шкаф (высота 2U). Уникальный ИБП для длительного резерва всего объекта. Время автономной работы зависит только от ёмкости АКБ. | 342000 | 273600
00-00023448 | SKAT-UPS 10000 SNMP | Бастион | Комплекс бесперебойного питания 220 В / 10000 ВА, чистый синус, On-Line, диапазон входного напряжения 120-276 В, 19" шкаф, место под 16 шт АКБ 80 Ач ( в комплект не входят). SNMP-модуль для мониторинга и управления ИБП по сети. Габариты (ШхГхВ) 600х820х2130 мм, дверца с закалённым стеклом, замок, возможность установки вентиляционных модулей. | 789000 | 631200
00-00132182 | SKAT-UPS 10000-RACK-ON P3 | Бастион | Онлайн источник бесперебойного питания двойного преобразования, полной мощностью 10000 ВА / 10000 Вт. Встроенное зарядное устройство на 15 А позволяет подключить внешний массив аккумуляторов для создания длительного запаса времени автономной работы. Выходной коэффициент мощности 1,0 позволяет подключить больше современного оборудования с активным типом потребляемой мощности. Универсальный форм-фактор Rack/Tower подразумевает напольное размещение или установку в 19” стойку (высота 2U). Широкий набор коммуникационных разъемов дает возможность расширенного мониторинга и управления: USB-порт, COM-порт, слот для установки SNMP-карт, EPO. | 342000 | 273600
00-00109538 | SKAT-UPS 120-3/3-ON | Бастион | Источник бесперебойного питания, трехфазный, 120кВт, Online синусоида | Уточняйте у менеджера | Уточняйте у менеджера
00-00080421 | SKAT-UPS 15-3/3 | Бастион | Источник бесперебойного питания, 380 В, 15 кВА (13,5 кВт), Online, 3-фазный вход–3-фазный выход, синусоидальная форма выходного напряжения, длительный резерв, световая и звуковая индикация режимов работы, ЖК-дисплей, необходимое кол-во АКБ для работы — 16/18/20 шт., горячая замена АКБ, холодный старт, ёмкость — от 40 Ач. Ток заряда АКБ — 14 А, стабилизация выходной частоты 50 Гц при входной 40–70 Гц. Наращивание мощности или резервирования параллельным включением до 4 устройств. Дистанционный мониторинг по RS 232, USB, 2 порта для платы релейного интерфейса или SNMP-модуля, коммуникационный порт типа "сухой контакт". Функция удалённого аварийного отключения выходного напряжения (EPO). Напольная установка. Уникальный ИБП для длительного резерва всего объекта. Время автономной работы зависит только от ёмкости АКБ. | Уточняйте у менеджера | Уточняйте у менеджера
00-00109091 | SKAT-UPS 15-3/3-ON-2x(20x9) | Бастион | Источник бесперебойного питания, трехфазный, 13,5кВт, Online синусоида. Представляет собой современный экономичный источник бесперебойного питания с системой двойного преобразования напряжения, цифровым управлением, функциями защиты и контроля. Изделие обеспечивает безопасную и надежную защиту оборудования от некачественной электросети, питая подключенные к его выходу устройства стабилизированным трехфазным напряжением. При отсутствии напряжения сетевого электропитания ИБП использует электроэнергию, запасенную в аккумуляторных батареях. | Уточняйте у менеджера | Уточняйте у менеджера
00-00086753 | SKAT-UPS 1500 RACK | Бастион | Источник бесперебойного питания 220 В,1500ВА (1350 Вт), Online, синусоидальная форма выходного напряжения, световая и звуковая индикация режимов работы, необходимое количество АКБ для работы — 3 шт. ёмкостью 40–120 Ач. Ток заряда АКБ – 6 А. Дистанционный мониторинг по RS 232, USB, порт для платы релейного интерфейса. Возможность подключения SNMP-модуля DL 801. Функция удаленного аварийного отключения выходного напряжения (EPO). Корпус под 19" шкаф, высота 2U или настольная установка. | 73000 | 58400
00-00087745 | SKAT-UPS 1500 RACK исп.E | Бастион | Источник бесперебойного питания, 220 В,1500ВА (1350 Вт), Online, синусоидальная форма выходного напряжения, световая и звуковая индикация режимов работы, необходимое количество АКБ для работы — 3 шт. ёмкостью 40–120 Ач. Ток заряда АКБ – 6 А. Количество выходных разъемов — IEC C13 — 8 шт. Дистанционный мониторинг по RS 232, USB, порт для платы релейного интерфейса. Возможность подключения SNMP-модуля DL 801. Функция удаленного аварийного отключения выходного напряжения (EPO). Корпус под 19" шкаф, высота 2U или настольная установка. | 73000 | 58400
00-00086754 | SKAT-UPS 1500 RACK+3x9Ah | Бастион | Источник бесперебойного питания 220В, 1500ВА (1350 Вт), Online, синусоидальная форма выходного напряжения, световая и звуковая индикация режимов работы, ЖК дисплей. Встроенный АКБ 9Ач, 3 шт, время резерва 5 мин. Дистанционный мониторинг по RS 232, USB, порт для платы релейного интерфейса. Возможность подключения SNMP-модуля DL 801. Функция удаленного аварийного отключения выходного напряжения (EPO). Корпус под 19" шкаф, высота 2U или настольная установка. | 74000 | 59200
00-00131771 | SKAT-UPS 1500-RACK-ON-3X9 P3 | Бастион | Источник бесперебойного питания, двойного преобразования полной мощностью 1500 ВА / 1500 Вт со встроенной аккумуляторной батареей. Выходной коэффициент мощности 1,0 позволяет подключить больше современного оборудования с активным типом потребляемой мощности. Универсальный форм-фактор Rack/Tower подразумевает напольное размещение или установку в 19” стойку (высота 2U). Широкий набор коммуникационных разъемов дает возможность расширенного мониторинга и управления: USB-порт, COM-порт, слот для установки SNMP-карт, EPO. | 86000 | 68800
00-00136518 | SKAT-UPS 1500-RACK-ON-3X9-E P3 | Бастион | Источник бесперебойного питания двойного преобразования полной мощностью 1500 ВА / 1500 Вт со встроенной аккумуляторной батареей. Выходной коэффициент мощности 1,0 позволяет подключить больше современного оборудования с активным типом потребляемой мощности. Универсальный форм-фактор Rack/Tower подразумевает напольное размещение или установку в 19” стойку (высота 2U). Широкий набор коммуникационных разъемов дает возможность расширенного мониторинга и управления: USB-порт, COM-порт, слот для установки SNMP-карт, EPO. | 86000 | 68800
00-00112966 | SKAT-UPS 1500-RACK-ON-E | Бастион | Источник бесперебойного питания, 220 В,1500ВА (1350 Вт), Online, синусоидальная форма выходного напряжения, световая и звуковая индикация режимов работы, необходимое количество АКБ для работы — 3 шт. ёмкостью 40–120 Ач. Ток заряда АКБ – 6 А. Количество выходных разъемов — IEC C13 — 8 шт. Дистанционный мониторинг по RS 232, USB, порт для платы релейного интерфейса. Функция удаленного аварийного отключения выходного напряжения (EPO). Корпус под 19" шкаф, высота 2U или настольная установка. | 84300 | 67440
03-00013243 | SKAT-UPS 1500/900 | Бастион | Источник бесперебойного питания 220 В, 1500 ВА (900 Вт), встроенные АКБ 9 Ач, 2 шт, время резерва 2 мин., холодный старт, модифицированный синус, световая и звуковая индикация режимов работы, графический дисплей режимов работы, связь и управление c ПК по USB. Встроенный стабилизатор (диапазон сети 170-270 В), защита от всплесков напряжения, защита от перегрузки. 4 выходных разъема: 2 шт. IEC 320 C13 (компьютерный) и 2 шт. CEE 7/4 (розетка с заземлением). | 37100 | 29680
00-00109539 | SKAT-UPS 160-3/3-ON | Бастион | Источник бесперебойного питания, трехфазный, 160кВт, Online синусоида | Уточняйте у менеджера | Уточняйте у менеджера
00-00056768 | SKAT-UPS 20-3/3 | Бастион | Источник бесперебойного питания трехфазный, 380В, 20 кВА (18 кВт) On-Line, 3-фазный вход - 3-фазный выход, синусоидальная форма выходного напряжения, длительный резерв, световая и звуковая индикация режимов работы, ЖК-дисплей, необходимое кол-во АКБ для работы –16/18/20 шт., горячая замена АКБ, холодный старт, ёмкость 40-250 Ач. Ток заряда АКБ – 10А, стабилизация выходной частоты 50 Гц при входной 45-55 Гц. Наращивание мощности или резервирование параллельным включением до 4 устройств. Дистанционный мониторинг по RS 232, USB, 2 порта для платы релейного интерфейса или SNMP-модуля CX 504, коммуникационный порт типа "сухой контакт". Функция удаленного аварийного отключения выходного напряжения (EPO). Напольная установка. Уникальный ИБП для длительного резерва всего объекта. Время автономной работы зависит только от ёмкости АКБ. | Уточняйте у менеджера | Уточняйте у менеджера
00-00109092 | SKAT-UPS 20-3/3-ON-2x(20x9) | Бастион | Источник бесперебойного питания, трехфазный, 18кВт, Online синусоида. Представляет собой современный экономичный источник бесперебойного питания с системой двойного преобразования напряжения, цифровым управлением, функциями защиты и контроля. Изделие обеспечивает безопасную и надежную защиту оборудования от некачественной электросети, питая подключенные к его выходу устройства стабилизированным трехфазным напряжением. При отсутствии напряжения сетевого электропитания ИБП использует электроэнергию, запасенную в аккумуляторных батареях. | Уточняйте у менеджера | Уточняйте у менеджера
00-00109540 | SKAT-UPS 200-3/3-ON | Бастион | Источник бесперебойного питания, трехфазный, 200кВт, Online синусоида | Уточняйте у менеджера | Уточняйте у менеджера
00-00061667 | SKAT-UPS 2000 RACK | Бастион | Источник бесперебойного питания, 220В, 2000ВА (1800 Вт) On-Line, синусоидальная форма выходного напряжения, световая и звуковая индикация режимов работы, ЖК жисплей, необходимое кол-во АКБ для работы – 4 шт. (48В), ёмкость 40-200 Ач. Ток заряда АКБ – 6 А. Дистанционный мониторинг по RS 232, USB, порт для платы релейного интерфейса. Возможность подключения SNMP-модуля DL 801. Функция удаленного аварийного отключения выходного напряжения (EPO). Корпус под 19" шкаф, высота 2U или настольная установка. | Уточняйте у менеджера | Уточняйте у менеджера
00-00087747 | SKAT-UPS 2000 RACK исп.E | Бастион | Источник бесперебойного питания, 220В, 2000ВА (1800 Вт) On-Line, синусоидальная форма выходного напряжения, световая и звуковая индикация режимов работы, ЖК жисплей, необходимое кол-во АКБ для работы – 4 шт. (48В), ёмкость 40-200 Ач. Ток заряда АКБ – 6 А. Количество выходных разъемов — IEC C13 — 8 шт. Дистанционный мониторинг по RS 232, USB, порт для платы релейного интерфейса. Возможность подключения SNMP-модуля DL 801. Функция удаленного аварийного отключения выходного напряжения (EPO). Корпус под 19" шкаф, высота 2U или настольная установка. | Уточняйте у менеджера | Уточняйте у менеджера
00-00061668 | SKAT-UPS 2000 RACK+4x9Ah | Бастион | Источник бесперебойного питания, 220В, 2000ВА (1800 Вт) On-Line, синусоидальная форма выходного напряжения, световая и звуковая индикация режимов работы, ЖК дисплей. Встроенный АКБ 9Ач, 4 шт, время резерва 3 мин. Дистанционный мониторинг по RS 232, USB, порт для платы релейного интерфейса. Возможность подключения SNMP-модуля DL 801. Функция удаленного аварийного отключения выходного напряжения (EPO). Корпус под 19" шкаф, высота 2U или настольная установка. | 86000 | 68800
00-00087748 | SKAT-UPS 2000 RACK+4x9Ah исп.E | Бастион | Источник бесперебойного питания, 220В, 2000ВА (1800 Вт) On-Line, синусоидальная форма выходного напряжения, световая и звуковая индикация режимов работы, ЖК дисплей. Встроенный АКБ 9Ач, 4 шт, время резерва 3 мин. Количество выходных разъемов — IEC C13 — 8 шт. Дистанционный мониторинг по RS 232, USB, порт для платы релейного интерфейса. Возможность подключения SNMP-модуля DL 801. Функция удаленного аварийного отключения выходного напряжения (EPO). Корпус под 19" шкаф, высота 2U или настольная установка. | 104000 | 83200
03-00009615 | SKAT-UPS 2000-IN-2x9 | Бастион | Источник бесперебойного питания 220В 1200Вт, встроенные АКБ 9 Ач, 2 шт, время резерва 2 мин., холодный старт, модифицированный синус, световая и звуковая индикация режимов работы, графический дисплей режимов работы, связь и управление с ПК по USB. Встроенный стабилизатор (диапазон сети 170-270 В), защита от всплесков напряжения, защита от перегрузки. 4 выходных разъёма: 2 шт. IEC 320 C13 (компьютерные) и 2 шт. CEE 7/4 (розетки с заземлением). | 44700 | 35760
00-00112967 | SKAT-UPS 2000-RACK-ON | Бастион | Источник бесперебойного питания, 220В, 2000ВА (1800 Вт) On-Line, синусоидальная форма выходного напряжения, световая и звуковая индикация режимов работы, ЖК жисплей, необходимое кол-во АКБ для работы – 4 шт. (48В), ёмкость 40-200 Ач. Ток заряда АКБ – 6 А. Дистанционный мониторинг по RS 232, USB, порт для платы релейного интерфейса. Функция удаленного аварийного отключения выходного напряжения (EPO). Корпус под 19" шкаф, высота 2U или настольная установка. | 98700 | 78960
00-00138601 | SKAT-UPS 2000-RACK-ON P3 | Бастион | Источник бесперебойного питания 2000 Вт, On-Line, синус, внешн. АКБ 48В, 2хSchuko | 98700 | 78960
00-00112968 | SKAT-UPS 2000-RACK-ON-4X9 | Бастион | Источник бесперебойного питания, 220В, 2000ВА (1800 Вт) On-Line, синусоидальная форма выходного напряжения, световая и звуковая индикация режимов работы, ЖК дисплей. Встроенный АКБ 9Ач, 4 шт, время резерва 3 мин. Дистанционный мониторинг по RS 232, USB, порт для платы релейного интерфейса. Возможность подключения SNMP-модулей DL 801 и DA 806. Функция удаленного аварийного отключения выходного напряжения (EPO). Корпус под 19" шкаф, высота 2U или настольная установка. | 104000 | 83200
00-00131772 | SKAT-UPS 2000-RACK-ON-4X9-E P3 | Бастион | Источник бесперебойного питания, двойного преобразования полной мощностью 2000 ВА / 2000 Вт со встроенной аккумуляторной батареей. Выходной коэффициент мощности 1,0 позволяет подключить больше современного оборудования с активным типом потребляемой мощности. Универсальный форм-фактор Rack/Tower подразумевает напольное размещение или установку в 19” стойку (высота 2U). Широкий набор коммуникационных разъемов дает возможность расширенного мониторинга и управления: USB-порт, COM-порт, слот для установки SNMP-карт, EPO. | 104000 | 83200
00-00112969 | SKAT-UPS 2000-RACK-ON-E | Бастион | Источник бесперебойного питания, 220В, 2000ВА (1800 Вт) On-Line, синусоидальная форма выходного напряжения, световая и звуковая индикация режимов работы, ЖК жисплей, необходимое кол-во АКБ для работы – 4 шт. (48В), ёмкость 40-200 Ач. Ток заряда АКБ – 6 А. Количество выходных разъемов — IEC C13 — 8 шт. Дистанционный мониторинг по RS 232, USB, порт для платы релейного интерфейса. Функция удаленного аварийного отключения выходного напряжения (EPO). Корпус под 19" шкаф, высота 2U или настольная установка. | 98700 | 78960
00-00138604 | SKAT-UPS 2000-RACK-ON-E P3 | Бастион | Источник бесперебойного питания 2000 Вт, On-Line, синус, внешн. АКБ 48В, 8хC13 | 98700 | 78960
00-00056769 | SKAT-UPS 30-3/3 | Бастион | Источник бесперебойного питания трехфазный, 380В, 30 кВА (27 кВт) On-Line, 3-фазный вход - 3-фазный выход, синусоидальная форма выходного напряжения, длительный резерв, световая и звуковая индикация режимов работы, ЖК-дисплей, необходимое кол-во АКБ для работы –16/18/20 шт., горячая замена АКБ, холодный старт, ёмкость 40-250 Ач. Ток заряда АКБ – 10А, стабилизация выходной частоты 50 Гц при входной 45-55 Гц. Наращивание мощности или резервирование параллельным включением до 4 устройств. Дистанционный мониторинг по RS 232, USB, 2 порта для платы релейного интерфейса или SNMP-модуля CX 504, коммуникационный порт типа "сухой контакт". Функция удаленного аварийного отключения выходного напряжения (EPO). Напольная установка. Уникальный ИБП для длительного резерва всего объекта. Время автономной работы зависит только от ёмкости АКБ. | Уточняйте у менеджера | Уточняйте у менеджера
00-00109093 | SKAT-UPS 30-3/3-ON-3x20x9 | Бастион | Источник бесперебойного питания, трехфазный, 27кВт, Online синусоида. Представляет собой современный экономичный источник бесперебойного питания с системой двойного преобразования напряжения, цифровым управлением, функциями защиты и контроля. Изделие обеспечивает безопасную и надежную защиту оборудования от некачественной электросети, питая подключенные к его выходу устройства стабилизированным трехфазным напряжением. При отсутствии напряжения сетевого электропитания ИБП использует электроэнергию, запасенную в аккумуляторных батареях. | Уточняйте у менеджера | Уточняйте у менеджера
03-00003851 | SKAT-UPS 3000 RACK | Бастион | Источник бесперебойного питания 220 В, 3000 ВА (2700 Вт), Online, синусоидальная форма выходного напряжения, световая и звуковая индикация режимов работы, ЖК-дисплей, необходимое кол-во АКБ для работы – 6 шт. (72 В) ёмкостью 40...120 Ач. Ток заряда АКБ – 6 А. Дистанционный мониторинг по RS 232, USB, порт для платы релейного интерфейса. Возможность подключения SNMP-модуля DL 801. Функция удалённого аварийного отключения выходного напряжения (EPO). Корпус под 19" шкаф, высота 2U или настольная установка. | 98700 | 78960
00-00087750 | SKAT-UPS 3000 RACK+6x9Ah исп.E | Бастион | Источник бесперебойного питания, 220 В, 3000 ВА (2700 Вт), Online, синусоидальная форма выходного напряжения, световая и звуковая индикация режимов работы, ЖК-дисплей. Встроенный АКБ 9 Ач, 6 шт, время резерва — 5 мин. Дистанционный мониторинг по RS 232, USB, порт для платы релейного интерфейса. Возможность подключения SNMP-модуля DL 801. Функция удалённого аварийного отключения выходного напряжения (EPO). Корпус под 19" шкаф, высота 2U или настольная установка. | 142000 | 113600
00-00014395 | SKAT-UPS 3000 SNMP | Бастион | Комплекс бесперебойного питания 220 В / 3000 ВА, чистый синус, On-Line, диапазон входного напряжения 160—290 В, 19" шкаф, место под доп. оборудование, место под 6 шт АКБ 120 Ач ( в комплект не входят). Встроенный SNMP-модуль для мониторинга и управления ИБП по сети. Габариты (ШхГхВ) 600х820х2130 мм, дверца с закаленным стеклом, замок, возможность установки вентиляционных модулей, съемные колеса с повышенной нагрузочной способностью. | 533000 | 426400
00-00023443 | SKAT-UPS 3000-IN-4x9 | Бастион | Источник бесперебойного питания 220 В, 3000 ВА, (1800 Вт), встроенный АКБ 9 Ач, 4 шт, время резерва 2 мин., холодный старт, модифицированый синус, световая и звуковая индикация режимов работы, графический дисплей режимов работы связь и управление ПК по USB. Встроенный стабилизатор (диапазон сети 162-290 В), защита от всплесков напряжения, защита от перегрузки. 4 выходных разъема: 2 шт. IEC 320 C13 (компьютерный), 2 шт. CEE 7/4 (розетка с заземлением). | 53200 | 42560
00-00112970 | SKAT-UPS 3000-RACK-ON | Бастион | Источник бесперебойного питания, 220 В, 3000 ВА (2700 Вт), Online, синусоидальная форма выходного напряжения, световая и звуковая индикация режимов работы, ЖК-дисплей, необходимое кол-во АКБ для работы – 6 шт. (72 В) ёмкостью 40...120 Ач. Ток заряда АКБ – 6 А. Дистанционный мониторинг по RS 232, USB, порт для платы релейного интерфейса. Функция удалённого аварийного отключения выходного напряжения (EPO). Корпус под 19" шкаф, высота 2U или настольная установка. | 129000 | 103200
00-00131773 | SKAT-UPS 3000-RACK-ON P3 | Бастион | Источник бесперебойного питания, двойного преобразования, полной мощностью 3000 ВА / 3000 Вт. Встроенное зарядное устройство на 6 А позволяет подключить внешний массив аккумуляторов для создания длительного запаса времени автономной работы. Выходной коэффициент мощности 1,0 позволяет подключить больше современного оборудования с активным типом потребляемой мощности. Универсальный форм-фактор Rack/Tower подразумевает напольное размещение или установку в 19” стойку (высота 2U). Широкий набор коммуникационных разъемов дает возможность расширенного мониторинга и управления: USB-порт, COM-порт, слот для установки SNMP-карт, EPO. | 129000 | 103200
00-00112971 | SKAT-UPS 3000-RACK-ON-6X9 | Бастион | Источник бесперебойного питания, 220 В, 3000 ВА (2700 Вт), Online, синусоидальная форма выходного напряжения, световая и звуковая индикация режимов работы, ЖК-дисплей. Встроенный АКБ 9 Ач, 6 шт, время резерва — 5 мин. Дистанционный мониторинг по RS 232, USB, порт для платы релейного интерфейса. Возможность подключения SNMP-модулей DL 801 и DA 806. Функция удалённого аварийного отключения выходного напряжения (EPO). Корпус под 19" шкаф, высота 2U или настольная установка. | 142000 | 113600
00-00131774 | SKAT-UPS 3000-RACK-ON-6X9 P3 | Бастион | Источник бесперебойного питания, двойного преобразования полной мощностью 3000 ВА / 3000 Вт со встроенной аккумуляторной батареей. Выходной коэффициент мощности 1,0 позволяет подключить больше современного оборудования с активным типом потребляемой мощности. Универсальный форм-фактор Rack/Tower подразумевает напольное размещение или установку в 19” стойку (высота 2U). Широкий набор коммуникационных разъемов дает возможность расширенного мониторинга и управления: USB-порт, COM-порт, слот для установки SNMP-карт, EPO. | 142000 | 113600
00-00131775 | SKAT-UPS 3000-RACK-ON-6X9-E P3 | Бастион | Источник бесперебойного питания, двойного преобразования полной мощностью 3000 ВА / 3000 Вт со встроенной аккумуляторной батареей. Выходной коэффициент мощности 1,0 позволяет подключить больше современного оборудования с активным типом потребляемой мощности. Универсальный форм-фактор Rack/Tower подразумевает напольное размещение или установку в 19” стойку (высота 2U). Широкий набор коммуникационных разъемов дает возможность расширенного мониторинга и управления: USB-порт, COM-порт, слот для установки SNMP-карт, EPO. | 142000 | 113600
00-00112972 | SKAT-UPS 3000-RACK-ON-E | Бастион | Источник бесперебойного питания, 220 В, 3000 ВА (2700 Вт), Online, синусоидальная форма выходного напряжения, световая и звуковая индикация режимов работы, ЖК-дисплей, необходимое кол-во АКБ для работы – 6 шт. (72 В) ёмкостью 40...120 Ач. Ток заряда АКБ – 6 А. Количество выходных разъемов — IEC C13 - 8 шт., IEC C19 — 1 шт. Дистанционный мониторинг по RS 232, USB, порт для платы релейного интерфейса. Функция удалённого аварийного отключения выходного напряжения (EPO). Корпус под 19" шкаф, высота 2U или настольная установка. | 129000 | 103200
00-00136524 | SKAT-UPS 3000-RACK-ON-E P3 | Бастион | Источник бесперебойного питания двойного преобразования, полной мощностью 3000 ВА / 3000 Вт. Встроенное зарядное устройство на 6 А позволяет подключить внешний массив аккумуляторов для создания длительного запаса времени автономной работы. Выходной коэффициент мощности 1,0 позволяет подключить больше современного оборудования с активным типом потребляемой мощности. Универсальный форм-фактор Rack/Tower подразумевает напольное размещение или установку в 19” стойку (высота 2U). Широкий набор коммуникационных разъемов дает возможность расширенного мониторинга и управления: USB-порт, COM-порт, слот для установки SNMP-карт, EPO. | 129000 | 103200
00-00056770 | SKAT-UPS 40-3/3 | Бастион | Источник бесперебойного питания трехфазный, 380В, 40 кВА (36 кВт) On-Line, 3-фазный вход - 3-фазный выход, синусоидальная форма выходного напряжения, длительный резерв, световая и звуковая индикация режимов работы, ЖК-дисплей, необходимое кол-во АКБ для работы –32/34/36/38/40 шт., горячая замена АКБ, холодный старт, ёмкость 40-250 Ач. Ток заряда АКБ – 10А, стабилизация выходной частоты 50 Гц при входной 45-55 Гц. Наращивание мощности или резервирование параллельным включением до 4 устройств. Дистанционный мониторинг по RS 232, USB, 2 порта для платы релейного интерфейса или SNMP-модуля CX 504, коммуникационный порт типа "сухой контакт". Функция удаленного аварийного отключения выходного напряжения (EPO). Напольная установка. Уникальный ИБП для длительного резерва всего объекта. Время автономной работы зависит только от ёмкости АКБ. | Уточняйте у менеджера | Уточняйте у менеджера
00-00109094 | SKAT-UPS 40-3/3-ON-2x30x9 | Бастион | Источник бесперебойного питания, трехфазный, 36кВт, Online синусоида. Представляет собой современный экономичный источник бесперебойного питания с системой двойного преобразования напряжения, цифровым управлением, функциями защиты и контроля. Изделие обеспечивает безопасную и надежную защиту оборудования от некачественной электросети, питая подключенные к его выходу устройства стабилизированным трехфазным напряжением. При отсутствии напряжения сетевого электропитания ИБП использует электроэнергию, запасенную в аккумуляторных батареях. | Уточняйте у менеджера | Уточняйте у менеджера
00-00047433 | SKAT-UPS 50/40 | Бастион | Источник бесперебойного питания, 220 В, 50 ВА (40 Вт), On-line. Автоматический переход на резервное питание от АКБ при пропадании сети. Пластиковый корпус рассчитан под установку АКБ 7 Ач. Возможность подключения внешней АКБ до 26 Ач. Защита АКБ от глубокого разряда, оптимальный заряд АКБ, защита от перегрузки, индикация режимов работы, настенная установка. | 15900 | 12720
00-00022775 | SKAT-UPS 500/300 DIN | Бастион | Источник бесперебойного питания 220 В, 500 ВА, (300 Вт), внутренний АКБ 7 Ач, время резерва 2—10 мин., холодный старт, модифицированный синус, световая индикация режимов работы. Внешний управляющий контакт, раъемные клеммы подключения. Металлический корпус, крепление на DIN-рейку, для размещения в шкафах управления промышленной автоматизации. АКБ в комплект поставки не входит. | 48200 | 38560
00-00116592 | SKAT-UPS 500T | Бастион | Источник бесперебойного питания, номинальное входное напряжение питания – 220 В, Номинальная мощность – 500 ВА, Максимальный входной ток – 1,8 А, Рекомендуемая емкость АКБ – от 40 Ач, Номинальный ток заряда АКБ – 10 А, Тип ИБП – Линейно-интерактивный. | 17400 | 13920
00-00028883 | SKAT-UPS 6 000 RACK | Бастион | Источник бесперебойного питания 220 В, 6 кВА (5,4 кВт) On-Line, синусоидальная форма выходного напряжения, длительный резерв, световая и звуковая индикация режимов работы, необходимое количество АКБ для работы – 16 шт., горячая замена АКБ, холодный старт, ёмкость 80 Ач. Ток заряда АКБ — 10 А, функция удалённого аварийного отключения выходного напряжения (EPO), стабилизация выходной частоты 50 Гц при входной 45-55 Гц, Дистанционный мониторинг по RS 232, USB, порт для платы релейного интерфейса. Возможность подключения SNMP-модуля CX 504. Каскадирование до 4-х источников для увеличения мощности (масштабирование). Настольная установка и установка в 19" шкаф (высота 2U). Уникальный ИБП для длительного резерва всего объекта. Время автономной работы зависит только от ёмкости АКБ. | 260000 | 208000
00-00109095 | SKAT-UPS 6-RACK-3/1-ON | Бастион | Источник бесперебойного питания, трехфазный, 6кВт, Online синусоида. Представляет собой современный экономичный источник бесперебойного питания с системой двойного преобразования напряжения, цифровым управлением, функциями защиты и контроля. Изделие обеспечивает безопасную и надежную защиту оборудования от некачественной электросети, питая подключенные к его выходу устройства стабилизированным трехфазным напряжением. При отсутствии напряжения сетевого электропитания ИБП использует электроэнергию, запасенную в аккумуляторных батареях. | Уточняйте у менеджера | Уточняйте у менеджера
00-00109096 | SKAT-UPS 60-3/3-ON | Бастион | Источник бесперебойного питания, трехфазный, 60кВт, Online синусоида. Представляет собой современный экономичный источник бесперебойного питания с системой двойного преобразования напряжения, цифровым управлением, функциями защиты и контроля. Изделие обеспечивает безопасную и надежную защиту оборудования от некачественной электросети, питая подключенные к его выходу устройства стабилизированным трехфазным напряжением. При отсутствии напряжения сетевого электропитания ИБП использует электроэнергию, запасенную в аккумуляторных батареях. | Уточняйте у менеджера | Уточняйте у менеджера
00-00094594 | SKAT-UPS 600 AI | Бастион | Источник бесперебойного питания 220В 360Вт 1АКБ 7Ач внутр. меандр. стаб-ция напр-я. 6 выходов, предназначенный как для профессионального, так и для бытового назначения. Источник оснащён 6 розетками (с поддержкой и без поддержки резервной работы), выходом USB для зарядки мобильных устройств и портами RJ-45 для защиты локальной сети — всё, что нужно для безопасной работы компьютерной техники. Удобное крепление на стену позволяет разместить SKAT-UPS 600 AI, не занимая лишнего пространства на рабочем месте. | 12800 | 10240
00-00019187 | SKAT-UPS 600 IP65 | Бастион | Источник бесперебойного питания 220 В, 600 ВА, On-Line, синусоидальная форма выходного напряжения, необходимое количество АКБ для работы — 2 шт., АКБ внешние, минимальная требуемая ёмкость от 40 Ач. Ток заряда АКБ — 7 А. Для размещения АКБ рекомендуется использовать отсек АО-2/100 исп.5М. Время резерва зависит только от ёмкости АКБ, допускается использование автомобильных АКБ. Защита АКБ от глубокого разряда. Металлический корпус уличного исполнения IP65, мембранные кабельные вводы, замки, трубчатые наконечники для проводов в комплекте. Внутренняя индикация режимов работы. | 97400 | 77920
00-00030539 | SKAT-UPS 600-IN-1x7 | Бастион | Источник бесперебойного питания 220 В, 600 ВА (360 Вт), имеет наиболее востребованные мощностные характеристики и идеально подходит для офисных целей. Встроенная АКБ 7 Ач, встроенная стабилизация, заряд и защита АКБ, защита нагрузки. Стандартная и компьютерная розетки. | 15600 | 12480
00-00035607 | SKAT-UPS 6000 SNMP | Бастион | Комплекс бесперебойного питания 220 В / 6000 ВА, чистый синус, On-Line, диапазон входного напряжения 120-276 В, 19" шкаф, место под 16/18/20 шт АКБ 100 Ач ( в комплект не входят). SNMP-модуль для мониторинга и управления ИБП по сети. Габариты (ШхГхВ) 600х800х1990 мм, дверца с закалённым стеклом, замок, возможность установки вентиляционных модулей. | 710000 | 568000
00-00132183 | SKAT-UPS 6000-RACK-ON P3 | Бастион | Онлайн источник бесперебойного питания двойного преобразования, полной мощностью 6000 ВА / 6000 Вт. Встроенное зарядное устройство на 15 А позволяет подключить внешний массив аккумуляторов для создания длительного запаса времени автономной работы. Выходной коэффициент мощности 1,0 позволяет подключить больше современного оборудования с активным типом потребляемой мощности. Универсальный форм-фактор Rack/Tower подразумевает напольное размещение или установку в 19” стойку (высота 2U). Широкий набор коммуникационных разъемов дает возможность расширенного мониторинга и управления: USB-порт, COM-порт, слот для установки SNMP-карт, EPO. | 260000 | 208000
00-00109097 | SKAT-UPS 80-3/3-ON | Бастион | Источник бесперебойного питания, трехфазный, 80кВт, Online синусоида. Представляет собой современный экономичный источник бесперебойного питания с системой двойного преобразования напряжения, цифровым управлением, функциями защиты и контроля. Изделие обеспечивает безопасную и надежную защиту оборудования от некачественной электросети, питая подключенные к его выходу устройства стабилизированным трехфазным напряжением. При отсутствии напряжения сетевого электропитания ИБП использует электроэнергию, запасенную в аккумуляторных батареях. | Уточняйте у менеджера | Уточняйте у менеджера
00-00030540 | SKAT-UPS 800-AI-IN-1x9 | Бастион | Источник бесперебойного питания 220 В, 800 ВА (480 Вт), имеет наиболее востребованные мощностные характеристики и идеально подходит для офисных целей. Встроенный АКБ 9 Ач, встроенная стабилизация, заряд и защита АКБ, защита нагрузки. | 18800 | 15040
00-00109098 | SKAT-UPS 800-AID-IN-1x9 | Бастион | Источник бесперебойного питания, 220В 480Вт дисплей 1АКБ 9Ач внутр. меандр. стаб-я напр-я. 6 вых. Предназначен как для профессионального, так и для бытового назначения. Источник оснащён 6 розетками (с поддержкой и без поддержки резервной работы), LCD дисплеем, выходом USB для зарядки мобильных устройств и портами RJ-45 для защиты локальной сети — всё что нужно для безопасной работы компьютерной техники. Удобное крепление на стену позволяет удобно разместить SKAT-UPS 800-AID-IN-1x9 не занимая лишнего пространства на рабочем месте. | 20300 | 16240
00-00119630 | SKAT-UPS 800-AID-IN-1x9-8 | Бастион | Источник бесперебойного питания, мощность: 800 ВА / 480 Вт, встроенный дисплей, диапазон входного напряжения: 162 - 290 В, встроенная АКБ 9 Ач порты для зарядки мобильных устройств: 2xUSB type A (5 В, 1 А), выходные разъёмы: Schuko – 4 шт. (с питание от АКБ), Schuko – 4 шт. (без питания от АКБ). | 21300 | 17040
03-00011038 | SKAT-UPS 800-IN-1x9 | Бастион | Источник бесперебойного питания 220 В, 800 ВА (480 Вт), имеет наиболее востребованные мощностные характеристики и идеально подходит для офисных целей. Встроенная АКБ 9 Ач, встроенная стабилизация, заряд и защита АКБ, защита нагрузки. Стандартная и компьютерная розетки. | 19500 | 15600
00-00089439 | SKAT-UPS 800/500 DIN | Бастион | Источник бесперебойного питания 220 В, предназначен для обеспечения качественным электропитанием оборудования промышленной автоматики мощностью до 800 ВА. Компактный металлический корпус оснащён удобным креплением на DIN-рейку и позволяет свободно разместить источник внутри шкафа автоматики. В случае отключения электроэнергии источник продолжает питать оборудование за счёт встроенной аккумуляторной батареи ёмкостью 17 Ач (не входит в комплектацию) Источник обеспечивает подключенные к выходу изделия устройства электропитанием при отсутствии напряжения сети или при выходе его уровня за допустимые пределы. Крепление на DIN-рейку (для размещения в шкафах управления промышленной автоматизации). | 48300 | 38640
00-00116593 | SKAT-UPS 800T | Бастион | Источник бесперебойного питания, номинальное входное напряжение питания – 220 В, Номинальная мощность – 800 ВА, Максимальный входной ток – 1,8 А, Рекомендуемая емкость АКБ – от 40 Ач, Номинальный ток заряда АКБ – 10 А, Тип ИБП – Линейно-интерактивный. | 19900 | 15920
03-00001359 | SKAT-V.12/(5-9)DC-25VA исп.5 | Бастион | Источник бесперебойного питания уличный 12 В, 2 А. Регулируемый выход 5—9 В, 25 ВА (ступенчатая и плавная регулировка), регулируемый ток заряда АКБ, подогрев АКБ (термостат АКБ не нужен), уличное исполнение, корпус класса защиты IP56, рабочий температурный диапазон от -40 °С до +50 °С, диапазон входного напряжения 170—250 В. Корпус под АКБ 7 Ач | 15400 | 12320
00-00016867 | SKAT-V.1200DC-12KM | Бастион | Источник бесперебойного питания, 12 В, 12 А. ЖК дисплей, тестер АКБ. Корректор мощности, модуль визуализации, диапазон сети — 85–260 В, термокомпенсация заряда АКБ, защита от КЗ в нагрузке, защита устройства и нагрузки от неправильного подключения АКБ, контроль наличия АКБ, защита АКБ от глубокого разряда и КЗ, 5 информационных выходов (реле), вычисление реальной остаточной ёмкости АКБ, возможность двойного резервирования АКБ, холодный запуск. | 121000 | 102850
03-00003853 | SKAT-V.12DC-18 Rack | Бастион | Источник бесперебойного питания для систем безопасности 12 В, 18 А, регулируемый ток заряда АКБ, термокомпенсация тока заряда АКБ. Корпус для установки в 19" шкаф, высота 2U, 5 информационных выходов о состоянии источника в формате «сухие контакты реле». Электронная защита от перегрева, КЗ выхода и АКБ. Кнопка отключения нагрузки. Диапазон входного напряжения 170—250 В. | 56100 | 47685
03-00001360 | SKAT-V.12DC-18 исп. 5000 | Бастион | Источник бесперебойного питания для систем безопасности 12 В, 18 А, регулируемый ток заряда АКБ, термокомпенсация тока заряда АКБ. Корпус под 2 АКБ 40 Ач. 5 информационных выходов о состоянии источника. Электронная защита от перегрева, КЗ выхода и АКБ. Кнопка отключения нагрузки. Диапазон входного напряжения 170—250 В | 51000 | 43350
00-00019191 | SKAT-V.12DC-18 исп.5М | Бастион | Источник бесперебойного питания 12 В, 18 А, уличное исполнение, класс защиты IP65, металлический корпус, регулируемый ток заряда АКБ, термокомпенсация тока заряда АКБ. АКБ — внешний, 1 шт. от 26 до 200 Ач, 5 информационных выходов о состоянии источника. Электронная защита от перегрева, КЗ выхода и АКБ. Кнопка отключения нагрузки. Диапазон входного напряжения 170—250 В. Рабочий температурный диапазон от - 40°С до + 50°С. Мембранный кабельный ввод, замки на дверце. | 58900 | 50065
03-00000764 | SKAT-V.12DC-24 исп. 5000 | Бастион | Источник бесперебойного питания для систем безопасности 12 В, 24 А, регулируемый ток заряда АКБ, термокомпенсация тока заряда АКБ. Корпус под 2 АКБ 40 Ач. 5 информационных выходов о состоянии источника. Электронная зашита от перегрева, КЗ выхода и АКБ. Кнопка отключения нагрузки. Диапазон входного напряжения 170—250 В | 59300 | 50405
00-00014416 | SKAT-V.12DC-4 ICE | Бастион | Источник бесперебойного питания 12 В 4 А. ИБП для эксплуатации в условиях крайнего севера. Рабочий температурный диапазон от -62 °С до +50 °С, встроенный подогрев АКБ, температурная компенсация заряда, ограничение тока заряда АКБ, задаваемое пользователем, электронная защита выходов от перегрузки по току и КЗ, релейные выходы «Переход на резерв» и «Разряд АКБ» | Уточняйте у менеджера | Уточняйте у менеджера
03-00003855 | SKAT-V.220AC-800VA исп.5 | Бастион | Источник бесперебойного питания 220 В, 800 ВА, (600 Вт), Off-Line, синусоидальная форма выходного напряжения. Необходимое кол-во АКБ для работы – 4 шт. (внешние). Информационный сигнал о пропадании сети (реле). Электронная защита выхода от КЗ и перегрузки, защита АКБ от глубокого разряда, защита от перенапряжения на входе (автоматическая). Уличное исполнение, класс защиты IP 56, корпус Hensel, Германия, рабочий температурный диапазон от -40 °С до + 50 °С. | 123000 | 98400
03-00000300 | SKAT-V.24/220AC | Бастион | Источник бесперебойного питания 2 выхода переменного напряжения 220 В и 24 В суммарно 150 ВА. Корпус под 2 термостата АКБ 12 Ач, дистанционное сообщение о переходе на резерв и о разряде АКБ, защита АКБ, защита нагрузки. Уличное исполнение IP56, рабочий температурный диапазон от -40 °С до +50 °С. | 39700 | 33745
00-00058078 | SKAT-V.24/48DC-18 исп.5М | Бастион | Уличный источник бесперебойного питания, 24/48 В, 18 А (Ток выхода 48 В не более 3 А), уличное исполнение, класс защиты IP65, металлический корпус, регулируемый ток заряда АКБ, термокомпенсация тока заряда АКБ. АКБ — внешние, 2 шт. от 17 до 250 Ач, 5 информационных выходов о состоянии источника. Электронная защита от перегрева, КЗ выхода и АКБ. Кнопка отключения нагрузки. Диапазон входного напряжения 170—250 В. Рабочий температурный диапазон от - 40°С до + 50°С. Мембранный кабельный ввод, замки на дверце. | 78700 | 66895
00-00016868 | SKAT-V.2400DC-12KM | Бастион | Источник бесперебойного питания, 24 В, 12 А. ЖК дисплей, тестер АКБ. Корректор мощности, модуль визуализации, диапазон сети — 90–260 В, термокомпенсация заряда АКБ, защита от КЗ в нагрузке, защита устройства и нагрузки от неправильного подключения АКБ, контроль наличия АКБ, защита АКБ от глубокого разряда и КЗ, 5 информационных выходов (реле), регулировка тока заряда АКБ, холодный запуск, контроль ёмкости АКБ. | 154000 | 130900
00-00059510 | SKAT-V.24DC-18 Rack | Бастион | Источник бесперебойного питания, 24В, 18А, регулируемый ток заряда АКБ, термокомпенсация тока заряда АКБ.внешние АКБ от 26-100 Ач; 3 информационных выходов о состоянии источника. Электронная зашита от перегрева, КЗ выхода и АКБ. Кнопка отключения нагрузки. Возможность каскадирования | 65900 | 56015
03-00001068 | SKAT-V.24DC-18 исп. 5000 | Бастион | Источник бесперебойного питания для систем безопасности 24 В, 18 А, регулируемый ток заряда АКБ, термокомпенсация тока заряда АКБ. Корпус под 2 АКБ 40 Ач. 5 информационных выходов о состоянии источника. Электронная зашита от перегрева, КЗ выхода и АКБ. Кнопка отключения нагрузки. Диапазон входного напряжения 170—250 В. | 59300 | 50405
00-00023438 | SKAT-V.24DC-18 исп.5М | Бастион | Источник бесперебойного питания уличный 24 В, 18 А, уличное исполнение, класс защиты IP65, металлический корпус, регулируемый ток заряда АКБ, термокомпенсация тока заряда АКБ. АКБ — внешние, 2 шт. от 17 до 250 Ач, 5 информационных выходов о состоянии источника. Электронная защита от перегрева, КЗ выхода и АКБ. Кнопка отключения нагрузки. Диапазон входного напряжения 170—250 В. Рабочий температурный диапазон от - 40°С до + 50°С. Мембранный кабельный ввод, замки на дверце. | 74900 | 63665
03-00003856 | SKAT-V.32 | Бастион | Источник бесперебойного питания 32 выхода по 0,5 А или 16 выходов по 1 А. Регулировка выходного напряжения, регулируемый ток заряда АКБ, максимальный ток по всем выходам — 14 А, корпус под 2 АКБ 40 Ач, 5 информационных выходов о состоянии источника. Независимая регулировка выходного напряжения по каналам, фильтрация помех по каждому каналу, защита от КЗ и перегрузки по каждому каналу/ | 61300 | 52105
03-00003857 | SKAT-V.32 RACK | Бастион | Источник бесперебойного питания 19", 2U, 32 выхода по 0,5 А или 16 выходов по 1 А. Плавная регулировка выходного напряжения, максимальный ток по всем выходам 14 А, 2 внешние АКБ 40 Ач, 5 информационных выходов о состоянии источника. | 70200 | 59670
03-00000247 | SKAT-V.8 | Бастион | Источник бесперебойного питания 8 выходов по 0,5 А или 4 выхода по 1 А, корпус под 2 АКБ 12 Ач. Суммарный ток по выходам 3 А. Независимая регулировка выходного напряжения по каналам, фильтрация помех по каждому каналу, защита от КЗ и перегрузки по каждому каналу. | 15600 | 13260
00-00028274 | TEPLOCOM-100+ | Бастион | Источник бесперебойного питания для циркуляционных насосов. 220 В, 100 ВА. Чистый синус. Автоматический переход на резервное питание от АКБ при пропадании сети. Металло-пластиковый корпус рассчитан под установку АКБ 12 Ач. Возможность подключения внешней АКБ до 65 Ач. Защита АКБ от глубокого разряда, оптимальный заряд АКБ, защита от перегрузки, индикация режимов работы, настенная установка. Разработан с учетом специфики работы циркуляционных насосов. Гарантия 5 лет. | 15200 | 12160
03-00006908 | TEPLOCOM-1000 | Бастион | Источник бесперебойного питания для котла отопления 220 В, 1000 ВА (800 Вт) On-Line, синусоидальная форма выходного напряжения, индикация режимов работы, автоматический переход на резервное питание от АКБ при пропадании сети, необходимое кол-во АКБ для работы – 2 шт., 24 В (можно автомобильных), минимальная требуемая ёмкость 40 Ач. Время резерва зависит только от емкости АКБ. Ток заряда АКБ — 6 А, защита АКБ от глубокого разряда, настенно-напольное крепление. Электронное формирование нейтрали с гальванической развязкой от АКБ для корректной работы котлов в режиме резерва. Разработан с учетом специфики работы газовых котлов всех типов. Гарантия 5 лет. | 56300 | 45040
00-00024012 | TEPLOCOM-250+ | Бастион | Источник бесперебойного питания для газового котла. 220 В, 250 ВА (200 Вт). Чистый синус. Автоматический переход на резервное питание от АКБ при пропадании сети. Металлопластиковый корпус рассчитан под установку АКБ до 40 Ач. Защита АКБ от глубокого разряда, оптимальный заряд АКБ, модуль зануления для корректной работы котла в режиме резерва, защита от перегрузки, индикация режимов работы, настенная или настольная установка. Режим продления времени резерва. Разработан с учетом специфики работы настенных газовых котлов. Гарантия 5 лет. | 18300 | 14640
00-00024071 | TEPLOCOM-250+26 | Бастион | Источник бесперебойного питания для газового котла. 220 В, 250 ВА (200 Вт). Чистый синус. Автоматический переход на резервное питание от АКБ при пропадании сети. Металлопластиковый корпус, встроенная АКБ 26 Ач. Защита АКБ от глубокого разряда, оптимальный заряд АКБ, модуль зануления для корректной работы котла в режиме резерва, защита от перегрузки, индикация режимов работы, настенная или настольная установка. Режим продления времени резерва. Разработан с учетом специфики работы настенных газовых котлов. Гарантия 5 лет. | 22600 | 18080
00-00024072 | TEPLOCOM-250+40 | Бастион | Источник бесперебойного питания для газового котла. 220 В, 250 ВА (200 Вт). Чистый синус. Автоматический переход на резервное питание от АКБ при пропадании сети. Металлопластиковый корпус, встроенная АКБ 40 Ач. Защита АКБ от глубокого разряда, оптимальный заряд АКБ, модуль зануления для корректной работы котла в режиме резерва, защита от перегрузки, индикация режимов работы, настенная или настольная установка. Режим продления времени резерва. Разработан с учетом специфики работы настенных газовых котлов. Гарантия 5 лет. | 26000 | 20800
03-00001784 | TEPLOCOM-300 | Бастион | Источник бесперебойного питания для газового котла. 220 В, 270 ВА (200 Вт). Чистый синус. Автоматический переход на резервное питание от АКБ при пропадании сети, работает от одного АКБ 12 В (можно автомобильного), время резерва зависит только от емкости АКБ, защита АКБ от глубокого разряда, оптимальный заряд АКБ, модуль зануления для корректной работы котла в режиме резерва, защита от перегрузки, индикация режимов работы, настенная или настольная установка. Разработан с учетом специфики работы настенных газовых котлов. Гарантия — 5 лет. | Уточняйте у менеджера | Уточняйте у менеджера
00-00028273 | TEPLOCOM-50+ | Бастион | Источник бесперебойного питания для котельной автоматики. 220 В, 50 ВА, On-line. Автоматический переход на резервное питание от АКБ при пропадании сети. Пластиковый корпус рассчитан под установку АКБ 7 Ач. Возможность подключения внешней АКБ до 26 Ач. Защита АКБ от глубокого разряда, оптимальный заряд АКБ, защита от перегрузки, индикация режимов работы, настенная установка. Разработан с учетом специфики работы котельной автоматики. Гарантия 5 лет. | 10700 | 8560
00-00053635 | TEPLOCOM-500+ | Бастион | Источник бесперебойного питания систем отопления со встроенным стабилизатором (Line-Interactive), 220 В, 500 ВА. Чистый синус. Диапазон входного напряжения — 140–275 В. Точность выходного напряжения в режиме «Резерв» — 3%. Количество подключаемых аккумуляторов — 1 шт. Максимальный ток заряда аккумулятора – 10 А. Автоматический переход на резервное питание от АКБ при пропадании сети. Металлопластиковый корпус рассчитан под установку АКБ до 40 Ач или подключение внешнего АКБ до 200 Ач. Экран индикации. Защита АКБ от глубокого разряда, защита от перегрузки, настенная или настольная установка. | 19900 | 15920
00-00087751 | TEPLOCOM-500+40 | Бастион | Источник бесперебойного питания, 220 В, 500 ВА. Чистый синус. Диапазон входного напряжения — 140...275 В. Точность выходного напряжения в режиме «Резерв» — 3%. Количество подключаемых аккумуляторов — 1 шт. Максимальный ток заряда аккумулятора – 10 А. Автоматический переход на резервное питание от АКБ при пропадании сети. Металлопластиковый корпус. Экран индикации. Защита АКБ от глубокого разряда, защита от перегрузки, настенная или настольная установка. АКБ 40 Ач в комплекте. | 30456 | 24365
03-00012765 | TEPLOCOM-600 | Бастион | Источник бесперебойного питания для газового котла. 220 В, 600 ВА (450 Вт). Чистый синус. Автоматический переход на резервное питание от АКБ при пропадании сети, работает от двух АКБ — 24 В (можно автомобильных), время резерва зависит только от емкости АКБ, защита АКБ от глубокого разряда, оптимальный заряд АКБ, модуль зануления для корректной работы котла в режиме резерва, защита от перегрузки, индикация режимов работы, настенная или настольная установка. Разработан с учетом специфики работы настенных и напольных газовых котлов. Гарантия – 5 лет | Уточняйте у менеджера | Уточняйте у менеджера
00-00047441 | ББП РАПАН-24/1,5 | Бастион | Источник вторичного электропитания резервированный, 24 В, 1,5 А, металлопластиковый корпус под 2 АКБ 4, 5 Ач, защита АКБ, защита выхода от КЗ и перегрузки. Предназначен для обеспечения бесперебойным питанием систем охранно-пожарной сигнализации, видеонаблюдения и других потребителей с номинальным напряжением питания 24 В постоянного тока. | 4850 | 3638
00-00047442 | ББП РАПАН-24/3 | Бастион | Источник вторичного электропитания резервированный, 24 В, 3 А, пластиковый корпус под 2 АКБ 12 Ач, защита АКБ, защита выхода от КЗ и перегрузки. Предназначен для обеспечения бесперебойным питанием систем охранно-пожарной сигнализации, систем видеонаблюдения и других потребителей с номинальным напряжением питания 24 В постоянного тока и токами потребления 3 А, а также резервного электропитания устройств с токами потребления до 3,5 А. | 7200 | 5400
00-00047443 | ББП РАПАН-24/5 | Бастион | Источник вторичного электропитания резервированный, 24 В, 5 А, пластиковый корпус под 2 АКБ 12 Ач, защита АКБ, защита выхода от КЗ и перегрузки. Предназначен для обеспечения бесперебойным питанием систем охранно-пожарной сигнализации, систем видеонаблюдения и других потребителей с номинальным напряжением питания 24 В постоянного тока и токами потребления 4,5 А, а также резервного электропитания устройств с токами потребления до 5 А. | 10300 | 7725
03-00000498 | Волна ББП-3/20 | Бастион | Источник бесперебойного питания для стационарных радиостанций 13,8 В, ток до 19 А, при соотношении передача/прием 1:4, корпус под АКБ — 12 Ач, возможность подключения внешнего АКБ — до 120 Ач. Возможность работы как со встроенным, так и с внешним аккумулятором. Автоматическая подзарядка и защита аккумулятора от глубокого разряда. Кнопка «Пуск» для передачи экстренных сообщений при отсутствии сети и разряженном аккумуляторе. | 20600 | 17510
00-00014410 | Волна ББП-3/20 исп.5К | Бастион | Источник бесперебойного питания для стационарных радиостанций 13,8 В, ток до 19 А, при соотношении передача/прием 1:4, пластиковый корпус уличного исполнения (класс защиты IP56) под АКБ 12—17 Ач. При температурах до -40 °С использовать в комплекте с АО 1/40 исп.5 и термостатами 12/7, 12/12, 12/26 или 12/40 | Уточняйте у менеджера | Уточняйте у менеджера
00-00014409 | Волна ББП-5/30 | Бастион | Источник бесперебойного питания для стационарных радиостанций 13,8 В, ток до 30 А, при соотношении передача/прием 1:2, корпус под АКБ 26 Ач. Выходной ток 30 А в режиме передачи, используя энергию АКБ. Заряд АКБ током 5 А. Возможность работы как со встроенной АКБ (26 Ач), так и с внешней (до 200 Ач). Автоматическая подзарядка и защита аккумулятора от глубокого разряда. Защита от перегрева с автоматическим переходом в резервный режим. Защита от переполюсовки аккумулятора | 23100 | 19635
00-00135948 | SKAT-UPS 2000-RACK-ON-4X9 P3 | Бастион | Источник бесперебойного питания, двойного преобразования полной мощностью 2000 ВА / 2000 Вт со встроенной аккумуляторной батареей. Выходной коэффициент мощности 1,0 позволяет подключить больше современного оборудования с активным типом потребляемой мощности. Универсальный форм-фактор Rack/Tower подразумевает напольное размещение или установку в 19” стойку (высота 2U). Широкий набор коммуникационных разъемов дает возможность расширенного мониторинга и управления: USB-порт, COM-порт, слот для установки SNMP-карт, EPO. | 104000 | 83200
00-00130866 | ИБП TEPLOCOM-500+100+TBS Maximum | Бастион | ИБП 220 В, 500 ВА (300 Вт) Входное напряжение 140-275 В, чистый синус, стабилизация напряжения, АКБ 100 Ач в комплекте. | Уточняйте у менеджера | Уточняйте у менеджера
00-00130867 | ИБП TEPLOCOM-500+100+TBS Optimum | Бастион | ИБП 220 В, 500 ВА (300 Вт) Входное напряжение 140-275 В, чистый синус, стабилизация напряжения, АКБ 100 Ач в комплект | Уточняйте у менеджера | Уточняйте у менеджера
00-00130868 | ИБП TEPLOCOM-500+120TBS Maximum | Бастион | ИБП 220 В, 500 ВА (300 Вт) Входное напряжение 140-275 В, чистый синус, стабилизация напряжения, АКБ 120 Ач в комплекте | Уточняйте у менеджера | Уточняйте у менеджера
00-00130869 | ИБП TEPLOCOM-500+150TBS Maximum | Бастион | ИБП 220 В, 500 ВА (300 Вт) Входное напряжение 140-275 В, чистый синус, стабилизация напряжения, АКБ 150 Ач в комплекте | Уточняйте у менеджера | Уточняйте у менеджера
00-00130870 | ИБП TEPLOCOM-500+200TBS Maximum | Бастион | ИБП 220 В, 500 ВА (300 Вт) Входное напряжение 140-275 В, чистый синус, стабилизация напряжения, АКБ 200 Ач в комплекте | Уточняйте у менеджера | Уточняйте у менеджера
00-00130865 | ИБП TEPLOCOM-500+65+TBS Maximum | Бастион | ИБП 220 В, 500 ВА (300 Вт) Входное напряжение 140-275 В, чистый синус, стабилизация напряжения, АКБ 65 Ач в комплекте | Уточняйте у менеджера | Уточняйте у менеджера
00-00130871 | ИБП TEPLOCOM-500+65+TBS Optimum | Бастион | ИБП 220 В, 500 ВА (300 Вт) Входное напряжение 140-275 В, чистый синус, стабилизация напряжения, АКБ 65 Ач в комплекте | Уточняйте у менеджера | Уточняйте у менеджера
00-00022793 | РАПАН-100 | Бастион | Источник бесперебойного питания 12 В, 10 А корпус под АКБ 26 Ач, защита АКБ, защита выхода от КЗ и перегрузки. | 7400 | 5550
00-00047444 | РАПАН-10П исп.1.2 | Бастион | Источник вторичного электропитания резервированный, 12 В, 1 А. Пластиковый корпус под АКБ 1,2 Ач, защита АКБ, защита выхода от КЗ и перегрузки. Предназначены для электропитания аппаратуры номинальным напряжением 12 В. | 1420 | 1065
00-00073762 | РАПАН-150 | Бастион | Блок бесперебойного питания 12 В, 15 А корпус под АКБ 40 Ач, защита АКБ, защита выхода от КЗ и перегрузки. | 10800 | 8100
03-00000598 | РАПАН-20 | Бастион | Источник бесперебойного питания 12 В, 2 А, металлический корпус под АКБ 7 Ач, защита АКБ, защита выхода от КЗ и перегрузки. | 1640 | 1230
00-00105860 | РАПАН-20 Li-ion | Бастион | Блок бесперебойного питания, 12 В, 2 А, Пластиковый корпус, 3 отсека под Li-ion ячейки 18650 или 26650. | 2030 | 1523
00-00131765 | РАПАН-20 Li-ion+3х18650 | Бастион | Блок бесперебойного питания, прибор нового поколения, который сочетает в себе проверенную схемотехнику ББП «РАПАН» с новым принципом организации резерва питания. Впервые в сегменте бюджетных источников бесперебойного питания для питания нагрузки в отсутствие сетевого напряжения используются Li-ion ячейки 18650 или 26650. Такие ячейки с каждым днем получают все большее распространение во всех сферах жизни: от электромобилей до бытовой техники. В ближайшем будущем приобрести литий-ионные ячейки для замены будет не сложнее, чем сейчас купить пару бытовых батареек ААА или АА. По сравнению с традиционными для системы ОПС свинцово-кислотными АКБ, литий-ионные ячейки обладают рядом значительных преимуществ. В первую очередь, это значительно больший срок жизни. В зависимости от качества приобретаемых элементов, можно получить кратно увеличенный интервал замены АКБ: от 2 до 10 раз. Значительно упрощается сама процедура замены. Вес АКБ, сделанного по технологии Li-ion, существенно меньше свинц | 3040 | 2280
00-00131766 | РАПАН-20 Li-ion+3х26650 | Бастион | Блок бесперебойного питания, прибор нового поколения, который сочетает в себе проверенную схемотехнику ББП «РАПАН» с новым принципом организации резерва питания. Впервые в сегменте бюджетных источников бесперебойного питания для питания нагрузки в отсутствие сетевого напряжения используются Li-ion ячейки 18650 или 26650. Такие ячейки с каждым днем получают все большее распространение во всех сферах жизни: от электромобилей до бытовой техники. В ближайшем будущем приобрести литий-ионные ячейки для замены будет не сложнее, чем сейчас купить пару бытовых батареек ААА или АА. По сравнению с традиционными для системы ОПС свинцово-кислотными АКБ, литий-ионные ячейки обладают рядом значительных преимуществ. В первую очередь, это значительно больший срок жизни. В зависимости от качества приобретаемых элементов, можно получить кратно увеличенный интервал замены АКБ: от 2 до 10 раз. Значительно упрощается сама процедура замены. Вес АКБ, сделанного по технологии Li-ion, существенно меньше свинц | 3550 | 2663
00-00023665 | РАПАН-20П | Бастион | Источник бесперебойного питания 12 В, 2 А, пластиковый корпус под АКБ 7 Ач, защита АКБ, защита выхода от КЗ и перегрузки. | 1500 | 1125
03-00012272 | РАПАН-30 | Бастион | Источник бесперебойного питания 12 В, 3 А, металлический корпус под АКБ 7 Ач, защита АКБ, защита выхода от КЗ и перегрузки. | 1940 | 1455
00-00058056 | РАПАН-30 исп. 2x7 | Бастион | Источник бесперебойного питания, 12 В, 3 А, металлический корпус под 2 АКБ 7 Ач или 1 АКБ 17 Ач, защита АКБ, защита выхода от КЗ и перегрузки. | 3590 | 2693
00-00047445 | РАПАН-30П | Бастион | Источник вторичного электропитания резервированный, 12 В, 3 А, пластиковый корпус под АКБ 7 Ач, защита АКБ, защита выхода от КЗ и перегрузки. Предназначен для электропитания аппаратуры номинальным напряжением 12 В. | 1940 | 1455
03-00001803 | РАПАН-40 | Бастион | Источник бесперебойного питания 12 В, 4 А. Корпус под АКБ 7 Ач, защита АКБ, защита выхода от КЗ и перегрузки. | 2670 | 2003
00-00047446 | РАПАН-40 исп.2х7 | Бастион | Источник вторичного электропитания резервированный, 12 В, 4 А. Корпус под 2 АКБ 7 Ач или 1 АКБ 17 Ач. Защита АКБ, защита выхода от КЗ и перегрузки. Предназначен для электропитания РЭА номинальным напряжением 12 В. | 4370 | 3278
03-00000901 | РАПАН-40П | Бастион | Источник бесперебойного питания, 12 В, 4 А, пластиковый корпус под АКБ 7 Ач, защита АКБ, защита выхода от КЗ и перегрузки. | 2550 | 1913
00-00060833 | РАПАН-50 | Бастион | Источник бесперебойного питания, 12В, 5А, металлический корпус под АКБ 7Ач, защита АКБ, защита выхода от КЗ и перегрузки | 3390 | 2543
00-00061669 | РАПАН-50 исп.2x7 | Бастион | Источник бесперебойного питания, 12В, 5А, металлический корпус под 2 АКБ 7 Ач или 1 АКБ 17 Ач, защита АКБ, защита выхода от КЗ и перегрузки, предназначен для электропитания РЭА с током потребления до 8 А и номинальным напряжением 12 В и рассчитан на непрерывную круглосуточную эксплуатацию в закрытых помещениях. | 4390 | 3293
00-00060832 | РАПАН-50П | Бастион | Источник бесперебойного питания, 12В, 5А, пластиковый корпус под АКБ 7Ач, защита АКБ, защита выхода от КЗ и перегрузки | 3040 | 2280
00-00017860 | РАПАН-60 исп.26 | Бастион | Источник бесперебойного питания 12 В, 6 А корпус под АКБ 26 Ач, защита АКБ, защита выхода от КЗ и перегрузки. | 5200 | 3900
00-00086573 | РАПАН-60 | Бастион | Источник бесперебойного питания 12 В, 6 А корпус под 2 АКБ 7 Ач или 1 АКБ 17 Ач, защита АКБ, защита выхода от КЗ и перегрузки. | 4050 | 3038
00-00058055 | РАПАН-60П | Бастион | Источник бесперебойного питания, 12 В, 6 А, пластиковый корпус под АКБ 7 Ач, защита АКБ, защита выхода от КЗ и перегрузки. | 3490 | 2618
00-00072072 | РАПАН-80 исп.26 | Бастион | Блок бесперебойного питания, 12 В, 8 А, металлический корпус под АКБ 26 Ач, защита АКБ, защита выхода от КЗ и перегрузки. | 6700 | 5025
00-00061670 | РАПАН-80 исп.2x7 | Бастион | Источник бесперебойного питания, 12В, 8А, металлический корпус под 2 АКБ 7 Ач или 1 АКБ 17 Ач, защита АКБ, защита выхода от КЗ и перегрузки, предназначен для электропитания РЭА с током потребления до 8 А и номинальным напряжением 12 В и рассчитан на непрерывную круглосуточную эксплуатацию в закрытых помещениях. | 6000 | 4500
00-00084634 | СКАТ ИБП-12/2-6,4/Li-DIN | Бастион | Источник бесперебойного питания малогабаритный со встроенной Li-Ion АКБ. Стабилизированное выходное напряжение — 12 В, выходной ток — 2 А. Время работы от АКБ на максимальной нагрузке — 1,2 часа. Защита АКБ от разряда, КЗ в нагрузке. 2 информационных выхода: сеть, выход. Электронная защита выхода от КЗ, выключатель АКБ, холодный пуск, собственное потребление менее 40 мА. Внутренняя Li-Ion АКБ — 5200 мАч, 7,4 В (в комплекте). Корпус под DIN рейку — 35 мм, размер — 139х89х65 мм. Гарантия — 5 лет. | 13100 | 11135
00-00087758 | СКАТ ИБП-24/1-3,2/LI-DIN | Бастион | Источник бесперебойного питания малогабаритный со встроенной Li-Ion АКБ. Стабилизированное выходное напряжение — 24 В, выходной ток — 1 А. Время работы от АКБ на максимальной нагрузке — 1,2 часа. Защита АКБ от разряда, КЗ в нагрузке. 2 информационных выхода: сеть, выход. Электронная защита выхода от КЗ, выключатель АКБ, холодный пуск, собственное потребление менее 40 мА. Внутренняя Li-Ion АКБ — 5200 мАч, 7,4 В (в комплекте). Корпус под DIN рейку — 35 мм, размер — 139х89х65 мм. Гарантия — 5 лет. | 13100 | 11135
03-00000726 | СКАТ-1200 | Бастион | Источник бесперебойного питания 12 В, 5 А, корпус под АКБ 2х7Ач или 1х17Ач. Диапазон входного напряжения — 150...250 В. Соответствует ФЗ 123 и ГОСТ Р 53325-2012. 3 индикатора и 3 информационных выхода — Сеть, АКБ, Выход. Защита выхода от перегрузки и КЗ. Защита АКБ от глубокого разряда, КЗ и переполюсовки. Контроль наличия АКБ. Холодный пуск. | 13000 | 11050
00-00056296 | СКАТ-1200 Li-ion | Бастион | Источник бесперебойного питания со встроенной Li-ion АКБ. Стабилизированное выходное напряжение — 12 В, выходной ток — 4 А. Соответствует ФЗ 123 и ГОСТ Р 53325-2012. Li-ion АКБ: стабильное время резерва, длительный срок службы, не требует обслуживания, минимум монтажа. Защита АКБ от разряда, защита АКБ от КЗ в нагрузке, электронная защита выхода от КЗ, Выключатель АКБ. Холодный пуск, собственное потребление — менее 40 мА. Внутренняя Li-ion АКБ 7 Ач, 12 В (в комплекте). Время работы от АКБ на максимальной нагрузке — 1,2 часа. | 22200 | 18870
03-00000243 | СКАТ-1200 исп.5 | Бастион | Источник бесперебойного питания 12 В, 4 А (без учета тока на подогрев АКБ), уличное исполнение, корпус класса защиты IP56, рабочий температурный диапазон от -40 °С до +50 °С, диапазон входного напряжения 170—250 В. Корпус под термостат 7 или 12 Ач. | 20600 | 17510
03-00002012 | СКАТ-1200 исп.6 | Бастион | Источник бесперебойного питания 12 В, 4 А (без учета тока на подогрев АКБ), уличное исполнение, класс защиты IP56, рабочий температурный диапазон от -40 °С до +50 °С, диапазон входного напряжения 170—250 В. Корпус под термостат 7 или 12 Ач. | 27900 | 23715
03-00000120 | СКАТ-1200А | Бастион | Источник бесперебойного питания 12 В, 1 А, пластиковый корпус под АКБ 1,2 Ач. Соответствует ФЗ 123 и ГОСТ Р 53325-2012: 3 индикатора Сеть, АКБ, Выход и 1 информационный выход, защита выхода от перегрузки и КЗ, защита АКБ от глубокого разряда, КЗ и переполюсовки, контроль наличия АКБ, холодный пуск. | 2580 | 2193
00-00031298 | СКАТ-1200А Li-ion | Бастион | Источник бесперебойного питания со встроенной Li-Ion АКБ. Стабилизированное выходное напряжение 12 В, Выходной ток 1 А. Соответствует ФЗ 123 и ГОСТ Р 53325-2012. Li-Ion АКБ: Стабильное время резерва, длительный срок службы, не требует обслуживания, минимум монтажа. Защита АКБ от разряда, Защита АКБ от КЗ в нагрузке, Электронная защита выхода от КЗ, Выключатель АКБ. Холодный пуск, Собственное потребление менее 40 мА. Внутренняя Li-Ion АКБ 1 х 5200 мАч, 7,4В (в комплекте). Время работы от АКБ на максимальной нагрузке 2 часа. Пожизненная гарантия на ИБП. Пожизненная гарантия на АКБ. | 9100 | 7735
03-00000549 | СКАТ-1200Б (СКАТ ИБП-12/2-7) | Бастион | Источник бесперебойного питания 12 В, 2 А, пластиковый корпус под АКБ 7 Ач. Соответствует ФЗ 123 и ГОСТ Р 53325-2012: 3 индикатора Сеть, АКБ, Выход и 1 информационный выход, защита выхода от перегрузки и КЗ, защита АКБ от глубокого разряда, КЗ и переполюсовки, контроль наличия АКБ, холодный пуск. | 4190 | 3562
00-00031299 | СКАТ-1200Б Li-ion | Бастион | Источник бесперебойного питания со встроенной Li-Ion АКБ. Стабилизированное выходное напряжение 12 В, Выходной ток 2 А. Соответствует ФЗ 123 и ГОСТ Р 53325-2012. Li-Ion АКБ: Стабильное время резерва, длительный срок службы, не требует обслуживания, минимум монтажа. Защита АКБ от разряда, Защита АКБ от КЗ в нагрузке, Электронная защита выхода от КЗ, Выключатель АКБ. Холодный пуск, Собственное потребление менее 40 мА. Внутренняя Li-Ion АКБ 2 х 5200 мАч, 7,4В (в комплекте). Время работы от АКБ на максимальной нагрузке 1,5 часа. Пожизненная гарантия на ИБП. Пожизненая гарантия на АКБ. | 12600 | 10710
00-00088066 | СКАТ-1200Д (СКАТ ИБП-12/2-2Х7) | Бастион | Источник бесперебойного питания 12 В, 2,3 А, металлический корпус под 2 АКБ 7 Ач или 1 АКБ 17 Ач, соответствует ФЗ 123 и ГОСТ Р 53325-2012, 3 индикатора Сеть, АКБ, Выход и 1 информационный выход, защита выхода от перегрузки и КЗ, защита АКБ от глубокого разряда, КЗ и переполюсовки, контроль наличия АКБ, холодный пуск. | 5900 | 5015
00-00023349 | СКАТ-1200Д исп.1 пластик | Бастион | Источник бесперебойного питания 12 В, 3 А, пластиковый корпус под АКБ 7 Ач, диапазон входного напряжения 170—250 В. Соответствует ФЗ 123 и ГОСТ Р 53325-2012: 3 индикатора, информационный выход «Пропадание сети», защита выхода от перегрузки и КЗ, защита АКБ от глубокого разряда, КЗ и переполюсовки, контроль наличия АКБ, холодный пуск | 7600 | 6460
03-00000123 | СКАТ-1200Д исп.2 | Бастион | Источник бесперебойного питания 12 В, 5 А. Работа с 2-мя независимыми АКБ, 2 канала зарядки. Корпус под 2 АКБ 17 Ач, диапазон входного напряжения 150—250 В. Соответствует ФЗ 123 и ГОСТ Р 53325-2012: 3 индикатора и 3 информационных выхода — Сеть, АКБ, Выход, защита выхода от перегрузки и КЗ, защита АКБ от глубокого разряда, КЗ и переполюсовки, контроль наличия АКБ, холодный пуск. | 14800 | 12580
03-00000037 | СКАТ-1200И7 | Бастион | Источник бесперебойного питания 12 В, 5 А. Работа с 2-мя независимыми АКБ, 2 канала зарядки. Корпус под 2 АКБ 12 Ач, диапазон входного напряжения 150—250 В. Соответствует ФЗ 123 и ГОСТ Р 53325-2012: 3 индикатора и 3 информационных выхода — Сеть, АКБ, Выход, защита выхода от перегрузки и КЗ, защита АКБ от глубокого разряда, КЗ и переполюсовки, контроль наличия АКБ, холодный пуск. | 12400 | 10540
00-00014411 | СКАТ-1200И7 RACK | Бастион | Источник бесперебойного питания 12 В, 5 А. Работа с 2-мя независимыми АКБ, 2 канала зарядки. Диапазон входного напряжения 150—250 В. Соответствует ФЗ 123 и ГОСТ Р 53325-2012: 3 индикатора «Сеть», «АКБ», «Выход» и 1 информационный выход в формате «сухие контакты реле» — «Наличие сети», защита выхода от перегрузки и КЗ, защита АКБ от глубокого разряда, КЗ и переполюсовки, контроль наличия АКБ, холодный пуск. Корпус под шкаф 19", высота 2U. Корпус под 2 АКБ 7—17 Ач (внутренние), возможность подключения 2-х внешних АКБ до 40 Ач. | 17700 | 15045
03-00012248 | СКАТ-1200И7 исп.1 | Бастион | Источник вторичного электропитания резервированный; U-вх.170…253 В, U-вых.12.9…14 В, I-ном.3.5 А, I-maх.4 А; под два АКБ 12 В 7 А·ч или один АКБ 12 В 17 А·ч; 3 индикатора и информационный выход, защита выхода от перегрузки и КЗ, защита АКБ от глубокого разряда, КЗ и переполюсовки, контроль наличия АКБ, холодный пуск; IP20, t-раб.-30…+40°C, 285х90х185 мм | 8100 | 6885
03-00000285 | СКАТ 1200И7 исп.5000 | Бастион | Источник бесперебойного питания 12 В, 5 А. Работа с 2-мя независимыми АКБ, 2 канала зарядки. Диапазон входного напряжения 150—250 В. Соответствует ФЗ 123 и ГОСТ Р 53325-2012: 3 индикатора и 3 информационных выхода — Сеть, АКБ, Выход, защита выхода от перегрузки и КЗ, защита АКБ от глубокого разряда, КЗ и переполюсовки, контроль наличия АКБ, холодный пуск. Разборный корпус под 2 шт. АКБ 40 Ач. Время монтажа 30 сек. Плоская упаковка, объем в упаковке в 4 раза меньше | 16800 | 14280
03-00009390 | СКАТ-1200М DIN | Бастион | Источник бесперебойного питания 12 В, 3 А. Малогабаритный корпус, монтаж на DIN рейку 35 мм, внешний АКБ до 12 Ач. Соответствует ФЗ 123 и ГОСТ Р 53325-2012: 3 индикатора — Сеть, АКБ, Выход и один информационный выход «Наличие сети» в формате «открытый коллектор», защита выхода от перегрузки и КЗ, защита АКБ от глубокого разряда, КЗ и переполюсовки, контроль наличия АКБ, холодный пуск. | 4960 | 4216
00-00031300 | СКАТ-1200М Li-ion | Бастион | Источник бесперебойного питания со встроенной Li-Ion АКБ. Стабилизированное выходное напряжение 12 В, Выходной ток 3 А. Соответствует ФЗ 123 и ГОСТ Р 53325-2012. Li-Ion АКБ: Стабильное время резерва, длительный срок службы, не требует обслуживания, минимум монтажа. Защита АКБ от разряда, Защита АКБ от КЗ в нагрузке, Электронная защита выхода от КЗ, Выключатель АКБ. Холодный пуск, Собственное потребление менее 40 мА. Внутренняя Li-Ion АКБ 1 х 15600 мАч, 7,4В (в комплекте). Время работы от АКБ на максимальной нагрузке 2 часа. Пожизненная гарантия на ИБП. Пожизненая гарантия на АКБ. | 18400 | 15640
00-00086680 | СКАТ-1200М | Бастион | Источник бесперебойного питания 12 В, 3 А, металлопластиковый корпус под АКБ 7—12 Ач, диапазон входного напряжения 170—250 В. Соответствует ФЗ 123 и ГОСТ Р 53325-2012: 3 индикатора, информационный выход «Пропадание сети», защита выхода от перегрузки и КЗ, защита АКБ от глубокого разряда, КЗ и переполюсовки, контроль наличия АКБ, холодный пуск | 8100 | 6885
03-00000036 | СКАТ-1200Р20 | Бастион | Источник бесперебойного питания 12 В, максимальный ток нагрузки при наличии АКБ — 20 А, суммарный ток нагрузки и заряда АКБ в длительном режиме при наличии сети до 5,5 А. Корпус под АКБ 26 Ач. Соответствует ФЗ 123 и ГОСТ Р 53325-2012: 3 индикатора и 3 информационных выхода — Сеть, АКБ, Выход, защита выхода от перегрузки и КЗ, защита АКБ от глубокого разряда, КЗ и переполюсовки, контроль наличия АКБ, холодный пуск. | 16200 | 13770
03-00000315 | СКАТ-1200С | Бастион | Источник бесперебойного питания 12 В, 1 А, пластиковый корпус под АКБ 7 Ач. Соответствует ФЗ 123 и ГОСТ Р 53325-2012: 3 индикатора Сеть, АКБ, Выход и 1 информационный выход, защита выхода от перегрузки и КЗ, защита АКБ от глубокого разряда, КЗ и переполюсовки, контроль наличия АКБ, холодный пуск | 3120 | 2652
03-00006283 | СКАТ-1200Т исп.12/20 | Бастион | Источник бесперебойного питания 12 В, 12 А и до 20 А при наличии АКБ. Автоматика подогрева, регулируемые ток и напряжение заряда внешней АКБ емкостью 17—250 Ач. Световая индикация и информационные выходы контроля технического состояния блока. Возможность использования в режимах зарядного устройства АКБ и источника резервного питания | 32900 | 27965
03-00000038 | СКАТ-1200У | Бастион | Источник бесперебойного питания 12 В, 6,5 А. Корпус под АКБ 17 Ач, диапазон входного напряжения 170—242 В. Соответствует ФЗ 123 и ГОСТ Р 53325-2012: 3 индикатора и 3 информационных выхода — Сеть, АКБ, Выход, защита выхода от перегрузки и КЗ, защита АКБ от глубокого разряда, КЗ и переполюсовки, контроль наличия АКБ, холодный пуск | 16300 | 13855
03-00009415 | СКАТ-1200У RACK | Бастион | Источник бесперебойного питания 12 В, 7 А, диапазон входного напряжения 170—242 В. Соответствует ФЗ 123 и ГОСТ Р 53325-2012: 3 индикатора «Сеть», «АКБ», «Выход» и 1 информационный выход в формате «сухие контакты реле» — «Наличие сети», защита выхода от перегрузки и КЗ, защита АКБ от глубокого разряда, КЗ и переполюсовки, контроль наличия АКБ, холодный пуск. Корпус под шкаф 19", высота 2U. Корпус под 2 АКБ 7—17 Ач (внутренние), возможность подключения 2-х внешних АКБ до 40 Ач | 20100 | 17085
03-00000448 | СКАТ-1200У исп.5000 | Бастион | Источник бесперебойного питания 12 В, 6,5 А. Разборный корпус под 2 шт. АКБ 40 Ач. Время монтажа 30 сек. Плоская упаковка, объем в упаковке в 4 раза меньше. Соответствует ФЗ 123 и ГОСТ Р 53325-2012: 3 индикатора и 3 информационных выхода — Сеть, АКБ, Выход, защита выхода от перегрузки и КЗ, защита АКБ от глубокого разряда, КЗ и переполюсовки, контроль наличия АКБ, холодный пуск | 19100 | 16235
03-00000117 | СКАТ-1200У2 | Бастион | Источник бесперебойного питания 12 В, 11 А. Корпус под 2 АКБ 26 Ач, диапазон входного напряжения 170—250 В. Сообщение «Переход на резерв» (осуществляется с регулируемой задержкой). Соответствует ФЗ 123 и ГОСТ Р 53325-2012: 3 индикатора и 3 информационных выхода — Сеть, АКБ, Выход, защита выхода от перегрузки и КЗ, защита АКБ от глубокого разряда, КЗ и переполюсовки, контроль наличия АКБ, холодный пуск | 32900 | 27965
03-00000027 | СКАТ-2400 | Бастион | Источник бесперебойного питания 24 В, 2,5 А, кратковременно и в режиме резерва до 3,5 А. Пластиковый корпус под 2 АКБ 12 Ач. Соответствует ФЗ 123 и ГОСТ Р 53325-2012: 3 индикатора — Сеть, АКБ, Выход и информационный выход «Наличие сети», защита выхода от перегрузки и КЗ, защита АКБ от глубокого разряда, КЗ и переполюсовки, контроль наличия АКБ, холодный пуск. | 13400 | 11390
03-00000242 | СКАТ-2400 исп.5 | Бастион | Источник бесперебойного питания уличного исполнения ,24 В, 4 А (без учета тока на подогрев АКБ), уличное исполнение, класс защиты IP56, рабочий температурный диапазон от -40 °С до +50 °С. Корпус под термостат 7 или 12 Ач (2 шт). | 30200 | 25670
03-00000589 | СКАТ-2400 исп.6/10 | Бастион | Источник бесперебойного питания 24 В, 6 А и до 10 А при наличии АКБ, регулируемый ток и напряжение заряда 2-х внешних АКБ емкостью 17—250 Ач. Световая индикация и информационные выходы контроля технического состояния блока. Возможность использования в режимах зарядного устройства АКБ и источника резервного питания | 32900 | 27965
03-00000035 | СКАТ-2400И7 | Бастион | Источник бесперебойного питания 24 В, 4,5 А, кратковременно и в режиме резерва до 5 А, Пластиковый корпус под 2 АКБ 12 Ач. Соответствует ФЗ 123 и ГОСТ Р 53325-2012: 3 индикатора и информационный выход защита выхода от перегрузки и КЗ, защита АКБ от глубокого разряда, КЗ и переполюсовки, контроль наличия АКБ, холодный пуск. Внимание: Обновление модели, эргономичный пластиковый корпус | 17600 | 14960
00-00014413 | СКАТ-2400И7 Rack | Бастион | Источник бесперебойного питания 24 В, 4,5 А. Соответствует ФЗ 123 и ГОСТ Р 53325-2012: 3 индикатора «Сеть», «АКБ», «Выход» и 1 информационный выход в формате «сухие контакты реле» — «Наличие сети». Защита выхода от перегрузки и КЗ, защита АКБ от глубокого разряда, КЗ и переполюсовки, контроль наличия АКБ, холодный пуск. Корпус под шкаф 19", высота 2U. Корпус под 2 АКБ 7—17 Ач (внутренние), возможность подключения 2-х внешних АКБ до 40 Ач | 22300 | 18955
03-00000510 | СКАТ-2400И7 исп.5000 | Бастион | Источник бесперебойного питания 24 В, 4,5 А. Разборный корпус под 2 АКБ 40 Ач. Время монтажа 30 сек. Плоская упаковка, объем в упаковке в 4 раза меньше. Соответствует ФЗ 123 и ГОСТ Р 53325-2012: 3 индикатора — Сеть, АКБ, Выход и информационный выход «Наличие сети», защита выхода от перегрузки и КЗ, защита АКБ от глубокого разряда, КЗ и переполюсовки, контроль наличия АКБ, холодный пуск. | 19100 | 16235
03-00002058 | СКАТ-2400М | Бастион | Источник бесперебойного питания 24 В, 1,5 А. Корпус под 2 АКБ 12 В 4,5 Ач. Соответствует ФЗ 123 и ГОСТ 53325-2012: 3 индикатора и информационный выход «Переход на резерв», защита выхода от перегрузки и КЗ, защита нагрузки от аварии источника, защита АКБ от глубокого разряда, КЗ и переполюсовки, «холодный пуск». | 7900 | 6715
00-00014412 | СКАТ-2400М DIN | Бастион | Источник бесперебойного питания 24 В, 1,5 А. Малогабаритный корпус 139х89х65 мм, монтаж на DIN рейку 35 мм, внешний АКБ 4,5—7 Ач. Соответствует ФЗ 123 и ГОСТ Р 53325-2012: 3 индикатора — Сеть, АКБ, Выход и один информационный выход «Наличие сети» в формате «открытый коллектор», защита выхода от перегрузки и КЗ, защита АКБ от глубокого разряда, КЗ и переполюсовки, контроль наличия АКБ, холодный пуск. | 7300 | 6205
03-00000032 | СКАТ-2400Р20 | Бастион | Источник бесперебойного питания 24 В, максимальный ток нагрузки при наличии АКБ — 20 А, суммарный ток нагрузки и заряда АКБ в длительном режиме при наличии сети до 3,5 А. Корпус под АКБ 26 Ач (2 шт.). Соответствует ФЗ 123 и ГОСТ Р 53325-2012: 3 индикатора и 3 информационных выхода — Сеть, АКБ, Выход, защита выхода от перегрузки и КЗ, защита АКБ от глубокого разряда, КЗ и переполюсовки, контроль наличия АКБ, холодный пуск. | 20600 | 17510
03-00001460 | СКАТ-2412 | Бастион | Источник бесперебойного питания 24 В, 3 А / 12 В, 0,5 А. Корпус под 2 АКБ 12 Ач. Соответствует ФЗ 123 и ГОСТ Р 53325-2012: 3 индикатора — Сеть, АКБ, Выход и информационный выход «Наличие сети», защита выхода от перегрузки и КЗ, защита АКБ от глубокого разряда, КЗ и переполюсовки, контроль наличия АКБ, холодный пуск. | 15300 | 13005
00-00074288 | UPS-1000 | БОЛИД | Источник бесперебойного питания. Предназначен для защиты систем безопасности, серверов, сетевого, телекоммуникационного и другого оборудования от высоковольтных импульсов, нестабильности сетевого напряжения или его полного отключения. Универсальное исполнение корпуса - вертикальная установка или в 19" стойку. | 45547.24 | 45547.24
00-00109854 | UPS-1001 | БОЛИД | Источник бесперебойного питания 220В On-Line, синусоидальная форма выходного напряжения; P-вых.1000 ВА (900 Вт), U-вх.176…280 В, U-вых.208/220/230/240 В (устанавливается пользователем), внешниеАКБ 12 В 2 шт. 40…150 Ач; 2 х Schuko; световая и звуковая индикация режимов работы, ЖК дисплей;RS-232, USB, EPO (удаленное аварийное отключение выходного напряжения), возможность установки карты сухих контактов или SNMP модуля; IP20, t-раб.0...+40С, 440х468х88 мм. Корпус высотой 2U для установки в 19" шкаф. В комплекте кабель питания, USB кабель тип А-В, две подставки для вертикальной установки. | 34160 | 34160
00-00088044 | UPS-3001 | БОЛИД | Источник бесперебойного питания 220В On-Line, синусоидальная форма выходного напряжения; P-вых.3000 ВА (2700 Вт), U-вх.176...300 В, U-вых.208/220/230/240 В (устанавливается пользователем), внешние АКБ (72 В, 12 В х 6 шт.) 26...150 Ач; 2 х Schuko; световая и звуковая индикация режимов работы, ЖК дисплей;RS-232, USB, EPO (удаленное аварийное отключение выходного напряжения), возможность установки карты сухих контактов или SNMP модуля; IP20, t-раб.0...+40С, 440х468х88 мм. Корпус высотой 2U для установки в 19" шкаф. В комплекте кабель питания, USB кабель тип А-В, кабель подключения АКБ, две подставки для вертикальной установки. | 56080.47 | 56080.47
03-00000151 | РИП-12 исп.01 (РИП-12-3/17М1) | БОЛИД | Резервированный источник питания с микропроцессорным управлением, 12 В, 3 А (10 мин-4 А, 2 мин-8 А), световая и звуковая индикация режимов, возможность установки аккумулятора 17 А×ч и внешних до 34 А×ч, защита от переразряда. Крышка под замок. | 6715.12 | 6715.12
03-00000152 | РИП-12 исп.02 (РИП-12-2/7М1) | БОЛИД | Резервированный источник питания с микропроцессорным управлением, 12 В, 2 А (10 мин-3 А, 2 мин-5 А), световая и звуковая индикация режимов, емкость 7 А×ч (без аккумулятора), защита от переразряда. Крышка под замок. Резервированный источник питания. Область применения - для группового питания приборов охранной сигнализации, систем контроля доступа и автоматики. | 5617.61 | 5617.61
03-00000563 | РИП-12 исп.03 (РИП-12-1/7М2) | БОЛИД | Резервированный источник питания 12 В, 1,3 А (2 мин-2 А), емкость 7 А×ч (без аккумулятора). Защита от переразряда аккумулятора. Аналог популярной модели РИП-12-1А-7А-"Protection" с улучшенными характеристиками. Идеально подходит для питания любого оборудования НВП "Болид" и других потребителей. | 3754.06 | 3754.06
03-00000153 | РИП-12 исп.04 (РИП-12-2/7М2) | БОЛИД | Резервированный источник питания, 12 В, 2 А, с микропроцессорным управлением. Звуковая и световая сигнализация режимов. Возможность установки аккумулятора 7 А×ч. Обеспечивает защиту от переразряда аккумуляторной батареи. Крышка под винт. Резервированный источник питания. Область применения - для группового питания приборов охранной сигнализации, систем контроля доступа и автоматики | 4995.9 | 4995.9
03-00000289 | РИП-12 исп.05 (РИП-12-8/17М1) | БОЛИД | Резервированный источник питания с микропроцессорным управлением, 12 В, 8 А (10 мин-10 А), световая и звуковая индикация режимов, возможность установки аккумулятора 17 А×ч и внешних до 34 А-ч, защита от переразряда. Крышка под замок. | 10018.76 | 10018.76
03-00000737 | РИП-12 исп.06 (РИП-12-6/80М3-Р) | БОЛИД | Резервированный источник питания с микропроцессорным управлением, 12 В, 6 А (10 мин-8 А), световая и звуковая индикация режимов, возможность установки двух аккумуляторов по 26 или 40 А?ч, защита от переразряда, контроль сетевого, выходного и напряжения батареи. Крышка под замок. Емкость аккумуляторов до 80 А·ч. | 12979.82 | 12979.82
00-00054914 | РИП-12 исп.100 | БОЛИД | Резервированный источник питания; U-вых.13.6 В, I-вых.3 А; U-вх.150...265 В, под АКБ 12 В 7 Ач; защита от КЗ и глубокого разряда; IP30, t-раб.-10…+40°С, 203х163х74 мм | 3108.56 | 3108.56
00-00054915 | РИП-12 исп.101 | БОЛИД | Резервированный источник питания; U-вых.13.6 В, I-вых.5 А; U-пит.150...265 В, под АКБ 12 В 17 Ач; защита от КЗ и глубокого разряда; IP30, t-раб.-10…+40°С, 295х195х90 мм | 4884.88 | 4884.88
00-00054916 | РИП-12 исп.104 | БОЛИД | Резервированный источник питания; U-вых.13.6 В, I-вых.3 А, четыре выходных канала с максимальным током до 1 А; U-пит.150...265 В, под АКБ 12 В 7 ач; защита от КЗ и глубокого разряда; IP30, t-раб.-10…+40°С, 203х163х74 мм | 3663.66 | 3663.66
00-00054917 | РИП-12 исп.108 | БОЛИД | Резервированный источник питания; U-вых.13.6 В, I-вых.5 А, восемь выходных каналов с максимальным током до 1 А; U-пит.150...265 В, под АКБ 12В 17 Ач; защита от КЗ и глубокого разряда; IP30, t-раб.-10…+40°С, 295х195х90 мм | 5551 | 5551
03-00009187 | РИП-12 исп.11 (РИП-12-1/7П2) | БОЛИД | Резервированный источник питания 12 В, 1 А, емкость 7 Ач (без аккумулятора). Автоматическое восстановление после короткого замыкания на выходе. Защита от замыкания и переразряда аккумулятора. Возможность работы с "глубоко разряженным" аккумулятором. Индикация режимов. Выход контроля сетевого напряжения. Пластмассовый корпус. | 2815.15 | 2815.15
00-00071511 | РИП-12 исп.116 (РИП-12-10/17М7-V16) | БОЛИД | Источник питания резервированный. Предназначен для питания видеокамер, систем контроля и управления доступом и других устройств с номинальным напряжением питания 12В. 16 выходов 12В (макс.ток на один выход 1А); суммарный ток 10 А; рекомендуемая емкость АБ 17Ач; световая индикация; защита от КЗ, защита от глубокого разряда, защита от перегрузки по выходу. | 9325.68 | 9325.68
00-00031317 | РИП-12 исп.12 (РИП-12-2/7М1-Р) | БОЛИД | Резервированный источник питания с микропроцессорным управлением, 12 В, 2 А (10 мин-3 А), , емкость 7 Ач (без аккумулятора). Крышка под замок. Соответствие "Техрегламенту пожарной безопасности" | 6529.56 | 6529.56
00-00026562 | РИП-12 исп.14 (РИП-12-2/7П2-Р) | БОЛИД | Резервированный источник питания, входное напряжение 150...250 В | 4758 | 4758
03-00009448 | РИП-12 исп.15 (РИП-12-3/17М1-Р) | БОЛИД | Резервированный источник питания с микропроцессорным управлением, 12 В, 3 А (2 мин-4 А), , емкость 17 Ач (без аккумулятора). Металлический корпус. Соответствие "Техрегламенту пожарной безопасности". Возможность подключения "Бокс-12 исп.01". Предназначен для питания технических средств пожарной автоматики и других слаботочных систем.Обеспечивает длительное время резервирования при подключении дополнительных аккумуляторных батарей установленных в Бокс ("Бокс-12/34М4-Р", "Бокс-24/17М4-Р") с индивидуальным контролем состояния батарей. Осуществляет контроль входного и выходного напряжения, напряжения на аккумуляторных батареях и передачу информации с помощью релейных выходов. | 7877.66 | 7877.66
00-00014017 | РИП-12 исп.16 (РИП-12-3/17П1-Р) | БОЛИД | Резервированный источник питания с микропроцессорным управлением, 12 В, 3 А (2 мин-4 А), , емкость 17 Ач (без аккумулятора). Пластмассовый корпус. Соответствие "Техрегламенту пожарной безопасности". Возможность подключения "Бокс-24 исп.01". Предназначен для питания технических средств пожарной автоматики и других слаботочных систем.Обеспечивает длительное время резервирования при подключении дополнительных аккумуляторных батарей установленных в Бокс ("Бокс-12/34М4-Р", "Бокс-24/17М4-Р") с индивидуальным контролем состояния батарей. Осуществляет контроль входного и выходного напряжения, напряжения на аккумуляторных батареях и передачу информации с помощью релейных выходов. | 6648.51 | 6648.51
03-00009449 | РИП-12 исп.17 (РИП-12-8/17М1-Р) | БОЛИД | Резервированный источник питания с микропроцессорным управлением, 12 В, 8 А (2 мин-10 А), , емкость 17 Ач (без аккумулятора). Металлический корпус. Соответствие "Техрегламенту пожарной безопасности". Возможность подключения "Бокс-12 исп.01". Предназначены для питания технических средств пожарной автоматики и других слаботочных систем.Обеспечивают длительное время резервирования при подключении дополнительных аккумуляторных батарей установленных в Бокс ("Бокс-12/34М4-Р", "Бокс-24/17М4-Р") с индивидуальным контролем состояния батарей. Осуществляют контроль входного и выходного напряжения, напряжения на аккумуляторных батареях и передачу информации с помощью релейных выходов. | 10997.32 | 10997.32
00-00014015 | РИП-12 исп.18 (РИП-12-3/17П1) | БОЛИД | Резервированный источник питания с микропроцессорным управлением, 12 В, 3 А (10 мин-4 А), световая и звуковая индикация режимов, возможность установки аккумулятора17 А×ч и внешних до 34 А-ч, защита от переразряда. Пластмассовый корпус. РИП-12 исп.18 (РИП-12-3/17П1) аналогичен РИП-12 исп.01 (РИП-12-3/17М1), имеет одинаковые с ним параметры и отличается применением пластикового корпуса. | 6133.06 | 6133.06
00-00035483 | РИП-12 исп.20 (РИП-12-1/7М2-Р) | БОЛИД | Резервированный источник питания с микропроцессорным управлением, 12 В, 1 А (2 мин-1,5 А), , емкость 7 Ач (без аккумулятора). Металлический корпус со стеклом. Соответствие "Тех регламенту пожарной безопасности". Возможность размещения внутри корпуса одного прибора типа С2000-2, С2000-4, С2000-КДЛ, Сигнал-10. | 4797.65 | 4797.65
00-00024563 | РИП-12 исп.50 (РИП-12-3/17М1-Р-RS) | БОЛИД | Резервированный источник питания, 12 В, 3 А (2 мин-4 А), передача данных и управление по интерфейсу RS-485, световая и звуковая индикация режимов, возможность установки аккумулятора 17 Ахч, защита от переразряда. Крышка под замок."РИП-12 исп.50 (РИП-12-3/17М1-Р-RS)" предназначен для работы в составе ИСО "Орион" для питания извещателей, приборов ОПС, СКУД и пожарной автоматики. Соответствует Техническому регламенту и сертифицирован по ГОСТ Р 53325-2009.В ИСО "Орион" "РИП-12 исп.50 (РИП-12-3/17М1-Р-RS)" взаимодействует с пультом "С2000M" или АРМ "Орион Про", передает данные и получает команды управления по интерфейсу RS-485. | 9265.41 | 9265.41
03-00009278 | РИП-12 исп.51 (РИП-12-3/17П1-Р-RS) | БОЛИД | Резервированный источник питания, 12 В, 3 А (2 мин-4 А), передача данных и управление по интерфейсу RS-485, световая и звуковая индикация режимов, возможность установки аккумулятора 17 Ач, защита от переразряда. Пластмассовый корпус. Соответствие "Техрегламенту пожарной безопасности". Предназначен для работы в составе ИСО "Орион" для питания извещателей, приборов ОПС, СКУД и пожарной автоматики. Соответствует Техническому регламенту и сертифицирован по ГОСТ Р 53325-2009.Компактный корпус из пластика, не поддерживающего горение.В ИСО "Орион" "РИП-12 исп.51 (РИП-12-3/17П1-Р-RS)" взаимодействует с пультом "С2000M" или АРМ "Орион Про", передает данные и получает команды управления по интерфейсу RS-485. | 8420.07 | 8420.07
00-00024648 | РИП-12 исп.54 (РИП-12-2/7П2-Р-RS) | БОЛИД | Резервированный источник питания, 12 В, 2 А (10 мин-2,5 А), передача данных и управление по интерфейсу RS-485, световая и звуковая индикация режимов, возможность установки аккумулятора 7 Ач, защита от переразряда. Пластмассовый корпус. Соответствие "Техрегламенту пожарной безопасности"."РИП-12 исп.54 (РИП-12-2/7П2-Р-RS)" предназначен для работы в составе ИСО "Орион" для питания извещателей, приборов ОПС, СКУД и пожарной автоматики.Соответствует Техническому регламенту и сертифицирован по ГОСТ Р 53325-2009.Компактный корпус из пластика, не поддерживающего горение.В ИСО "Орион" "РИП-12 исп.54 (РИП-12-2/7П2-Р-RS)" взаимодействует с пультом "С2000M" или АРМ "Орион Про", передает данные и получает команды управления по интерфейсу RS-485. | 5154.5 | 5154.5
00-00026466 | РИП-12 исп.56 (РИП-12-6/80М3-Р-RS) | БОЛИД | Резервированный источник питания, 12 В, 6 А (10 мин-8 А), передача данных и управление по интерфейсу RS-485, световая и звуковая индикация режимов, возможность установки аккумуляторов 2х40 Ач, защита от переразряда. Металлический корпус. Соответствие "Техрегламенту пожарной безопасности". Предназначен для питания извещателей, приборов ОПС, СКУД и пожарной автоматики в составе ИСО "Орион". Соответствуют Техническому регламенту и сертифицированы по ГОСТ Р 53325-2012.В ИСО "Орион" РИП-12 исп.56 (РИП-12-6/80М3-Р-RS) взаимодействует с пультом "С2000M" или АРМ "Орион Про", передает данные и получает команды управления по интерфейсу RS-485. | 13825.16 | 13825.16
00-00054883 | РИП-12 исп.60 (РИП-12-3/17М1-Р-Modbus) | БОЛИД | Резервированный источник питания; U-пит.150...250 В, U-вых.13...14,2 В, I-вых.3 А (номинальный), I-вых.4 А (максимальный до 10 минут), под АКБ 12 В 17 Ач, световая и звуковая индикация режимов работы, интерфейс RS-485 (ModbusRTU); IP30, t-раб.-10...+40°С, 255×310×95 мм. Металлический корпус с замком. | 10110.75 | 10110.75
00-00048004 | РИП-12 исп.61 (РИП-12-3/17П1-Р-MODBUS) | БОЛИД | Резервированный источник питания, предназначен для работы в составе систем автоматизации и диспетчеризации, для питания приборов контроля и управления, датчиков и другого инженерного оборудования. Управление и контроль РИП осуществляется по протоколу Modbus RTU, 12В; 3А (мах 4А); емкость АБ 17Ач; световая индикация; звуковая сигнализация; датчик вскрытия корпуса; защита: от перенапряжения, от КЗ, от переполюсовки АБ; интерфейс RS-485 (протокол Modbus); пластиковый корпус, не поддерживающий горение. | 9397.05 | 9397.05
03-00000154 | РИП-24 исп.01 (РИП-24-3/7М4) | БОЛИД | Резервированный источник питания с микропроцессорным управлением, 24 В, 3,0 А (10 мин-4 А, 2 мин-6 А), световая и звуковая индикация режимов, емкость 2х7 А×ч (без аккумуляторов), возможность подключения внешних аккумуляторов 2х17 А×ч , защита от переразряда. Крышка под замок. Резервированный источник питания. Область применения - для группового питания приборов охранной сигнализации, систем контроля доступа и автоматики | 8009.3 | 8009.3
03-00006161 | РИП-24 исп.02 (РИП-24-1/7М4) | БОЛИД | Резервированный источник питания с микропроцессорным управлением, 24 В, 1 А (10 мин-1,5 А, 2 мин-3 А), световая и звуковая индикация режимов, емкость 2х7 А×ч (без аккум.), защита от переразряда. Крышка под замок.Резервированный источники питания. Область применения - для группового питания приборов охранной сигнализации, систем контроля доступа и автоматики | 6529.56 | 6529.56
03-00006163 | РИП-24 исп.04 (РИП-24-1/4М2) | БОЛИД | Резервированный источник питания с микропроцессорным управле-нием, 24 В, 1 А, световая и звуковая индикация режимов, емкость 2х 4 А×ч (без аккумуляторов), защита от переразряда. Крышка под винт.Резервированный источник питания. Рекомендован для замены снятого с производства РИП-24В-0,8А-4А*ч "Protection". | 5367.02 | 5367.02
03-00006165 | РИП-24 исп.06 (РИП-24-4/40М3-Р) | БОЛИД | Резервированный источник питания с микропроцессорным управлением, 24 В, 4 А (10 мин-5 А), световая и звуковая индикация режимов, возможность установки двух аккумуляторов по 26 или 40 Ач, защита от переразряда, контроль сетевого, выходного и напряжения батареи. Крышка под замок. Соответствие Техническому регламенту (ГОСТ Р 53325-2009) | 12979.82 | 12979.82
03-00006160 | РИП-24 исп.11 (РИП-24-3/7М4-Р) | БОЛИД | Резервированный источник питания с микропроцессорным управлением, 24 В, 3 А (10 мин-4 А), , емкость 2х7 Ач (без аккумулятора). Крышка под замок. Соответствие "Техрегламенту пожарной безопасности". Предназначен для питания извещателей и приборов ОПС, СКУД и пожарной автоматики. | 8816.57 | 8816.57
00-00033828 | РИП-24 исп.12 (РИП-24-1/7М4-Р) | БОЛИД | Резервированный источник питания с микропроцессорным управлением, 24 В, 1 А (10 мин-1,5 А), , емкость 2х7 Ач (без аккумулятора). Крышка под замок. Соответствие "Техрегламенту пожарной безопасности". Предназначен для питания технических средств пожарной автоматики и других слаботочных систем. | 7362.21 | 7362.21
00-00014021 | РИП-24 исп.15 (РИП-24-3/7М4-Р) | БОЛИД | Резервированный источник питания с микропроцессорным управлением, 24 В, 3 А (2 мин-4 А), , емкость 2х7 Ач (поставляется без аккумуляторов). Металлический корпус. Соответствие "Техрегламенту пожарной безопасности". Возможность подключения "Бокс-24 исп.01". Предназначены для питания технических средств пожарной автоматики и других слаботочных систем.Обеспечивают длительное время резервирования при подключении дополнительных аккумуляторных батарей установленных в Бокс ("Бокс-12/34М4-Р", "Бокс-24/17М4-Р") с индивидуальным контролем состояния батарей. Осуществляют контроль входного и выходного напряжения, напряжения на аккумуляторных батареях и передачу информации с помощью релейных выходов. | 9674.6 | 9674.6
03-00007933 | РИП-24 исп.50 (РИП-24-2/7М4-Р-RS) | БОЛИД | Резервированный источник питания, 24 В, 2 А (10 мин-2,2 А), передача данных и управление по интерфейсу RS-485, световая и звуковая индикация режимов, возможность установки аккумуляторов 2х7 Ач, защита от переразряда. Металлический корпус. Соответствие "Техрегламенту пожарной безопасности". Предназначен для работы в составе ИСО "Орион" для питания извещателей, приборов ОПС, СКУД и пожарной автоматики.Соответствует Техническому регламенту и сертифицирован по ГОСТ Р 53325-2009.В ИСО "Орион" "РИП-24 исп.50 (РИП-24-2/7М4-Р-RS)" взаимодействует с пультом "С2000M" или АРМ "Орион Про", передает данные и получает команды управления по интерфейсу RS-485. | 10467.6 | 10467.6
03-00009681 | РИП-24 исп.51 (РИП-24-2/7П1-Р-RS) | БОЛИД | Резервированный источник питания, 24 В, 2 А (10 мин-2,2 А), передача данных и управление по интерфейсу RS-485, световая и звуковая индикация режимов, возможность установки аккумуляторов 2х7 Ач, защита от переразряда. Пластмассовый корпус. Соответствие "Техрегламенту пожарной безопасности". Предназначен для работы в составе ИСО "Орион" для питания извещателей, приборов ОПС, СКУД и пожарной автоматики.Соответствует Техническому регламенту и сертифицирован по ГОСТ Р 53325-2009.Компактный корпус из пластика, не поддерживающего горение.В ИСО "Орион" "РИП-24 исп.51 (РИП-24-2/7П1-Р-RS)" взаимодействует с пультом "С2000M" или АРМ "Орион Про", передает данные и получает команды управления по интерфейсу RS-485. | 8868.91 | 8868.91
00-00025986 | РИП-24 исп.56 (РИП-24-4/40М3-Р-RS) | БОЛИД | Резервированный источник питания, 24В; 4А (мах 5А); емкость АБ 40Ач; световая индикация; звуковая сигнализация; датчик вскрытия корпуса; защита: от перенапряжения, от КЗ, от переполюсовки АБ; интерфейс RS-485. Предназначен для работы в составе ИСО "Орион" для питания извещателей, приборов ОПС, СКУД и пожарной автоматики. | 13825.16 | 13825.16
00-00054878 | РИП-48 исп.01 (РИП-48-4/17М3-Р-RS) | БОЛИД | Резервированный источник питания, U-вх.176...255 В, U-вых.54±2 В, I-ном.4 А, I-максм.5.5 А, под четыре аккумулятора 12 В 17 Ач, световая и звуковая индикация режимов работы, RS-485, оптоэлектронный диагностический выход, защита от короткого замыкания, защита аккумулятора от глубокого разряда, t-раб.-10...+40°С, 450×400×210 мм | 22099.32 | 22099.32
00-00061028 | ВЭРС-РИП12 | ВЭРС | Источник питания резервированный, входное напряжение от 175В до 275В; выходное напряжение 12В при токе до 2,5А; класс прибора по ГОСТ Р 51179-98 (МЭК 870-2-1-95) VR3, три встроенных реле состояния («сеть 220В», «АКБ», «Выход 12В») ~120В, =24В/3А; отсек под АКБ 7А*ч; зарядка АКБ при отрицательных температурах. АКБ в комплект поставки не входит. | 6500 | 6370
00-00087008 | ИВЭПР-12100А-17 (ББП-100А-17) | ДАВИКОН | Источник вторичного электропитания резервированный. С тепловой защитой от перегрева в металлическом корпусе. Замок на крышку; U=11,5 - 14В; АКБ 17А/ч; 2х7А/ч; Размер 295х295х80мм; Вес 2,0 кг | Уточняйте у менеджера | Уточняйте у менеджера
00-00087009 | ИВЭПР-12100А-17/2 (ББП-100А-17/2) | ДАВИКОН | Источник вторичного электропитания резервированный. С тепловой защитой от перегрева в металлическом корпусе. Замок на крышку. U=11,5 - 14В; АКБ 2х17А/ч; 3х12А/ч или 4х7А/ч; Размер 385х295х100мм. Вес 3,0 кг. | Уточняйте у менеджера | Уточняйте у менеджера
00-00086963 | ИВЭПР-12100А-V32-17/2 (ББП-100А-V32-17/2) | ДАВИКОН | Источник вторичного электропитания резервированный, U=13,8±0,3; Металлический корпус. 32 распределённых выхода до 300мА; АКБ 2х17А/ч, 3х12А/ч или 4х7А/ч; Размер 385х425х100мм. Вес 4,8 кг | Уточняйте у менеджера | Уточняйте у менеджера
00-00086959 | ИВЭПР-12100А-V8-17 (ББП-100А-V8-17) | ДАВИКОН | Источник вторичного электропитания резервированный, U=11,5 - 14В; 8 распределённых выходов до 1А; АКБ 17А/ч или 2х7А/ч. Размер 295х295х85мм. Вес 2,5 кг | Уточняйте у менеджера | Уточняйте у менеджера
00-00086960 | ИВЭПР-12100А-V8-17/2 (ББП-100А-V8-17/2) | ДАВИКОН | Источник вторичного электропитания резервированный, U=13,8±0,3; 8 распределённых выходов до 1А; АКБ 2х17А/ч, 3х12А/ч или 4х7А/ч; Размер 385х295х100мм. Вес 3,2 кг | Уточняйте у менеджера | Уточняйте у менеджера
00-00026887 | ИВЭПР-1215 (ББП-15) | ДАВИКОН | Источник вторичного электропитания резервированный, металлический корпус. U=11,5 - 14В; Iном=1,5А; Iмакс.=2,5А; АКБ 1,2А/ч. Размер 110х130х55мм. Вес 0,45 кг, предназначен для обеспечения бесперебойного электропитания потребителей при номинальном напряжении 12В постоянного тока и токе потребления до 1,5А. Электропитание ИВЭПР осуществляется от сети переменного тока 50 Гц напряжением от 160В до 242В или от встроенного аккумулятора (АКБ) напряжением 12В и номинальной емкостью 1,2 А ч. ИВЭПР предназначен для установки внутри помещения и рассчитан на круглосуточный режим работы. ИВЭПР обеспечивает автоматический переход на питание от аккумулятора при отсутствии напряжения сети. В ИВЭПР-1215А имеется защита АКБ от глубокого разряда, а также защита от переполюсовки клемм АКБ. | Уточняйте у менеджера | Уточняйте у менеджера
00-00031359 | ИВЭПР-1215А (ББП-15А) | ДАВИКОН | Источник вторичного электропитания резервированный, металлический корпус; U=11,5 - 14В; Iном=1,5А, Iмакс.=2,5А; АКБ 1,2А/ч; Размер 110х130х55мм; Вес 0,45 кг, предназначен для обеспечения бесперебойного электропитания потребителей при номинальном напряжении 12В постоянного тока и токе потребления до 1,5А. Электропитание ИВЭПР осуществляется от сети переменного тока 50 Гц напряжением от 160В до 242В или от встроенного аккумулятора (АКБ) напряжением 12В и номинальной емкостью 1,2 А ч. ИВЭПР предназначен для установки внутри помещения и рассчитан на круглосуточный режим работы. ИВЭПР обеспечивает автоматический переход на питание от аккумулятора при отсутствии напряжения сети. В ИВЭПР-1215А имеется защита АКБ от глубокого разряда, а также защита от переполюсовки клемм АКБ. | Уточняйте у менеджера | Уточняйте у менеджера
00-00016043 | ИВЭПР-1220 (ББП-20) | ДАВИКОН | Источник вторичного электропитания резервированный, металлический корпус. U=11,5 - 14B; Iном=2А, Iмакс.=2,5А; АКБ 7А/ч; Размер 160х162х75мм. Вес 0,7 кг, предназначен для обеспечения бесперебойного электропитания потребителей при номинальном напряжении 12В постоянного тока и токе потребления: - для ИВЭПР-1220 – до 2А; - для ИВЭПР-1230 – до 3А. Электропитание ИВЭПР осуществляется от сети переменного тока 50 Гц напряжением от 160В до 242В или от встроенного аккумулятора (АКБ) напряжением 12В и номинальной емкостью 7А·ч. ИВЭПР предназначен для установки внутри помещения и рассчитан на круглосуточный режим работы. ИВЭПР обеспечивает автоматический переход на питание от аккумулятора при отсутствии напряжения сети. | Уточняйте у менеджера | Уточняйте у менеджера
00-00031360 | ИВЭПР-1220A-DIN (ББП-20А-DIN) | ДАВИКОН | Источник вторичного электропитания резервированный, U = 11,5 - 14B; Iном=2А, Iмакс.=2,5А; Размер 78х93х56мм. Вес 0,14 кг, предназначен для обеспечения бесперебойного электропитания потребителей при номинальном напряжении 12В постоянного тока и токе потребления: - для «ИВЭПР-1220А DIN» - до 2А; - для «ИВЭПР-1230А DIN» - до 3А. Электропитание ИВЭПР осуществляется от сети переменного тока 50 Гц напряжением от 160В до 242В или от подключенного аккумулятора (АКБ) напряжением 12В и номинальной емкостью 7-17А·ч. ИВЭПР размещён в пластиковом корпусе со степенью защиты IP20 по ГОСТ 14254-96 и предназначен для установки на DIN-рейке внутри помещения и рассчитан на круглосуточный режим работы. ИВЭПР обеспечивает автоматический переход на питание от аккумулятора при отсутствии напряжения сети. | Уточняйте у менеджера | Уточняйте у менеджера
00-00031348 | ИВЭПР-1220DIN (ББП-20DIN) | ДАВИКОН | Источник вторичного электропитания резервированный, U = 11,5 - 14B. Iном=2А, Iмакс.=2,5А; Размер 78х93х56мм. Вес 0,13 кг, предназначен для обеспечения бесперебойного электропитания потребителей при номинальном напряжении 12В постоянного тока и токе потребления: - для «ИВЭПР-1220 DIN» - до 2А; - для «ИВЭПР-1230 DIN» - до 3А. Электропитание ИВЭПР осуществляется от сети переменного тока 50 Гц напряжением от 160В до 242В или от подключенного аккумулятора (АКБ) напряжением 12В и номинальной емкостью 7-17А·ч. ИВЭПР размещён в пластиковом корпусе со степенью защиты IP20 по ГОСТ 14254-96 и предназначен для установки на DIN-рейке внутри помещения и рассчитан на круглосуточный режим работы. ИВЭПР обеспечивает автоматический переход на питание от аккумулятора при отсутствии напряжения сети. | Уточняйте у менеджера | Уточняйте у менеджера
00-00016048 | ИВЭПР-1220А (ББП-20А) | ДАВИКОН | Источник вторичного электропитания резервированный, металлический корпус; U=11,5 - 14В; Iном=2А, Iмакс.=2,5А; АКБ 7А/ч; Размер 180х190х75мм. | Уточняйте у менеджера | Уточняйте у менеджера
00-00087003 | ИВЭПР-1220АП (ББП-20АП) | ДАВИКОН | Источник вторичного электропитания резервированный. Пластиковый корпус, не требует заземления; U=11,5 - 14В; АКБ 7А/ч; Размер 180х200х90мм. Вес 0,7 кг. | Уточняйте у менеджера | Уточняйте у менеджера
00-00086998 | ИВЭПР-1220АПБ (ББП-20АПБ) | ДАВИКОН | Источник вторичного электропитания резервированный. Пластиковый корпус, не требует заземления; U=11,5 - 14В; АКБ 7А/ч; Размер 180х200х90мм. Вес 0,7 кг. | Уточняйте у менеджера | Уточняйте у менеджера
00-00086975 | ИВЭПР-1220АУ | ДАВИКОН | Источник вторичного электропитания резервированный. Герметичный пластиковый корпус. Регулировка вых. напряж. 11,5 - 14,5B; АКБ 7А/ч; Размер 240х190х90мм. Вес 1,1 кг | Уточняйте у менеджера | Уточняйте у менеджера
00-00024275 | ИВЭПР-1220П (ББП-20П) | ДАВИКОН | Источник вторичного электропитания резервированный, пластиковый корпус АБС, не требует заземления. U=11,5 - 14В; Iном=2А, Iмакс.=2,5А; АКБ 7А/ч; Размер 180х200х90мм. Вес 0,5 кг, предназначен для обеспечения бесперебойного электропитания потребителей при номинальном напряжении 12В постоянного тока и токе потребления: - для ИВЭПР-1220П – до 2А; - для ИВЭПР-1230П – до 3А. Электропитание ИВЭПР осуществляется от сети переменного тока 50 Гц напряжением от 160В до 242В или от встроенного аккумулятора (АКБ) напряжением 12В и номинальной емкостью 7А·ч. ИВЭПР предназначен для установки внутри помещения и рассчитан на круглосуточный режим работы. ИВЭПР обеспечивает автоматический переход на питание от аккумулятора при отсутствии напряжения сети. | Уточняйте у менеджера | Уточняйте у менеджера
00-00086988 | ИВЭПР-1220ПБ (ББП-20П) | ДАВИКОН | Источник вторичного электропитания резервированный. С тепловой защитой от перегрева в пластиковом корпусе УПМ, не требует заземления; U=11,5 - 14В; АКБ 7А/ч; Размер 180х200х90мм; Вес 0,7 кг. | Уточняйте у менеджера | Уточняйте у менеджера
00-00031375 | ИВЭПР-1220С (ББП-20С) | ДАВИКОН | Источник вторичного электропитания резервированный, металлический корпус. U=13,5B, Iном=2А, Iмакс.=2,5А,АКБ 7А/ч. Размер 175х175х70мм. Вес 0,93 кг. предназначен для обеспечения бесперебойного электропитания потребителей номинальным напряжением 12В постоянного тока и следующих токах общего потребления: - для ИВЭПР-1220С – до 2А; - для ИВЭПР-1230С – до 3А. Основное электропитание ИВЭПР осуществляется от сети переменного тока 50 Гц напряжением от 160В до 242В. Временное электропитание производится от встроенного аккумулятора (АКБ) напряжением 12В и номинальной емкостью 7А•ч. Переход на временное питание происходит автоматически при пропадании основного электропитания. ИВЭПР предназначен для установки внутри помещения и рассчитан на круглосуточный режим работы. | Уточняйте у менеджера | Уточняйте у менеджера
00-00087010 | ИВЭПР-1220СП (ББП-20СП) | ДАВИКОН | Источник вторичного электропитания резервированный. Пластиковый корпус, не требует заземления. U=13,5B; АКБ 7А/ч. Размер 180х200х90мм. Вес 0,7 кг. | Уточняйте у менеджера | Уточняйте у менеджера
00-00016044 | ИВЭПР-1230 (ББП-30) | ДАВИКОН | Источник вторичного электропитания резервированный, металлический корпус. U=11,5 - 14В; Iном=3А, Iмакс.=3,5А; АКБ 7А/ч. Размер 160х162х75мм. Вес 0,8 кг, предназначен для обеспечения бесперебойного электропитания потребителей при номинальном напряжении 12В постоянного тока и токе потребления: - для ИВЭПР-1220 – до 2А; - для ИВЭПР-1230 – до 3А. Электропитание ИВЭПР осуществляется от сети переменного тока 50 Гц напряжением от 160В до 242В или от встроенного аккумулятора (АКБ) напряжением 12В и номинальной емкостью 7А·ч. ИВЭПР предназначен для установки внутри помещения и рассчитан на круглосуточный режим работы. ИВЭПР обеспечивает автоматический переход на питание от аккумулятора при отсутствии напряжения сети. | Уточняйте у менеджера | Уточняйте у менеджера
00-00031361 | ИВЭПР-1230A-DIN (ББП-30А-DIN) | ДАВИКОН | Источник вторичного электропитания резервированный, U = 11,5 - 14B; Iном=3А, Iмакс.=3,5А; Размер 78х93х56мм. Вес 0,15 кг, предназначен для обеспечения бесперебойного электропитания потребителей при номинальном напряжении 12В постоянного тока и токе потребления: - для «ИВЭПР-1220А DIN» - до 2А; - для «ИВЭПР-1230А DIN» - до 3А. Электропитание ИВЭПР осуществляется от сети переменного тока 50 Гц напряжением от 160В до 242В или от подключенного аккумулятора (АКБ) напряжением 12В и номинальной емкостью 7-17А·ч. ИВЭПР размещён в пластиковом корпусе со степенью защиты IP20 по ГОСТ 14254-96 и предназначен для установки на DIN-рейке внутри помещения и рассчитан на круглосуточный режим работы. ИВЭПР обеспечивает автоматический переход на питание от аккумулятора при отсутствии напряжения сети. | Уточняйте у менеджера | Уточняйте у менеджера
00-00031349 | ИВЭПР-1230DIN (ББП-30DIN) | ДАВИКОН | Источник вторичного электропитания резервированный, U = 11,5 - 14B; Iном=3А, Iмакс.=3,5А; Размер 78х93х56мм. Вес 0,14 кг, предназначен для обеспечения бесперебойного электропитания потребителей при номинальном напряжении 12В постоянного тока и токе потребления: - для «ИВЭПР-1220 DIN» - до 2А; - для «ИВЭПР-1230 DIN» - до 3А. Электропитание ИВЭПР осуществляется от сети переменного тока 50 Гц напряжением от 160В до 242В или от подключенного аккумулятора (АКБ) напряжением 12В и номинальной емкостью 7-17А·ч. ИВЭПР размещён в пластиковом корпусе со степенью защиты IP20 по ГОСТ 14254-96 и предназначен для установки на DIN-рейке внутри помещения и рассчитан на круглосуточный режим работы. ИВЭПР обеспечивает автоматический переход на питание от аккумулятора при отсутствии напряжения сети. | Уточняйте у менеджера | Уточняйте у менеджера
00-00024278 | ИВЭПР-1230А (ББП-30А) | ДАВИКОН | Источник вторичного электропитания резервированный, металлический корпус; U=11,5 - 14В; Iном=3А, Iмакс.=3,5А; АКБ 7А/ч; Размер 180х190х75мм; Вес 0,95 кг, предназначен для обеспечения бесперебойного электропитания потребителей при номинальном напряжении 12В постоянного тока и токе потребления: - для «ИВЭПР-1220А» - до 2 А; - для «ИВЭПР-1230А» - до 3 А. Электропитание ИВЭПР осуществляется от сети переменного тока 50 Гц напряжением от 160В до 242В или от встроенного аккумулятора (АКБ) напряжением 12В и номинальной емкостью 7А·ч. ИВЭПР предназначен для установки внутри помещения и рассчитан на круглосуточный режим работы. ИВЭПР обеспечивает автоматический переход на питание от аккумулятора при отсутствии напряжения сети. | Уточняйте у менеджера | Уточняйте у менеджера
00-00087005 | ИВЭПР-1230А-BOX (ББП-30А-ВОХ) | ДАВИКОН | Источник вторичного электропитания резервированный. С тепловой защитой от перегрева в металлическом корпусе. Металл. бокс: место для установки контроллеров, приёмо-передатч., модулей GSM и др. оборудования; U=11,5 - 14В; Iном=3А, Iмакс.=4,5А; АКБ 17А/ч; Размер 295х295х80мм. Вес 2,0 кг. | Уточняйте у менеджера | Уточняйте у менеджера
00-00086949 | ИВЭПР-1230А-VF4 (ББП-30А-VF4) | ДАВИКОН | Источник вторичного электропитания резервированный, U=11,5 - 14В; 4 распределённых выхода до 0,75А с фильтром защиты от взаимного влияния помех и наводок по линии питания (F); АКБ 7А/ч. Размер 180х185х70мм. Вес 1,0 кг. | Уточняйте у менеджера | Уточняйте у менеджера
00-00087004 | ИВЭПР-1230АП (ББП-30АП) | ДАВИКОН | Источник вторичного электропитания резервированный. Пластиковый корпус, не требует заземления; U=11,5 - 14В; АКБ 7А/ч; Размер 180х200х90мм. Вес 0,7 кг. | Уточняйте у менеджера | Уточняйте у менеджера
00-00086948 | ИВЭПР-1230АП-VF4 (ББП-30А-VF4) | ДАВИКОН | Источник вторичного электропитания резервированный, U=11,5 - 14В; Пластиковый корпус. 4 распределённых выхода до 0,75А с фильтром защиты от взаимного влияния помех и наводок по линии питания (F). АКБ 7А/ч. Размер 180х200х90мм. Вес 0,8 кг. | Уточняйте у менеджера | Уточняйте у менеджера
00-00086999 | ИВЭПР-1230АПБ (ББП-30АПБ) | ДАВИКОН | Источник вторичного электропитания резервированный. Пластиковый корпус, не требует заземления; U=11,5 - 14В; АКБ 7А/ч; Размер 180х200х90мм. Вес 0,7 кг. | Уточняйте у менеджера | Уточняйте у менеджера
00-00016045 | ИВЭПР-1230П (ББП-30П) | ДАВИКОН | Источник вторичного электропитания резервированный, пластиковый корпус АБС, не требует заземления. U=11,5 - 14В; Iном=3А, Iмакс.=3,5А; АКБ 7А/ч; Размер 180х200х90мм. Вес 0,5 кг, предназначен для обеспечения бесперебойного электропитания потребителей при номинальном напряжении 12В постоянного тока и токе потребления: - для ИВЭПР-1220П – до 2А; - для ИВЭПР-1230П – до 3А. Электропитание ИВЭПР осуществляется от сети переменного тока 50 Гц напряжением от 160В до 242В или от встроенного аккумулятора (АКБ) напряжением 12В и номинальной емкостью 7А·ч. ИВЭПР предназначен для установки внутри помещения и рассчитан на круглосуточный режим работы. ИВЭПР обеспечивает автоматический переход на питание от аккумулятора при отсутствии напряжения сети. | Уточняйте у менеджера | Уточняйте у менеджера
00-00086989 | ИВЭПР-1230ПБ (ББП-30П) | ДАВИКОН | Источник вторичного электропитания резервированный. С тепловой защитой от перегрева в пластиковом корпусе УПМ, не требует заземления; U=11,5 - 14В; АКБ 7А/ч; Размер 180х200х90мм; Вес 0,7 кг. | Уточняйте у менеджера | Уточняйте у менеджера
00-00031376 | ИВЭПР-1230С (ББП-30С) | ДАВИКОН | Источник вторичного электропитания резервированный, м еталлический корпус. U=13,5B, Iном=3А, Iмакс.=3,5А. АКБ 7А/ч. Размер 175х175х70мм. Вес 0,9 кг, предназначен для обеспечения бесперебойного электропитания потребителей номинальным напряжением 12В постоянного тока и следующих токах общего потребления: - для ИВЭПР-1220С – до 2А; - для ИВЭПР-1230С – до 3А. Основное электропитание ИВЭПР осуществляется от сети переменного тока 50 Гц напряжением от 160В до 242В. Временное электропитание производится от встроенного аккумулятора (АКБ) напряжением 12В и номинальной емкостью 7А•ч. Переход на временное питание происходит автоматически при пропадании основного электропитания. ИВЭПР предназначен для установки внутри помещения и рассчитан на круглосуточный режим работы. | Уточняйте у менеджера | Уточняйте у менеджера
00-00087013 | ИВЭПР-1230С-BOX (ББП-30С-ВОХ) | ДАВИКОН | Источник вторичного электропитания резервированный. Металл. бокс: место для установки контроллеров, приёмо-передатч., модулей GSM и др. оборудования. U=13,5B. АКБ 17А/ч. Размер 295х295х80мм. Вес 2,0 кг. | Уточняйте у менеджера | Уточняйте у менеджера
00-00087011 | ИВЭПР-1230СП (ББП-30СП) | ДАВИКОН | Источник вторичного электропитания резервированный. Пластиковый корпус, не требует заземления. U=13,5B; АКБ 7А/ч. Размер 180х200х90мм. Вес 0,7 кг. | Уточняйте у менеджера | Уточняйте у менеджера
00-00034220 | ИВЭПР-1230СУ | ДАВИКОН | Источник вторичного электропитания резервированный, герметичный пластиковый корпус; U=13,5B, Iном=3А, Iмакс.=3,5А; АКБ 7А/ч. Размер 255х200х100мм. Вес 1,1 кг, предназначен для обеспечения бесперебойного электропитания потребителей при номинальном напряжении 12В постоянного тока при токе потребления до 3А. Электропитание ИВЭПР осуществляется от сети переменного тока 50 Гц напряжением от 160В до 242В или от встроенного аккумулятора (АКБ) напряжением 12В и номинальной емкостью 7А•ч. ИВЭПР размещён в пластиковом корпусе со степенью защиты IP56 по ГОСТ 14254-96 и предназначен для использования на открытом воздухе. ИВЭПР обеспечивает автоматический переход на питание от аккумулятора при отсутствии напряжения сети. | Уточняйте у менеджера | Уточняйте у менеджера
00-00031351 | ИВЭПР-1240 (ББП-40) | ДАВИКОН | Источник вторичного электропитания резервированный, металлический корпус. U=11,5 - 14В; Iном=4А, Iмакс.=4,5А; АКБ 7А/ч. Размер 180х190х75мм. Вес 1,0 кг, предназначен для обеспечения бесперебойного электропитания потребителей при номинальном напряжении 12В постоянного тока и токе потребления до 4А. Электропитание ИВЭПР осуществляется от сети переменного тока 50 Гц напряжением от 160В до 242В или от встроенных аккумуляторов (АКБ) напряжением 12В: для ИВЭПР-1240 - 1 АКБ 7A/ч; для ИВЭПР-1240-7/2 - 2 АКБ 7A/ч; для ИВЭПР-1240-17 - 1 АКБ 17A/ч, или 2 АКБ 12А/ч, или 2 АКБ 7А/ч. ИВЭПР предназначен для установки внутри помещения и рассчитан на круглосуточный режим работы. ИВЭПР обеспечивает автоматический переход на питание от аккумулятора при отсутствии напряжения сети. | Уточняйте у менеджера | Уточняйте у менеджера
00-00031353 | ИВЭПР-1240-17 (ББП-40-17) | ДАВИКОН | Источник вторичного электропитания резервированный, металлический корпус. U=11,5 - 14В. Iном=4А, Iмакс.=4,5А; АКБ 17А/ч или 2х12А/ч. Размер 230х290х100мм. Вес 1,96 кг, предназначен для обеспечения бесперебойного электропитания потребителей при номинальном напряжении 12В постоянного тока и токе потребления до 4А. Электропитание ИВЭПР осуществляется от сети переменного тока 50 Гц напряжением от 160В до 242В или от встроенных аккумуляторов (АКБ) напряжением 12В: для ИВЭПР-1240 - 1 АКБ 7A/ч; для ИВЭПР-1240-7/2 - 2 АКБ 7A/ч; для ИВЭПР-1240-17 - 1 АКБ 17A/ч, или 2 АКБ 12А/ч, или 2 АКБ 7А/ч. ИВЭПР предназначен для установки внутри помещения и рассчитан на круглосуточный режим работы. ИВЭПР обеспечивает автоматический переход на питание от аккумулятора при отсутствии напряжения сети. | Уточняйте у менеджера | Уточняйте у менеджера
00-00031352 | ИВЭПР-1240-7/2 (ББП-40-7/2) | ДАВИКОН | Источник вторичного электропитания резервированный, м еталлический корпус. U=11,5 - 14В. Iном=4А, Iмакс.=4,5А; АКБ 2х7А/ч. Размер 220х280х75мм. Вес 1,6 кг, предназначен для обеспечения бесперебойного электропитания потребителей при номинальном напряжении 12В постоянного тока и токе потребления до 4А. Электропитание ИВЭПР осуществляется от сети переменного тока 50 Гц напряжением от 160В до 242В или от встроенных аккумуляторов (АКБ) напряжением 12В: для ИВЭПР-1240 - 1 АКБ 7A/ч; для ИВЭПР-1240-7/2 - 2 АКБ 7A/ч; для ИВЭПР-1240-17 - 1 АКБ 17A/ч, или 2 АКБ 12А/ч, или 2 АКБ 7А/ч. ИВЭПР предназначен для установки внутри помещения и рассчитан на круглосуточный режим работы. ИВЭПР обеспечивает автоматический переход на питание от аккумулятора при отсутствии напряжения сети. | Уточняйте у менеджера | Уточняйте у менеджера
00-00031364 | ИВЭПР-1240А (ББП-40А) | ДАВИКОН | Источник вторичного электропитания резервированный, м еталлический корпус; U=11,5 - 14В; Iном=4А, Iмакс.=4,5А; АКБ 7А/ч; Размер 180х190х75мм; Вес 0,9 кг, предназначен для обеспечения бесперебойного электропитания потребителей при номинальном напряжении 12В постоянного тока и токе потребления до 4А. Электропитание ИВЭПР осуществляется от сети переменного тока 50 Гц напряжением от 160В до 242В или от встроенных аккумуляторов (АКБ) напряжением 12В: для ИВЭПР-1240А - 1 АКБ 7A/ч; для ИВЭПР-1240А-7/2 - 2 АКБ 7A/ч; для ИВЭПР-1240А-17 - 1 АКБ 17A/ч, или 2 АКБ 12А/ч, или 2 АКБ 7А/ч. ИВЭПР предназначен для установки внутри помещения и рассчитан на круглосуточный режим работы. ИВЭПР обеспечивает автоматический переход на питание от аккумулятора при отсутствии напряжения сети. В ИВЭПР имеется защита АКБ от глубокого разряда. | Уточняйте у менеджера | Уточняйте у менеджера
00-00031366 | ИВЭПР-1240А-17 (ББП-40А-17) | ДАВИКОН | Источник вторичного электропитания резервированный, металлический корпус; U=11,5 - 14В; Iном=4А, Iмакс.=4,5А; АКБ 17А/ч или 2х12А/ч; Размер 230х290х100мм. Вес 2,0 кг, предназначен для обеспечения бесперебойного электропитания потребителей при номинальном напряжении 12В постоянного тока и токе потребления до 4А. Электропитание ИВЭПР осуществляется от сети переменного тока 50 Гц напряжением от 160В до 242В или от встроенных аккумуляторов (АКБ) напряжением 12В: для ИВЭПР-1240А - 1 АКБ 7A/ч; для ИВЭПР-1240А-7/2 - 2 АКБ 7A/ч; для ИВЭПР-1240А-17 - 1 АКБ 17A/ч, или 2 АКБ 12А/ч, или 2 АКБ 7А/ч. ИВЭПР предназначен для установки внутри помещения и рассчитан на круглосуточный режим работы. ИВЭПР обеспечивает автоматический переход на питание от аккумулятора при отсутствии напряжения сети. В ИВЭПР имеется защита АКБ от глубокого разряда. | Уточняйте у менеджера | Уточняйте у менеджера
00-00031365 | ИВЭПР-1240А-7/2 (ББП-40А-7/2) | ДАВИКОН | Источник вторичного электропитания резервированный, металлический корпус; U=11,5 - 14В; Iном=4А, Iмакс.=4,5А; АКБ 2х7А/ч; Размер 220х280х75мм. Вес 1,65 кг, предназначен для обеспечения бесперебойного электропитания потребителей при номинальном напряжении 12В постоянного тока и токе потребления до 4А. Электропитание ИВЭПР осуществляется от сети переменного тока 50 Гц напряжением от 160В до 242В или от встроенных аккумуляторов (АКБ) напряжением 12В: для ИВЭПР-1240А - 1 АКБ 7A/ч; для ИВЭПР-1240А-7/2 - 2 АКБ 7A/ч; для ИВЭПР-1240А-17 - 1 АКБ 17A/ч, или 2 АКБ 12А/ч, или 2 АКБ 7А/ч. ИВЭПР предназначен для установки внутри помещения и рассчитан на круглосуточный режим работы. ИВЭПР обеспечивает автоматический переход на питание от аккумулятора при отсутствии напряжения сети. В ИВЭПР имеется защита АКБ от глубокого разряда | Уточняйте у менеджера | Уточняйте у менеджера
00-00086950 | ИВЭПР-1240А-V4 (ББП-40А-V4) | ДАВИКОН | Источник вторичного электропитания резервированный, U=11,5 - 14В; 4 распределённых выхода до 0,75А; АКБ 7А/ч. Размер 225х200х70мм. Вес 1,0 кг. | Уточняйте у менеджера | Уточняйте у менеджера
00-00086951 | ИВЭПР-1240А-VF4 (ББП-40А-VF4) | ДАВИКОН | Источник вторичного электропитания резервированный, U=11,5 - 14В; Металлический корпус. 4 распределённых выхода до 0,75А с фильтром защиты от взаимного влияния помех и наводок по линии питания (F); АКБ 7А/ч; Размер 215х280х75мм. Вес 1,75 кг | Уточняйте у менеджера | Уточняйте у менеджера
00-00031363 | ИВЭПР-1240АП (ББП-40АП) | ДАВИКОН | Источник вторичного электропитания резервированный, пластиковый корпус, не требует заземления; U=11,5 - 14В; Iном=4А, Iмакс.=4,5А; АКБ 7А/ч; Размер 180х200х90мм; Вес 0,6 кг, предназначен для обеспечения бесперебойного электропитания потребителей при номинальном напряжении 12В постоянного тока и токе потребления: - для ИВЭПР-1240АП – до 4А - для ИВЭПР-1250АП – до 5А - для ИВЭПР-1260АП – до 6А. Электропитание ИВЭПР осуществляется от сети переменного тока 50 Гц напряжением от 160В до 242В или от встроенных аккумуляторов (АКБ) напряжением 12В и номинальной емкостью 7A/ч; ИВЭПР предназначен для установки внутри помещения и рассчитан на круглосуточный режим работы. ИВЭПР обеспечивает автоматический переход на питание от аккумулятора при отсутствии напряжения сети. В ИВЭПР имеется защита АКБ от глубокого разряда. | Уточняйте у менеджера | Уточняйте у менеджера
00-00086952 | ИВЭПР-1240АП-V4 (ББП-40АП-V4) | ДАВИКОН | Источник вторичного электропитания резервированный, U=11,5 - 14В; Пластиковый корпус. 4 распределённых выхода до 0,75А; АКБ 7А/ч. Размер 180х200х90мм. Вес 0,75 кг. | Уточняйте у менеджера | Уточняйте у менеджера
00-00087000 | ИВЭПР-1240АПБ (ББП-40АПБ) | ДАВИКОН | Источник вторичного электропитания резервированный. Пластиковый корпус, не требует заземления; U=11,5 - 14В; АКБ 7А/ч; Размер 180х200х90мм. Вес 0,7 кг. | Уточняйте у менеджера | Уточняйте у менеджера
00-00031350 | ИВЭПР-1240П (ББП-40П) | ДАВИКОН | Источник вторичного электропитания резервированный, пластиковый корпус АБС, не требует заземления. U=11,5 - 14В; Iном=4А, Iмакс.=4,5А; АКБ 7А/ч; Размер 180х200х90мм. Вес 0,6 кг, предназначен для обеспечения бесперебойного электропитания потребителей при номинальном напряжении 12В постоянного тока и токе потребления - для ИВЭПР-1240П – до 4А; - для ИВЭПР-1250П – до 5А; - для ИВЭПР-1260П – до 6А. Электропитание ИВЭПР осуществляется от сети переменного тока 50 Гц напряжением от 160В до 242В или от встроенных аккумуляторов (АКБ) напряжением 12В и номинальной емкостью 7A/ч; ИВЭПР предназначен для установки внутри помещения и рассчитан на круглосуточный режим работы. ИВЭПР обеспечивает автоматический переход на питание от аккумулятора при отсутствии напряжения сети. | Уточняйте у менеджера | Уточняйте у менеджера
00-00086990 | ИВЭПР-1240ПБ (ББП-40П) | ДАВИКОН | Источник вторичного электропитания резервированный. С тепловой защитой от перегрева в пластиковом корпусе УПМ, не требует заземления; U=11,5 - 14В; АКБ 7А/ч; Размер 180х200х90мм; Вес 0,7 кг. | Уточняйте у менеджера | Уточняйте у менеджера
00-00016046 | ИВЭПР-1250 (ББП-50) | ДАВИКОН | Источник вторичного электропитания резервированный, металлический корпус. U=11,5 - 14В; Iном=5А, Iмакс.=5,5А; АКБ 7А/ч; Размер 180х190х75мм; Вес 1,08 кг, предназначен для обеспечения бесперебойного электропитания потребителей при номинальном напряжении 12В постоянного тока и токе потребления до 5А. Электропитание ИВЭПР осуществляется от сети переменного тока 50 Гц напряжением от 160В до 242В или от встроенных аккумуляторов (АКБ) напряжением 12В: для ИВЭПР-1250 - 1 АКБ 7A/ч; для ИВЭПР-1250-7/2 - 2 АКБ 7A/ч; для ИВЭПР-1250-17 - 1 АКБ 17A/ч, или 2 АКБ 12А/ч, или 2 АКБ 7А/ч. ИВЭПР предназначен для установки внутри помещения и рассчитан на круглосуточный режим работы. ИВЭПР обеспечивает автоматический переход на питание от аккумулятора при отсутствии напряжения сети. | Уточняйте у менеджера | Уточняйте у менеджера
00-00024277 | ИВЭПР-1250-17 (ББП-50-17) | ДАВИКОН | Источник вторичного электропитания резервированный, металлический корпус. Замок на крышку. U=11,5 - 14В; Iном=5А, Iмакс.=5,5А; АКБ 17А/ч или 2x12А/ч; Размер 230х290х100мм. Вес 2,0 кг, предназначен для обеспечения бесперебойного электропитания потребителей при номинальном напряжении 12В постоянного тока и токе потребления до 5А. Электропитание ИВЭПР осуществляется от сети переменного тока 50 Гц напряжением от 160В до 242В или от встроенных аккумуляторов (АКБ) напряжением 12В: для ИВЭПР-1250 - 1 АКБ 7A/ч; для ИВЭПР-1250-7/2 - 2 АКБ 7A/ч; для ИВЭПР-1250-17 - 1 АКБ 17A/ч, или 2 АКБ 12А/ч, или 2 АКБ 7А/ч. ИВЭПР предназначен для установки внутри помещения и рассчитан на круглосуточный режим работы. ИВЭПР обеспечивает автоматический переход на питание от аккумулятора при отсутствии напряжения сети. | Уточняйте у менеджера | Уточняйте у менеджера
00-00024276 | ИВЭПР-1250-7/2 (ББП-50-7/2) | ДАВИКОН | Источник вторичного электропитания резервированный, для установки внутри помещения и рассчитан на круглосуточный режим работы. Обеспечивает автоматический переход на питание от аккумулятора при отсутствии напряжения сети. Конструктивно источник питания размещен в металлическом корпусе с открывающейся передней крышкой. | Уточняйте у менеджера | Уточняйте у менеджера
00-00031368 | ИВЭПР-1250А (ББП-50А) | ДАВИКОН | Источник вторичного электропитания резервированный,металлический корпус; U=11,5 - 14В; Iном=5А, Iмакс.=5,5А; АКБ 7А/ч; Размер 180х190х75мм; Вес 1,04 кг, предназначен для обеспечения бесперебойного электропитания потребителей при номинальном напряжении 12В постоянного тока и токе потребления до 5А. Электропитание ИВЭПР осуществляется от сети переменного тока 50 Гц напряжением от 160В до 242В или от встроенных аккумуляторов (АКБ) напряжением 12В: для ИВЭПР-1250А - 1 АКБ 7A/ч; для ИВЭПР-1250А-7/2 - 2 АКБ 7A/ч; для ИВЭПР-1250А-17 - 1 АКБ 17A/ч, или 2 АКБ 12А/ч, или 2 АКБ 7А/ч. ИВЭПР предназначен для установки внутри помещения и рассчитан на круглосуточный режим работы. ИВЭПР обеспечивает автоматический переход на питание от аккумулятора при отсутствии напряжения сети. В ИВЭПР имеется защита АКБ от глубокого разряда. | Уточняйте у менеджера | Уточняйте у менеджера
00-00031370 | ИВЭПР-1250А-17 (ББП-50А-17) | ДАВИКОН | Источник вторичного электропитания резервированный, металлический корпус; Замок на крышку; U=11,5 - 14В; Iном=5А, Iмакс.=5,5А; АКБ 17А/ч или 2x12А/ч; Размер 230х290х100мм. Вес 2,05 кг, предназначен для обеспечения бесперебойного электропитания потребителей при номинальном напряжении 12В постоянного тока и токе потребления до 5А. Электропитание ИВЭПР осуществляется от сети переменного тока 50 Гц напряжением от 160В до 242В или от встроенных аккумуляторов (АКБ) напряжением 12В: для ИВЭПР-1250А - 1 АКБ 7A/ч; для ИВЭПР-1250А-7/2 - 2 АКБ 7A/ч; для ИВЭПР-1250А-17 - 1 АКБ 17A/ч, или 2 АКБ 12А/ч, или 2 АКБ 7А/ч. ИВЭПР предназначен для установки внутри помещения и рассчитан на круглосуточный режим работы. ИВЭПР обеспечивает автоматический переход на питание от аккумулятора при отсутствии напряжения сети. В ИВЭПР имеется защита АКБ от глубокого разряда. | Уточняйте у менеджера | Уточняйте у менеджера
00-00031369 | ИВЭПР-1250А-7/2 (ББП-50А-7/2) | ДАВИКОН | Источник вторичного электропитания резервированный, металлический корпус; U=11,5 - 14В; Iном=5А, Iмакс.=5,5А; АКБ 2x7А/ч; Размер 220х280х75мм. Вес 1,7 кг, предназначен для обеспечения бесперебойного электропитания потребителей при номинальном напряжении 12В постоянного тока и токе потребления до 5А. Электропитание ИВЭПР осуществляется от сети переменного тока 50 Гц напряжением от 160В до 242В или от встроенных аккумуляторов (АКБ) напряжением 12В: для ИВЭПР-1250А - 1 АКБ 7A/ч; для ИВЭПР-1250А-7/2 - 2 АКБ 7A/ч; для ИВЭПР-1250А-17 - 1 АКБ 17A/ч, или 2 АКБ 12А/ч, или 2 АКБ 7А/ч. ИВЭПР предназначен для установки внутри помещения и рассчитан на круглосуточный режим работы. ИВЭПР обеспечивает автоматический переход на питание от аккумулятора при отсутствии напряжения сети. В ИВЭПР имеется защита АКБ от глубокого разряда. | Уточняйте у менеджера | Уточняйте у менеджера
00-00031367 | ИВЭПР-1250АП (ББП-50АП) | ДАВИКОН | Источник вторичного электропитания резервированный, пластиковый корпус, не требует заземления; U=11,5 - 14В; Iном=5А, Iмакс.=5,5А; АКБ 7А/ч; Размер 180х200х90мм. Вес 0,7 кг, предназначен для обеспечения бесперебойного электропитания потребителей при номинальном напряжении 12В постоянного тока и токе потребления: - для ИВЭПР-1240АП – до 4А - для ИВЭПР-1250АП – до 5А - для ИВЭПР-1260АП – до 6А. Электропитание ИВЭПР осуществляется от сети переменного тока 50 Гц напряжением от 160В до 242В или от встроенных аккумуляторов (АКБ) напряжением 12В и номинальной емкостью 7A/ч; ИВЭПР предназначен для установки внутри помещения и рассчитан на круглосуточный режим работы. ИВЭПР обеспечивает автоматический переход на питание от аккумулятора при отсутствии напряжения сети. В ИВЭПР имеется защита АКБ от глубокого разряда. | Уточняйте у менеджера | Уточняйте у менеджера
00-00087001 | ИВЭПР-1250АПБ (ББП-50АПБ) | ДАВИКОН | Источник вторичного электропитания резервированный. Пластиковый корпус, не требует заземления; U=11,5 - 14В; АКБ 7А/ч; Размер 180х200х90мм. Вес 0,7 кг. | Уточняйте у менеджера | Уточняйте у менеджера
00-00086976 | ИВЭПР-1250АУ | ДАВИКОН | Источник вторичного электропитания резервированный. Герметичный пластиковый корпус. Регулировка вых. напряж. 11,5 - 14,5B; АКБ 7А/ч; Размер 300х220х120мм. Вес 1,7 кг | Уточняйте у менеджера | Уточняйте у менеджера
00-00031354 | ИВЭПР-1250П (ББП-50П) | ДАВИКОН | Источник вторичного электропитания резервированный, пластиковый корпус, не требует заземления. U=11,5-14В. Iном=5А, Iмакс.=5,5А; АКБ 7А/ч. Размер 180х200х90мм. Вес 0,7 кг, предназначен для обеспечения бесперебойного электропитания потребителей при номинальном напряжении 12В постоянного тока и токе потребления - для ИВЭПР-1240П – до 4А; - для ИВЭПР-1250П – до 5А; - для ИВЭПР-1260П – до 6А. Электропитание ИВЭПР осуществляется от сети переменного тока 50 Гц напряжением от 160В до 242В или от встроенных аккумуляторов (АКБ) напряжением 12В и номинальной емкостью 7A/ч; ИВЭПР предназначен для установки внутри помещения и рассчитан на круглосуточный режим работы. ИВЭПР обеспечивает автоматический переход на питание от аккумулятора при отсутствии напряжения сети. | Уточняйте у менеджера | Уточняйте у менеджера
00-00086991 | ИВЭПР-1250ПБ (ББП-50П) | ДАВИКОН | Источник вторичного электропитания резервированный. С тепловой защитой от перегрева в пластиковом корпусе УПМ, не требует заземления; U=11,5 - 14В; АКБ 7А/ч; Размер 180х200х90мм; Вес 0,7 кг. | Уточняйте у менеджера | Уточняйте у менеджера
00-00087017 | ИВЭПР-1250С-17 (ББП-50С-17) | ДАВИКОН | Источник вторичного электропитания резервированный. Металлический корпус. Замок на крышку. U=13,5B; АКБ 17А/ч или 2x12А/ч. Размер 225х290х100мм. Вес 2,3 кг. | Уточняйте у менеджера | Уточняйте у менеджера
00-00069284 | ИВЭПР-1250С-7 (ББП-50С) | ДАВИКОН | Источник вторичного электропитания резервированный. Металлический корпус, U=13,5B, Iном=5А, Iмакс.=5,5А. АКБ 7А/ч, Размер 200х220х75мм. | Уточняйте у менеджера | Уточняйте у менеджера
00-00087015 | ИВЭПР-1250С-7/2 (ББП-50С-7/2) | ДАВИКОН | Источник вторичного электропитания резервированный. Металлический корпус, U=13,5B; АКБ 2x7А/ч, Размер 200х225х70мм. Вес 1,8 кг. | Уточняйте у менеджера | Уточняйте у менеджера
00-00082930 | ИВЭПР-1250С-V8 | ДАВИКОН | Источник вторичного электропитания резервированный, металлический корпус; U=11,5 - 14В, Iном=5А, Iмакс.=5,5А; 8 распределённых выходов по 1А; АКБ 7А/ч; Размер 230х290х75мм; Вес 2,1 кг | Уточняйте у менеджера | Уточняйте у менеджера
00-00086967 | ИВЭПР-1250С-VF4-17 (ББП-50С-VF4-17) | ДАВИКОН | Источник вторичного электропитания резервированный, U=13,8±0,3; 4 распределённых выхода до 1А с фильтром защиты от взаимного влияния помех и наводок по линии питания (F). АКБ 17А/ч; Размер 295х295х85мм; Вес 2,5 кг | Уточняйте у менеджера | Уточняйте у менеджера
00-00031377 | ИВЭПР-1250СП (ББП-50СП) | ДАВИКОН | Источник вторичного электропитания резервированный, пластиковый корпус, не требует заземления. U=13,5B, Iном=5А, Iмакс.=5,5А; АКБ 7А/ч. Размер 180х200х90мм. Вес 0,8 кг, предназначен для обеспечения бесперебойного электропитания потребителей при номинальном напряжении 12В постоянного тока при токе потребления до 5А. Электропитание ИВЭПР осуществляется от сети переменного тока 50 Гц напряжением от 160В до 242В или от встроенного аккумулятора (АКБ) напряжением 12В и номинальной емкостью 7А•ч. ИВЭПР размещён в пластиковом корпусе и предназначен для использования внутри помещения. ИВЭПР обеспечивает автоматический переход на питание от аккумулятора при отсутствии напряжения сети. | Уточняйте у менеджера | Уточняйте у менеджера
00-00034224 | ИВЭПР-1250СУ | ДАВИКОН | Источник вторичного электропитания резервированный, герметичный пластиковый корпус, U=13,5B, Iном=5А, Iмакс.=5,5А; АКБ 7А/ч; Размер 315х240х130мм. Вес 1,7 кг, предназначен для обеспечения бесперебойного электропитания потребителей при номинальном напряжении 12В постоянного тока при токе потребления до 5А. Электропитание ИВЭПР осуществляется от сети переменного тока 50 Гц напряжением от 160В до 242В или от встроенного аккумулятора (АКБ) напряжением 12В и номинальной емкостью 7А•ч. ИВЭПР размещён в пластиковом корпусе со степенью защиты IP56 по ГОСТ 14254-96 и предназначен для использования на открытом воздухе. ИВЭПР обеспечивает автоматический переход на питание от аккумулятора при отсутствии напряжения сети. | Уточняйте у менеджера | Уточняйте у менеджера
00-00031356 | ИВЭПР-1260 (ББП-60) | ДАВИКОН | Источник вторичного электропитания резервированный, U = 11,5-14, Iном = 6, Iмакс = 6,5, P = 72, АКБ = АКБ 7А/ч, Корпус металлический, 180x190x75, 1,1 кг, IP31, предназначен для обеспечения бесперебойного электропитания потребителей при номинальном напряжении 12В постоянного тока и токе потребления до 6А. Электропитание ИВЭПР осуществляется от сети переменного тока 50 Гц напряжением от 160В до 242В или от встроенных аккумуляторов (АКБ) напряжением 12В: для ИВЭПР-1260 - 1 АКБ 7A/ч; для ИВЭПР-1260-7/2 - 2 АКБ 7A/ч; для ИВЭПР-1260-17 - 1 АКБ 17A/ч, или 2 АКБ 12А/ч, или 2 АКБ 7А/ч. ИВЭПР предназначен для установки внутри помещения и рассчитан на круглосуточный режим работы. ИВЭПР обеспечивает автоматический переход на питание от аккумулятора при отсутствии напряжения сети. | Уточняйте у менеджера | Уточняйте у менеджера
00-00031358 | ИВЭПР-1260-17 (ББП-60-17) | ДАВИКОН | Источник вторичного электропитания резервированный, Металлический корпус. Замок на крышку; U=11,5 - 14В; Iном=6А, Iмакс.=6,5А; АКБ 17А/ч или 2x12А/ч; Размер 230х290х100мм; Вес 2,01 кг, предназначен для обеспечения бесперебойного электропитания потребителей при номинальном напряжении 12В постоянного тока и токе потребления до 6А. Электропитание ИВЭПР осуществляется от сети переменного тока 50 Гц напряжением от 160В до 242В или от встроенных аккумуляторов (АКБ) напряжением 12В: для ИВЭПР-1260 - 1 АКБ 7A/ч; для ИВЭПР-1260-7/2 - 2 АКБ 7A/ч; для ИВЭПР-1260-17 - 1 АКБ 17A/ч, или 2 АКБ 12А/ч, или 2 АКБ 7А/ч. ИВЭПР предназначен для установки внутри помещения и рассчитан на круглосуточный режим работы. ИВЭПР обеспечивает автоматический переход на питание от аккумулятора при отсутствии напряжения сети. | Уточняйте у менеджера | Уточняйте у менеджера
00-00031357 | ИВЭПР-1260-7/2 (ББП-60-7/2) | ДАВИКОН | Источник вторичного электропитания резервированный, U = 11,5-14, Iном = 6, Iмакс = 6,5, P = 72, Корпус металлический, 220x280x75, 1,65 кг, IP21, предназначен для обеспечения бесперебойного электропитания потребителей при номинальном напряжении 12В постоянного тока и токе потребления до 6А. Электропитание ИВЭПР осуществляется от сети переменного тока 50 Гц напряжением от 160В до 242В или от встроенных аккумуляторов (АКБ) напряжением 12В: для ИВЭПР-1260 - 1 АКБ 7A/ч; для ИВЭПР-1260-7/2 - 2 АКБ 7A/ч; для ИВЭПР-1260-17 - 1 АКБ 17A/ч, или 2 АКБ 12А/ч, или 2 АКБ 7А/ч. ИВЭПР предназначен для установки внутри помещения и рассчитан на круглосуточный режим работы. ИВЭПР обеспечивает автоматический переход на питание от аккумулятора при отсутствии напряжения сети. | Уточняйте у менеджера | Уточняйте у менеджера
00-00031372 | ИВЭПР-1260А (ББП-60А) | ДАВИКОН | Источник вторичного электропитания резервированный, металлический корпус; U=11,5 - 14В; Iном=6А, Iмакс.=6,5А; АКБ 7А/ч; Размер 180х190х75мм. Вес 1,05 кг, предназначен для обеспечения бесперебойного электропитания потребителей при номинальном напряжении 12В постоянного тока и токе потребления до 6А. Электропитание ИВЭПР осуществляется от сети переменного тока 50 Гц напряжением от 160В до 242В или от встроенных аккумуляторов (АКБ) напряжением 12В: для ИВЭПР-1260А - 1 АКБ 7A/ч; для ИВЭПР-1260А-7/2 - 2 АКБ 7A/ч; для ИВЭПР-1260А-17 - 1 АКБ 17A/ч, или 2 АКБ 12А/ч, или 2 АКБ 7А/ч. ИВЭПР предназначен для установки внутри помещения и рассчитан на круглосуточный режим работы. ИВЭПР обеспечивает автоматический переход на питание от аккумулятора при отсутствии напряжения сети. В ИВЭПР имеется защита АКБ от глубокого разряда. | Уточняйте у менеджера | Уточняйте у менеджера
00-00031374 | ИВЭПР-1260А-17 (ББП-60А-17) | ДАВИКОН | Источник вторичного электропитания резервированный, м еталлический корпус. Замок на крышку. U=11,5 - 14В; Iном=6А, Iмакс.=6,5А; АКБ 17А/ч или 2x12А/ч; Размер 230х290х100мм. Вес 2,15 кг, предназначен для обеспечения бесперебойного электропитания потребителей при номинальном напряжении 12В постоянного тока и токе потребления до 6А. Электропитание ИВЭПР осуществляется от сети переменного тока 50 Гц напряжением от 160В до 242В или от встроенных аккумуляторов (АКБ) напряжением 12В: для ИВЭПР-1260А - 1 АКБ 7A/ч; для ИВЭПР-1260А-7/2 - 2 АКБ 7A/ч; для ИВЭПР-1260А-17 - 1 АКБ 17A/ч, или 2 АКБ 12А/ч, или 2 АКБ 7А/ч. ИВЭПР предназначен для установки внутри помещения и рассчитан на круглосуточный режим работы. ИВЭПР обеспечивает автоматический переход на питание от аккумулятора при отсутствии напряжения сети. В ИВЭПР имеется защита АКБ от глубокого разряда. | Уточняйте у менеджера | Уточняйте у менеджера
00-00031373 | ИВЭПР-1260А-7/2 (ББП-60А-7/2) | ДАВИКОН | Источник вторичного электропитания резервированный, металлический корпус; U=11,5 - 14В; Iном=6А, Iмакс.=6,5А; АКБ 2х7А/ч; Размер 220х280х75мм. Вес 1,7 кг, предназначен для обеспечения бесперебойного электропитания потребителей при номинальном напряжении 12В постоянного тока и токе потребления до 6А. Электропитание ИВЭПР осуществляется от сети переменного тока 50 Гц напряжением от 160В до 242В или от встроенных аккумуляторов (АКБ) напряжением 12В: для ИВЭПР-1260А - 1 АКБ 7A/ч; для ИВЭПР-1260А-7/2 - 2 АКБ 7A/ч; для ИВЭПР-1260А-17 - 1 АКБ 17A/ч, или 2 АКБ 12А/ч, или 2 АКБ 7А/ч. ИВЭПР предназначен для установки внутри помещения и рассчитан на круглосуточный режим работы. ИВЭПР обеспечивает автоматический переход на питание от аккумулятора при отсутствии напряжения сети. В ИВЭПР имеется защита АКБ от глубокого разряда. | Уточняйте у менеджера | Уточняйте у менеджера
00-00086956 | ИВЭПР-1260А-V16-17 (ББП-60А-V16-17) | ДАВИКОН | Источник вторичного электропитания резервированный, U=11,5 - 14В; 16 распределённых выходов до 1А; АКБ 17А/ч или 2х7А/ч; Размер 295х295х85мм. Вес 2,5 кг | Уточняйте у менеджера | Уточняйте у менеджера
00-00086954 | ИВЭПР-1260А-V8 (ББП-60А-V8) | ДАВИКОН | Источник вторичного электропитания резервированный, U=11,5 - 14В; Металлический корпус; 8 распределённых выходов до 1А; АКБ 7А/ч. Размер 225х200х70мм. Вес 0,95 кг. | Уточняйте у менеджера | Уточняйте у менеджера
00-00086955 | ИВЭПР-1260А-V8-17 (ББП-60А-V8-17) | ДАВИКОН | Источник вторичного электропитания резервированный, U=11,5 - 14В; 8 распределённых выходов до 1А; АКБ 17А/ч или 2х7А/ч. Размер 295х295х85мм. Вес 2,5 кг | Уточняйте у менеджера | Уточняйте у менеджера
00-00086957 | ИВЭПР-1260А-VF8-17 (ББП-60А-VF8-17) | ДАВИКОН | Источник вторичного электропитания резервированный, U=11,5 - 14В; 8 распределённых выходов до 1А с фильтром защиты от взаимного влияния помех и наводок по линии питания (F); АКБ 17А/ч; Размер 295х295х85мм. Вес 2,5 кг | Уточняйте у менеджера | Уточняйте у менеджера
00-00031371 | ИВЭПР-1260АП (ББП-60АП) | ДАВИКОН | Источник вторичного электропитания резервированный с 8 распределёнными выходами по 1А с фильтром защиты от взаимного влияния помех и наводок по линии питания, предназначен для обеспечения бесперебойного электропитания потребителей при номинальном напряжении 12В постоянного тока и токе потребления: - для ИВЭПР-1240АП – до 4А - для ИВЭПР-1250АП – до 5А - для ИВЭПР-1260АП – до 6А. Электропитание ИВЭПР осуществляется от сети переменного тока 50 Гц напряжением от 160В до 242В или от встроенных аккумуляторов (АКБ) напряжением 12В и номинальной емкостью 7A/ч; ИВЭПР предназначен для установки внутри помещения и рассчитан на круглосуточный режим работы. ИВЭПР обеспечивает автоматический переход на питание от аккумулятора при отсутствии напряжения сети. В ИВЭПР имеется защита АКБ от глубокого разряда. | Уточняйте у менеджера | Уточняйте у менеджера
00-00086953 | ИВЭПР-1260АП-V8 (ББП-60АП-V8) | ДАВИКОН | Источник вторичного электропитания резервированный, U=11,5 - 14В; Пластиковый корпус.8 распределённых выходов до 1А; АКБ 7А/ч; Размер 180х200х90мм. Вес 0,75 кг. | Уточняйте у менеджера | Уточняйте у менеджера
00-00087002 | ИВЭПР-1260АПБ (ББП-60АПБ) | ДАВИКОН | Источник вторичного электропитания резервированный. Пластиковый корпус, не требует заземления; U=11,5 - 14В; АКБ 7А/ч; Размер 180х200х90мм. Вес 0,7 кг. | Уточняйте у менеджера | Уточняйте у менеджера
00-00031355 | ИВЭПР-1260П (ББП-60П) | ДАВИКОН | Источник вторичного электропитания резервированный, пластиковый корпус, не требует заземления; U=11,5 - 14В; Iном=6А, Iмакс.=6,5А; АКБ 7А/ч; Размер 180х200х90мм; Вес 0,7 кг, предназначен для обеспечения бесперебойного электропитания потребителей при номинальном напряжении 12В постоянного тока и токе потребления - для ИВЭПР-1240П – до 4А; - для ИВЭПР-1250П – до 5А; - для ИВЭПР-1260П – до 6А. Электропитание ИВЭПР осуществляется от сети переменного тока 50 Гц напряжением от 160В до 242В или от встроенных аккумуляторов (АКБ) напряжением 12В и номинальной емкостью 7A/ч; ИВЭПР предназначен для установки внутри помещения и рассчитан на круглосуточный режим работы. ИВЭПР обеспечивает автоматический переход на питание от аккумулятора при отсутствии напряжения сети. | Уточняйте у менеджера | Уточняйте у менеджера
00-00086992 | ИВЭПР-1260ПБ (ББП-60П) | ДАВИКОН | Источник вторичного электропитания резервированный. С тепловой защитой от перегрева в пластиковом корпусе УПМ, не требует заземления; U=11,5 - 14В; АКБ 7А/ч; Размер 180х200х90мм; Вес 0,7 кг. | Уточняйте у менеджера | Уточняйте у менеджера
00-00086968 | ИВЭПР-1265C-V8-17 (ББП-65C-V8-17) | ДАВИКОН | Источник вторичного электропитания резервированный, U=13,8±0,3; 8 распределённых выходов до 1А; АКБ 17А/ч или 2х7А/ч; Размер 295х295х85мм. Вес 2,5 кг | Уточняйте у менеджера | Уточняйте у менеджера
00-00086969 | ИВЭПР-1265C-VF8-17 (ББП-65C-VF8-17) | ДАВИКОН | Источник вторичного электропитания резервированный, U=13,8±0,3; 8 распределённых выходов до 1А с фильтром защиты от взаимного влияния помех и наводок по линии питания (F); АКБ 17А/ч или 2х7А/ч; Размер 295х295х85мм. Вес 2,5 кг | Уточняйте у менеджера | Уточняйте у менеджера
00-00087018 | ИВЭПР-1265С-17 (ББП-65С-17) | ДАВИКОН | Источник вторичного электропитания резервированный. Металлический корпус. Замок на крышку. U=13,5B; АКБ 17А/ч или 2x12А/ч. Размер 225х290х100мм. Вес 2,3 кг. | Уточняйте у менеджера | Уточняйте у менеджера
00-00087014 | ИВЭПР-1265С-7 (ББП-65С) | ДАВИКОН | Источник вторичного электропитания резервированный. Металлический корпус, U=13,5B; АКБ 7А/ч; Размер 200х225х70мм; Вес 1,5 кг. | Уточняйте у менеджера | Уточняйте у менеджера
00-00087016 | ИВЭПР-1265С-7/2 (ББП-65С-7/2) | ДАВИКОН | Источник вторичного электропитания резервированный. Металлический корпус, U=13,5B; АКБ 2x7А/ч, Размер 200х225х70мм. Вес 1,8 кг. | Уточняйте у менеджера | Уточняйте у менеджера
00-00086970 | ИВЭПР-1265С-V16-17 (ББП-65С-V16-17) | ДАВИКОН | Источник вторичного электропитания резервированный, U=13,8±0,3; 16 распределённых выходов до 1А; АКБ 17А/ч или 2х7А/ч; Размер 295х295х85мм. Вес 2,5 кг | Уточняйте у менеджера | Уточняйте у менеджера
00-00086966 | ИВЭПР-1265С-VF8-7 (ББП-65С-VF8-7) | ДАВИКОН | Источник вторичного электропитания резервированный, U=13,8±0,3; 8 распределённых выходов до 1А с фильтром защиты от взаимного влияния помех и наводок по линии питания (F); АКБ 7А/ч; Размер 225х290х70мм. Вес 2,1 кг | Уточняйте у менеджера | Уточняйте у менеджера
00-00031378 | ИВЭПР-1265СП (ББП-65СП) | ДАВИКОН | Источник вторичного электропитания резервированный, U = 13,8±0,3, Iном = 6,5, Iмакс = 7, P = 78, Корпус пластиковый, 180x200x90, 0,9 кг, IP21, предназначен для обеспечения бесперебойного электропитания потребителей при номинальном напряжении 12В постоянного тока и токе потребления до 6,5А Электропитание ИВЭПР осуществляется от сети переменного тока 50 Гц напряжением от 160В до 242В или от встроенного аккумулятора (АКБ) напряжением 12В и номинальной емкостью 7А•ч. ИВЭПР предназначен для установки внутри помещения и рассчитан на круглосуточный режим работы. ИВЭПР обеспечивает автоматический переход на питание от аккумулятора при отсутствии напряжения сети. | Уточняйте у менеджера | Уточняйте у менеджера
00-00087007 | ИВЭПР-1280А-17 (ББП-80А-17) | ДАВИКОН | Источник вторичного электропитания резервированный. С тепловой защитой от перегрева в металлическом корпусе. Замок на крышку; U=11,5 - 14В; АКБ 17А/ч; 2х7А/ч; Размер 295х295х80мм; Вес 2,0 кг | Уточняйте у менеджера | Уточняйте у менеджера
00-00083614 | ИВЭПР-1280А-17/2 (ББП-80А-17/2) | ДАВИКОН | Источник вторичного электропитания резервированный рассчитан на круглосуточный режим работы. Обеспечивает автоматический переход на питание от аккумулятора при отсутствии напряжения сети. Конструктивно источник питания размещен в металлическом корпусе. Имеется возможность установки АКБ 2х17А/ч; 3х12А/ч или 4х7А/ч. регулируемое напряжение 11,5 - 14В; номинальный ток 8А, максимальный – 8,5А. | Уточняйте у менеджера | Уточняйте у менеджера
00-00087006 | ИВЭПР-1280А-7/2 (ББП-80А-7/2) | ДАВИКОН | Источник вторичного электропитания резервированный. С тепловой защитой от перегрева в металлическом корпусе. U= 11,5 - 14B; АКБ 2x7А/ч; Размер 215х280х75мм. Вес 1,9 кг | Уточняйте у менеджера | Уточняйте у менеджера
00-00086958 | ИВЭПР-1280А-V16-17 (ББП-80А-V16) | ДАВИКОН | Источник вторичного электропитания резервированный, U=11,5 - 14В; 16 распределённых выходов до 1А; АКБ 17А/ч; Размер 295х295х85мм. Вес 2,5 кг | Уточняйте у менеджера | Уточняйте у менеджера
00-00040577 | ИВЭПР-1280С-17 (ББП-80С-17) | ДАВИКОН | Источник вторичного электропитания резервированный, 150÷242В, частота 50 Гц, 220В - 13,6 - 14,1В. | Уточняйте у менеджера | Уточняйте у менеджера
00-00079469 | ИВЭПР-1280С-7/2 (ББП-80С-7/2) | ДАВИКОН | Источник вторичного электропитания резервированный, металлический корпус, U=13,5B, Iном=8А, Iмакс.=8,5А. АКБ 2x7А/ч. Размер 220х280х75мм. | Уточняйте у менеджера | Уточняйте у менеджера
00-00086971 | ИВЭПР-1280С-V16-17 (ББП-80С-V16-17) | ДАВИКОН | Источник вторичного электропитания резервированный, U=13,8±0,3; 16 распределённых выходов до 1А; АКБ 17А/ч или 2х7А/ч; Размер 295х295х85мм. Вес 2,5 кг | Уточняйте у менеджера | Уточняйте у менеджера
00-00086974 | ИВЭПР-1280С-V16-17/2 (ББП-80С-V16-17/2) | ДАВИКОН | Источник вторичного электропитания резервированный, U=13,8±0,3; Металлический корпус; 16 распределённых выходов до 1А с фильтром защиты от взаимного влияния помех и наводок по линии питания (F); АКБ 2х17А/ч или 3х12А/ч; Размер 385х425х100мм.Вес 3,8 кг | Уточняйте у менеджера | Уточняйте у менеджера
00-00086973 | ИВЭПР-1280С-VF16-17 (ББП-80С-VF16-17) | ДАВИКОН | Источник вторичного электропитания резервированный, U=13,8±0,3; Металлический корпус; 16 распределённых выходов до 1А с фильтром защиты от взаимного влияния помех и наводок по линии питания (F); АКБ 17А/ч или 2х7А/ч; Размер 385х295х100мм. Вес 3,0 кг | Уточняйте у менеджера | Уточняйте у менеджера
00-00086972 | ИВЭПР-1280С-VF8-17 (ББП-80С-VF8-17) | ДАВИКОН | Источник вторичного электропитания резервированный, U=13,8±0,3; 8 распределённых выходов до 1А с фильтром защиты от взаимного влияния помех и наводок по линии питания (F); АКБ 17А/ч или 2х7А/ч; Размер 295х295х85мм. Вес 2,5 кг | Уточняйте у менеджера | Уточняйте у менеджера
00-00080993 | БИРП-100 (17Ач) | К-Инженеринг | Источник вторичного электропитания резервированный, 13,7 В ± 0,12%; 9,0 А, кратковременно до 10,0 А; под АКБ 17,0 Ач, диапазон входного напряжения 160-253В, ток заряда 1200 мА, барьерные клеммные блоки | 7834 | 6658.9
03-00000019 | БИРП-12/1,6 | К-Инженеринг | Блок источника резервированного питания ,12 В; 1 А, кратковременно до 1,6 А; под АКБ 7,0 А. | 4402 | 3741.7
00-00017211 | БИРП-12/10,0 | К-Инженеринг | Блок источника резервированного питания 12 В; 9,5 А, кратковременно до 10,0 А; под 2 шт. АКБ 12,0 Ач | 14821 | 12597.85
00-00036051 | БИРП-12/10,0 L | К-Инженеринг | Блок источника резервированного питания 12 В; 6 А, кратковременно до 7 А; под 2 шт. АКБ 40 Ач. | 15582 | 13244.7
00-00040160 | БИРП-12/10,0 M (DIN) | К-Инженеринг | Блок источника резервированного питания с креплением на DIN рейку беспечивает выходную мощность до 120 Вт в сетевом диапазоне от 150 до 242В благодаря применению импульсного ШИМ преобразователя. БИРП с расширенным комплексом защит обеспечивает стабильное выходное напряжение 12 В и защищает нагрузку от импульсов и всплесков сетевого напряжения, а также от превышения выходного напряжения. При отключении сетевого напряжения БИРП-12/10,0М (DIN) обеспечивает питание нагрузки от резервного источника электропитания – аккумуляторной батареи (в комплект не входит). Продолжительность автономной работы зависит от емкости подключенной аккумуляторной батареи. При использовании аккумуляторной батареи емкостью 24Ач и номинальной выходной мощности продолжительность автономной работы составляет 2 часа. Независимый канал заряда обеспечивает восстановление ресурса аккумуляторной батареи после восстановления сетевого напряжения. | 12085 | 10272.25
00-00024377 | БИРП-12/10,0L (VIDEO) | К-Инженеринг | Блок источника резервированного питания для электропитания систем видеонаблюдения 12 В ± 0,12%; 10,0 А, кратковременно до 10,5 А; под 2 шт. АКБ 40,0 Ач. | 13111 | 11144.35
03-00008504 | БИРП-12/10,0V (VIDEO) | К-Инженеринг | Блок источника резервированного питания трансф.под два АКБ 12В/12Ач, защ.от перегрузки, КЗ, от глуб.разр., U-вых.12В, I-вых.9.5 (10) А, IP30, 320х245х115мм. | 12554 | 10670.9
00-00028164 | БИРП-12/10,0V.8 (VIDEO) | К-Инженеринг | Блок источника резервированного питания трансф.под два АКБ 12В/12Ач, защ.от перегрузки, КЗ, от глуб.разр., U-вых.12В, I-вых.9.5 (10) А, IP30, 320х245х115мм. | 13647 | 11599.95
03-00000028 | БИРП-12/2,0 | К-Инженеринг | Блок источника резервированного питания напряжение питания от сети переменного тока частотой 50 Гц 150...265 В, выходное напряжение постоянного тока 11,88...12,12 В, номинальный ток нагрузки 2 А, максимальный ток нагрузки 3 А, под аккумулятор 12 В/7 Ач, световая индикация режимов работы, диагностические выходы "открытый коллектор" исправности аккумуляторной батареи и наличии выходного напряжения, электронная защита от короткого замыкания, защита аккумулятора от глубокого разряда, габаритные размеры 170х220х80 мм, металлический корпус | 5463 | 4643.55
03-00000803 | БИРП-12/2,5 (14 ач) | К-Инженеринг | Блок источника резервированного питания, напряжение питания от сети переменного тока частотой 50 Гц 150...265 В, выходное напряжение постоянного тока 11,88...12,12 В, номинальный ток нагрузки 2,5 А, максимальный ток нагрузки 2,8 А, под два аккумулятора 12 В/7 Ач, световая индикация режимов работы, диагностические выходы "открытый коллектор" исправности аккумуляторной батареи и наличии выходного напряжения, электронная защита от короткого замыкания, защита аккумулятора от глубокого разряда, габаритные размеры 325х225х92 мм, металлический корпус | 6754 | 5740.9
00-00018333 | БИРП-12/2,5 (7 Ач) для СКУД | К-Инженеринг | Блок источника резервированного питания ,12 В; 2,5 А, кратковременно до 5,0 А; под АКБ 7,0 Ач | 5724 | 4865.4
00-00014912 | БИРП-12/2,5 XL | К-Инженеринг | Блок источника резервированного питания форсированный заряд - 1,5 А, 12 В; 2,5 А, кратковременно до 3,0 А; под 2 шт. АКБ 40,0 Ач | 12821 | 10897.85
03-00004438 | БИРП-12/2,5 В | К-Инженеринг | Блок источника резервированного питания 12В, 2,5А, кратковременно до 5А, рабочий диапазон напряжения сети 187-270В, сетевой выключатель, корпус IP31 под АКБ 12 Ач - 2 шт. (АКБ в комплект не входит), электронная защита входных и выходных цепей, защита нагрузки, форсированный заряд АКБ, защитное отключение АКБ, индикация состояния АКБ, информационный выход "контроль сети" - реле (НЗ и НО контакты), звуковая сигнализация перехода на АБ | 7860 | 6681
03-00006776 | БИРП-12/2,5 М | К-Инженеринг | Блок источника резервированного питания с креплением на DIN рейку 13,2 В; 2,5 А, кратковременно до 3,0 А; под 2 шт. АКБ 7,0 Ач. | 6773 | 5757.05
03-00004440 | БИРП-12/2,5 Т | К-Инженеринг | Блок источника резервированного питания уличного исполнения 12 В; 2,5 А, кратковременно до 3,0 А; под АКБ 12,0 Ач; под термостат АКБ 12 Ач; диапазон температур от -40°С до +50°С; IP 56. | 19617 | 16674.45
03-00000020 | БИРП-12/4,0 | К-Инженеринг | Блок источника резервированного питания 12 В; 4,0 А, кратковременно до 5,0 А; под 2 шт. АКБ 7,0 Ач | 11604 | 9863.4
03-00000254 | БИРП-12/4,0 L | К-Инженеринг | Блок источника резервированного питания 12 В; 4,0 А, кратковременно до 5,0 А; под 2 шт. АКБ 40,0 Ач | 12623 | 10729.55
00-00014913 | БИРП-12/4,0 XL | К-Инженеринг | Блок источника резервированного питания форсированный заряд - 1,5 А, 12 В; 4,0 А, кратковременно до 5,0 А; под 2 шт. АКБ 40,0 Ач | 14399 | 12239.15
03-00000674 | БИРП-12/4,0 В | К-Инженеринг | Блок источника резервированного питания, импульсный, 12 В; 4,0 А, кратковременно до 5,0 А; под 2 шт. АКБ 12,0 Ач | 9440 | 8024
03-00004442 | БИРП-12/4,0 М | К-Инженеринг | Блок источника резервированного питания с креплением на DIN рейку 13,2 В; 4,0 А, кратковременно до 5,0 А; под 2 шт. АКБ 7,0 Ач. | 8779 | 7462.15
03-00004441 | БИРП-12/4,0 Т | К-Инженеринг | Блок источника резервированного питания уличного исполнения 12 В; 4,0 А, кратковременно до 5,0 А; под 1 или 2 шт. АКБ 12,0 Ач; под 1 или 2 шт. термостат АКБ 12 Ач; диапазон температур от -40°С до +50°С; IP 56. | 22269 | 18928.65
03-00006777 | БИРП-12/4,0B (VIDEO) | К-Инженеринг | Блок источника резервированного питания для электропитания систем видеонаблюдения 12 В ± 0,12%; 4,0 А, кратковременно до 5,0 А; под 2 шт. АКБ 12,0 Ач. | 7829 | 6654.65
03-00000282 | БИРП-12/6,0 | К-Инженеринг | Блок источника резервированного питания 12 В; 6,0 А, кратковременно до 7,0 А; под 2 шт. АКБ 12,0 Ач | 12482 | 10609.7
03-00004444 | БИРП-12/6,0 L | К-Инженеринг | Блок источника резервированного питания 12 В; 6,0 А, кратковременно до 7,0 А; под 2 шт. АКБ 40,0 Ач | 13309 | 11312.65
00-00040159 | БИРП-12/6,0 M (DIN) | К-Инженеринг | Блок источника резервированного питания с креплением на DIN рейку обеспечивает выходную мощность до 72 Вт в сетевом диапазоне от 150 до 242В благодаря применению импульсного ШИМ преобразователя. БИРП с расширенным комплексом защит обеспечивает стабильное выходное напряжение 12 В и защищает нагрузку от импульсов и всплесков сетевого напряжения, а также от превышения выходного напряжения. При отключении сетевого напряжения БИРП-12/6,0М (DIN) обеспечивает питание нагрузки от резервного источника электропитания – аккумуляторной батареи (в комплект не входит). Продолжительность автономной работы зависит от емкости подключенной аккумуляторной батареи. При использовании аккумуляторной батареи емкостью 14Ач и номинальной выходной мощности продолжительность автономной работы составляет 2 часа. Независимый канал заряда обеспечивает восстановление ресурса аккумуляторной батареи после восстановления сетевого напряжения. | 9994 | 8494.9
03-00000602 | БИРП-12/6,0 В | К-Инженеринг | Блок источника резервированного питания 12 В; 6,0 А, кратковременно до 7,0 А; под 2 шт. АКБ 12,0 Ач | 11909 | 10122.65
00-00013174 | БИРП-12/6,0B (VIDEO) | К-Инженеринг | Блок источника резервированного питания для электропитания систем видеонаблюдения 12 В ± 0,12%; 6,0 А, кратковременно до 7,0 А; под 2 шт. АКБ 12,0 Ач. | 9957 | 8463.45
03-00009158 | БИРП-12/6,0L (VIDEO) | К-Инженеринг | Блок источника резервированного питания для электропитания систем видеонаблюдения 12 В ± 0,12%; 6,0 А, кратковременно до 7,0 А; под 2 шт. АКБ 40,0 Ач. | 11060 | 9401
03-00006779 | БИРП-12/6,0V (VIDEO) | К-Инженеринг | Блок источника резервированного питания для электропитания систем видеонаблюдения 12 В ± 0,12%; 6,0 А, кратковременно до 7,0 А; под 2 шт. АКБ 12,0 Ач. | 9871 | 8390.35
00-00041346 | БИРП-20 | К-Инженеринг | Источник вторичного электропитания резервированный, 13,7 В ± 0,12%; 2,0 А, кратковременно до 2,2 А; под АКБ 7,0 Ач, диапазон входного напряжения 160-253В, ток заряда 110 мА, барьерные клеммные блоки. | 2104 | 1788.4
00-00092037 | БИРП-20П | К-Инженеринг | Источник вторичного электропитания резервированный, 13,7 В ± 0,12%; 2,0 А, кратковременно до 2,2 А; под АКБ 7,0 Ач, диапазон входного напряжения 160-253В, ток заряда 110 мА, пластиковый корпус | 1452 | 1234.2
03-00004447 | БИРП-24/1,6 | К-Инженеринг | Блок источника резервированного питания 24 В; 1,6 А, кратковременно до 2,0 А; под 2 шт. АКБ 12,0 Ач | 10671 | 9070.35
00-00036050 | БИРП-24/1,6 В | К-Инженеринг | Блок источника резервированного питания 24 В; 1,6 А, кратковременно до 2,0 А; под 2 шт. АКБ 12,0 Ач. | 9608 | 8166.8
03-00004448 | БИРП 24/2,5 | К-Инженеринг | Блок источника резервированного питания 24 В; 2,5 А, кратковременно до 2,7 А; под 2 шт. АКБ 12,0 Ач | 12190 | 10361.5
00-00036052 | БИРП-24/2,5 L | К-Инженеринг | Блок источника резервированного питания 24 В; 6 А, кратковременно до 7 А; под 2 шт. АКБ 40 Ач. | 13335 | 11334.75
00-00014914 | БИРП-24/2,5 XL | К-Инженеринг | Блок источника резервированного питания форсированный заряд - 1,5 А, 24 В; 2,5 А, кратковременно до 5,0 А; под 2 шт. АКБ 40,0 Ач | 14990 | 12741.5
03-00004449 | БИРП-24/2,5 В | К-Инженеринг | Блок источника резервированного питания 24 В; 2,5 А, кратковременно до 2,7 А; под 2 шт. АКБ 12,0 Ач | 10634 | 9038.9
03-00006781 | БИРП-24/2,5 М | К-Инженеринг | Блок источника резервированного питания с креплением на DIN рейку 27,4 В; 2,5 А, кратковременно до 3,0 А; под 2 шт. АКБ 7,0 Ач. | 9438 | 8022.3
03-00004450 | БИРП-24/2,5 Т | К-Инженеринг | Блок источника резервированного питания уличного исполнения 24 В; 2,5 А, кратковременно до 3,0 А; под 2 шт. АКБ 12,0 Ач; под 2 шт. термостат АКБ 12 Ач; диапазон температур от -40°С до +50°С; IP 56. | 22494 | 19119.9
03-00000021 | БИРП-24/4,0 | К-Инженеринг | Блок источника резервированного питания 24 В; 4,0 А, кратковременно до 4,5 А; под 2 шт. АКБ 12,0 Ач | 14882 | 12649.7
03-00004451 | БИРП-24/4,0 L | К-Инженеринг | Блок источника резервированного питания 24 В; 4,0 А, кратковременно до 4,5 А; под 2 шт. АКБ 40,0 Ач | 15171 | 12895.35
00-00040161 | БИРП-24/4,0 M (DIN) | К-Инженеринг | Блок источника резервированного питания с креплением на DIN рейку обеспечивает выходную мощность до 96 Вт в сетевом диапазоне от 150 до 242В благодаря применению импульсного ШИМ преобразователя. БИРП с расширенным комплексом защит обеспечивает стабильное выходное напряжение 24 В и защищает нагрузку от импульсов и всплесков сетевого напряжения, а также от превышения выходного напряжения. Также БИРП обеспечивает выдачу информационных диагностических сообщений с помощью световых индикаторов и имеет информационные выходы «Контроль Сети (КС)», «Контроль батареи (КБ)» и выходы «Контроль выхода (КВ)» для передачи информации во внешние цепи. При отключении сетевого напряжения БИРП-24/4,0М (DIN) обеспечивает питание нагрузки от резервного источника электропитания – аккумуляторной батареи (в комплект не входит). Продолжительность автономной работы зависит от емкости подключенной аккумуляторной батареи. При использовании аккумуляторной батареи емкостью 7Ач (7+7 последовательно) и номинальной вы | 11244 | 9557.4
03-00004452 | БИРП-24/4,0 В | К-Инженеринг | Блок источника резервированного питания 24 В; 4,0 А, кратковременно до 4,5 А; под 2 шт. АКБ 12,0 Ач | 12462 | 10592.7
03-00004446 | БИРП-24/6,0 | К-Инженеринг | Блок источника резервированного питания ,24 В; 6,0 А, кратковременно до 6,5 А; под 2 шт. АКБ 12,0 Ач. | 16492 | 14018.2
03-00007457 | БИРП-24/6,0 L | К-Инженеринг | Блок источника резервированного питания 24 В; 6,0 А, кратковременно до 6,5 А; под 2 шт. АКБ 40,0 Ач | 16896 | 14361.6
00-00040162 | БИРП-24/6,0 M (DIN) | К-Инженеринг | Блок источника резервированного питания с креплением на DIN рейку обеспечивает выходную мощность до 144 Вт в сетевом диапазоне от 150 до 242В благодаря применению импульсного ШИМ преобразователя. БИРП с расширенным комплексом защит обеспечивает стабильное выходное напряжение 24 В и защищает нагрузку от импульсов и всплесков сетевого напряжения, а также от превышения выходного напряжения. Также БИРП обеспечивает выдачу информационных диагностических сообщений с помощью световых индикаторов и имеет информационные выходы «Контроль Сети (КС)», «Контроль батареи (КБ)» и выходы «Контроль выхода (КВ)» для передачи информации во внешние цепи. При отключении сетевого напряжения БИРП-24/6,0М (DIN) обеспечивает питание нагрузки от резервного источника электропитания – аккумуляторной батареи (в комплект не входит). Продолжительность автономной работы зависит от емкости подключенной аккумуляторной батареи. При использовании аккумуляторной батареи емкостью 12Ач (12+12 последовательно) и номинально | 12633 | 10738.05
00-00041156 | БИРП-30 | К-Инженеринг | Источник вторичного электропитания резервированный, 13,7 В ± 0,12%; 2,8 А, кратковременно до 3,0А; под АКБ 7,0 Ач, диапазон входного напряжения 160-253В, ток заряда 110 мА, барьерные клеммные блоки. | 2603 | 2212.55
00-00100721 | БИРП-30П | К-Инженеринг | Источник вторичного электропитания резервированный, 13,7 В ± 0,12%; 2,8 А, кратковременно до 3,0 А; под АКБ 7,0 Ач, диапазон входного напряжения 160-253В, ток заряда 110 мА, пластиковый корпус | 1891 | 1607.35
00-00041347 | БИРП-50 (17 Ач) | К-Инженеринг | Источник вторичного электропитания резервированный, 13,7 В ± 0,12%; 5,0 А, кратковременно до 5,2 А; под АКБ 17,0 Ач, диапазон входного напряжения 160-253В, ток заряда 130 мА, барьерные клеммные блоки. | 4069 | 3458.65
00-00080469 | БИРП-50 (7Ач) | К-Инженеринг | Источник вторичного электропитания резервированный, 13,7 В ± 0,12%; 4,8 А, кратковременно до 5,0 А; под АКБ 7,0 Ач, диапазон входного напряжения 160-253В, ток заряда 130 мА, барьерные клеммные блоки. | 3644 | 3097.4
00-00041348 | БИРП-80 (17Ач) | К-Инженеринг | Источник вторичного электропитания резервированный, 13,7 В ± 0,12%; 8,0 А, кратковременно до 8,2 А; под АКБ 17,0 Ач, диапазон входного напряжения 160-253В, ток заряда 1200 мА, барьерные клеммные блоки | 6807 | 5785.95
00-00026584 | БИРП-Auto 12/2,0 | К-Инженеринг | Блок источника резервированного питания вх. напряжение 12,5-14,0В, вых. напряжение 12,5-14,0В ном. ток нагрузки 2,0А, макс. ток нагрузки 2,5А. | 2548 | 2165.8
00-00026585 | БИРП-Auto 12/4,0 | К-Инженеринг | Блок источника резервированного питания вх. напряжение 12,5-14,0В, вых. напряжение 12,5-14,0В ном. ток нагрузки 4,0А, макс. ток нагрузки 5,0А | 3545 | 3013.25
00-00045171 | БИРП-AUTO 24/12-2.5 | К-Инженеринг | Блок источника резервированного питания работает от сети 24В и предназначен для обеспечения бесперебойным питанием автомобильных видеорегистраторов, тахографов, объектов мониторинга, оснащенных навигационно – связным оборудованием с номинальным напряжением питания 12В и других систем транспортных средств с номинальным напряжением питания 12В. Блок обеспечивает: — Питание нагрузки при наличии напряжения бортовой сети; — Питание нагрузки от резервной аккумуляторной батареи (АБ) при пропадании напряжения бортовой сети. — Заряд резервной АБ при наличии напряжения бортовой сети транспортного средства; — Автоматическое отключение резервной АБ при ее разряде (защита от глубокого разряда), а также защиту от неправильного подключения (переполюсовки) АБ. Продолжительность автономной работы от аккумуляторной батареи (в комплект не входит) при номинальной выходной мощности составляет около 9 часов. Независимый канал заряда мощностью 8 Вт обеспечивает восстановление ресурса аккумуляторной батареи з | Уточняйте у менеджера | Уточняйте у менеджера
00-00045172 | БИРП-AUTO 24/12-4.0 | К-Инженеринг | Блок источника резервированного питания работает от сети 24В и предназначен для обеспечения бесперебойным питанием автомобильных видеорегистраторов, тахографов, объектов мониторинга, оснащенных навигационно – связным оборудованием с номинальным напряжением питания 12В и других систем транспортных средств с номинальным напряжением питания 12В. Блок обеспечивает: — Питание нагрузки при наличии напряжения бортовой сети; — Питание нагрузки от резервной аккумуляторной батареи (АБ) при пропадании напряжения бортовой сети. — Заряд резервной АБ при наличии напряжения бортовой сети транспортного средства; — Автоматическое отключение резервной АБ при ее разряде (защита от глубокого разряда), а также защиту от неправильного подключения (переполюсовки) АБ. Продолжительность автономной работы от аккумуляторной батареи (в комплект не входит) при номинальной выходной мощности составляет около 5 часов. Независимый канал заряда мощностью 8 Вт обеспечивает восстановление ресурса аккумуляторной батареи з | Уточняйте у менеджера | Уточняйте у менеджера
00-00045173 | БИРП-AUTO 24/12-6.0 | К-Инженеринг | Блок источника резервированного питания работает от сети 24В и предназначен для обеспечения бесперебойным питанием автомобильных видеорегистраторов, тахографов, объектов мониторинга, оснащенных навигационно – связным оборудованием с номинальным напряжением питания 12В и других систем транспортных средств с номинальным напряжением питания 12В. Блок обеспечивает: — Питание нагрузки при наличии напряжения бортовой сети; — Питание нагрузки от резервной аккумуляторной батареи (АБ) при пропадании напряжения бортовой сети. — Заряд резервной АБ при наличии напряжения бортовой сети транспортного средства; — Автоматическое отключение резервной АБ при ее разряде (защита от глубокого разряда), а также защиту от неправильного подключения (переполюсовки) АБ. Продолжительность автономной работы от аккумуляторной батареи (в комплект не входит) при номинальной выходной мощности составляет около 3,5 часов. Независимый канал заряда мощностью 8 Вт обеспечивает восстановление ресурса аккумуляторной батареи | Уточняйте у менеджера | Уточняйте у менеджера
03-00006786 | КВАНТ-12/1,5 | К-Инженеринг | Блок бесперебойного питания 13 В; 1,5 А, кратковременно до 2,0 А; под АКБ 7,0 Ач. | 3340 | 2839
00-00024380 | КВАНТ-12/1,5D | К-Инженеринг | Блок бесперебойного питания на DIN-рейку 13,7 В; 1,3 А, кратковременно до 1,5 А | 2777 | 2360.45
03-00005107 | КВАНТ-12/3,0 | К-Инженеринг | Блок бесперебойного питания 13 В; 3,0 А, кратковременно до 3,5 А; под АКБ 7,0 Ач. | 4442 | 3775.7
03-00005106 | КВАНТ-12/3,0-14 | К-Инженеринг | Блок бесперебойного питания 13 В; 3,0 А, кратковременно до 3,5 А; под 2 шт. АКБ 7,0 Ач. | 5003 | 4252.55
00-00024381 | КВАНТ-12/3,0D | К-Инженеринг | Блок бесперебойного питания на DIN-рейку 13,7 В; 2,8 А, кратковременно до 3,0 А | 3916 | 3328.6
03-00001513 | КВАНТ-12/5,0-14 | К-Инженеринг | Блок бесперебойного питания 13 В; 5,0 А, кратковременно до 6,0 А; под 2 шт. АКБ 7,0 Ач. | 6879 | 5847.15
00-00024382 | КВАНТ-24/1,5D | К-Инженеринг | Блок бесперебойного питания на DIN-рейку 27,4 В; 1,3 А, кратковременно до 1,5 А; под 2 шт. АКБ 7,0 Ач. | 4437 | 3771.45
03-00005108 | КВАНТ-24/3,0 | К-Инженеринг | Блок бесперебойного питания 27 В; 2,5 А, под 2 шт. АКБ 7,0 Ач. | 7300 | 6205
00-00139030 | МЕТА 9718 | МЕТА | Блок бесперебойного питания (24В) | 170852 | 167434.96
00-00048680 | Соловей2-ИБП | МЕТА | Источник бесперебойного питания, +24В, без аккумуляторных батарей (2 АКБ по 18А/ч), предназначен для работы в составе прибора пожарного управления оповещением "СОЛОВЕЙ 2". ИБП обеспечивает бесперебойное питание блоков СОЛОВЕЙ 2 БУ1 от сети 220В 50Гц или резервного питания от аккумулятора 12в 18А/ч По защищенности от воздействия окружающей среды ИБП соответствуют обыкновенному исполнению по ГОСТ 12997. Степень защиты, обеспечиваемая оболочкой IP41 по ГОСТ 14254. ИБП предназначен для непрерывной круглосуточной работы в помещениях с регулируемыми климатическими условиями без непосредственного воздействия солнечных лучей, осадков, ветра, песка и пыли, отсутствия конденсации влаги при: - изменениях температуры воздуха от +5 до +40 °С; - относительной влажности окружающего воздуха до 95% при температуре 40°С и более низких температурах без конденсации влаги; - атмосферном давлении от 84 до 107 кПа (от 630 до800 мм рт.ст.). | 41269 | 40443.62
00-00073974 | ББП-12/0,66 | Омега-микродизайн | Блок бесперебойного питания для размещения на улице. Выходное напряжение 12 В, ток нагрузки до 0,66 А. Uпит.= 180…240 В. Встроенная аккумуляторная батарея 12 В, 1,2 Ач, автоматическая подзарядка. Литой алюминиевый корпус. Диапазон рабочих температур от -50ºС до +50ºС. | 21860 | 21860
00-00073978 | ББП-12/0,66-1 | Омега-микродизайн | Блок бесперебойного питания для размещения на улице. Выходное напряжение 12 В, ток нагрузки до 0,66 А. Uпит.= 180…240 В. Встроенная аккумуляторная батарея 12 В, 1,2 Ач, автоматическая подзарядка. Литой алюминиевый корпус. Диапазон рабочих температур от -50ºС до +50ºС. Дополнительно выполняет функцию соединительной коробки. | 25160 | 25160
00-00073986 | ББП-12/0,66-1з | Омега-микродизайн | Блок бесперебойного питания для размещения на улице. Выходное напряжение 12 В, ток нагрузки до 0,66 А. Uпит.= 180…240 В. Встроенная аккумуляторная батарея 12 В, 1,2 Ач, автоматическая подзарядка. Литой алюминиевый корпус. Диапазон рабочих температур от -50ºС до +50ºС. Дополнительно выполняет функцию соединительной коробки, имеет встроенную активную защиту от поражения персонала электрическим током. | 27710 | 27710
00-00073982 | ББП-12/0,66з | Омега-микродизайн | Блок бесперебойного питания для размещения на улице. Выходное напряжение 12 В, ток нагрузки до 0,66 А. Uпит.= 180…240 В. Встроенная аккумуляторная батарея 12 В, 1,2 Ач, автоматическая подзарядка. Литой алюминиевый корпус. Диапазон рабочих температур от -50ºС до +50ºС. Имеет встроенную активную защиту от поражения персонала электрическим током. | 25800 | 25800
00-00073995 | ББП-12/4 | Омега-микродизайн | Блок бесперебойного питания для установки в помещении. Выходное напряжение 12 В, ток нагрузки до 4 А. Uпит.=88…264 В. Двухблочное исполнение Блок питания (БП) и Блок аккумуляторных батарей (БАКБ). Две сменные аккумуляторные батареи 12 В (7 Ач), автоматическая подзарядка, контроль за разрядом. Диапазон рабочих температур от 0С до +50С. | 21300 | 21300
00-00073975 | ББП-15/0,53 | Омега-микродизайн | Блок бесперебойного питания для размещения на улице. Выходное напряжение 15 В, ток нагрузки до 0,53 А. Uпит.= 180…240 В. Встроенная аккумуляторная батарея 12 В, 1,2 Ач, автоматическая подзарядка. Литой алюминиевый корпус. Диапазон рабочих температур от -50ºС до +50ºС. | 21860 | 21860
00-00073979 | ББП-15/0,53-1 | Омега-микродизайн | Блок бесперебойного питания для размещения на улице. Выходное напряжение 15 В, ток нагрузки до 0,53 А. Uпит.= 180…240 В. Встроенная аккумуляторная батарея 12 В, 1,2 Ач, автоматическая подзарядка. Литой алюминиевый корпус. Диапазон рабочих температур от -50ºС до +50ºС. Дополнительно выполняет функцию соединительной коробки. | 25160 | 25160
00-00073987 | ББП-15/0,53-1з | Омега-микродизайн | Блок бесперебойного питания для размещения на улице. Выходное напряжение 15 В, ток нагрузки до 0,53 А. Uпит.= 180…240 В. Встроенная аккумуляторная батарея 12 В, 1,2 Ач, автоматическая подзарядка. Литой алюминиевый корпус. Диапазон рабочих температур от -50ºС до +50ºС. Дополнительно выполняет функцию соединительной коробки, имеет встроенную активную защиту от поражения персонала электрическим током. | 27710 | 27710
00-00073983 | ББП-15/0,53з | Омега-микродизайн | Блок бесперебойного питания для размещения на улице. Выходное напряжение 15 В, ток нагрузки до 0,53 А. Uпит.= 180…240 В. Встроенная аккумуляторная батарея 12 В, 1,2 Ач, автоматическая подзарядка. Литой алюминиевый корпус. Диапазон рабочих температур от -50ºС до +50ºС. Имеет встроенную активную защиту от поражения персонала электрическим током. | 25800 | 25800
00-00073976 | ББП-24/0,33 | Омега-микродизайн | Блок бесперебойного питания для размещения на улице. Выходное напряжение 24 В, ток нагрузки до 0,33 А. Uпит.= 180…240 В. Встроенная аккумуляторная батарея 12 В, 1,2 Ач, автоматическая подзарядка. Литой алюминиевый корпус. Диапазон рабочих температур от -50ºС до +50ºС. | 21860 | 21860
00-00073980 | ББП-24/0,33-1 | Омега-микродизайн | Блок бесперебойного питания для размещения на улице. Выходное напряжение 24 В, ток нагрузки до 0,33 А. Uпит.= 180…240 В. Встроенная аккумуляторная батарея 12 В, 1,2 Ач, автоматическая подзарядка. Литой алюминиевый корпус. Диапазон рабочих температур от -50ºС до +50ºС. Дополнительно выполняет функцию соединительной коробки. | 25160 | 25160
00-00073988 | ББП-24/0,33-1з | Омега-микродизайн | Блок бесперебойного питания для размещения на улице. Выходное напряжение 24 В, ток нагрузки до 0,33 А. Uпит.= 180…240 В. Встроенная аккумуляторная батарея 12 В, 1,2 Ач, автоматическая подзарядка. Литой алюминиевый корпус. Диапазон рабочих температур от -50ºС до +50ºС. Дополнительно выполняет функцию соединительной коробки, имеет встроенную активную защиту от поражения персонала электрическим током. | 27710 | 27710
00-00073984 | ББП-24/0,33з | Омега-микродизайн | Блок бесперебойного питания для размещения на улице. Выходное напряжение 24 В, ток нагрузки до 0,33 А. Uпит.= 180…240 В. Встроенная аккумуляторная батарея 12 В, 1,2 Ач, автоматическая подзарядка. Литой алюминиевый корпус. Диапазон рабочих температур от -50ºС до +50ºС. Имеет встроенную активную защиту от поражения персонала электрическим током. | 25800 | 25800
00-00073990 | ББП-24/2 | Омега-микродизайн | Блок бесперебойного питания для установки в помещении. Выходное напряжение 24 В, ток нагрузки до 2 А. Uпит.=88…264 В. Двухблочное исполнение Блок питания (БП) и Блок аккумуляторных батарей (БАКБ). Две сменные аккумуляторные батареи 12 В (7 Ач), автоматическая подзарядка, контроль за разрядом. Диапазон рабочих температур от 0С до +50С. | 21300 | 21300
00-00073991 | ББП-24/5 | Омега-микродизайн | Блок бесперебойного питания для установки в помещении. Выходное напряжение 24 В, ток нагрузки до 5 А. Uпит.=88…264 В. Двухблочное исполнение Блок питания (БП) и Блок аккумуляторных батарей (БАКБ). Две сменные аккумуляторные батареи 12 В (7 Ач), автоматическая подзарядка, контроль за разрядом. Диапазон рабочих температур от 0С до +50С. | 24390 | 24390
00-00073977 | ББП-30/0,26 | Омега-микродизайн | Блок бесперебойного питания для размещения на улице. Выходное напряжение 30 В, ток нагрузки до 0,26 А. Uпит.= 180…240 В. Встроенная аккумуляторная батарея 12 В, 1,2 Ач, автоматическая подзарядка. Литой алюминиевый корпус. Диапазон рабочих температур от -50ºС до +50ºС. | 21860 | 21860
00-00073981 | ББП-30/0,26-1 | Омега-микродизайн | Блок бесперебойного питания для размещения на улице. Выходное напряжение 30 В, ток нагрузки до 0,26 А. Uпит.= 180…240 В. Встроенная аккумуляторная батарея 12 В, 1,2 Ач, автоматическая подзарядка. Литой алюминиевый корпус. Диапазон рабочих температур от -50ºС до +50ºС. Дополнительно выполняет функцию соединительной коробки. | 25160 | 25160
00-00073989 | ББП-30/0,26-1з | Омега-микродизайн | Блок бесперебойного питания для размещения на улице. Выходное напряжение 30 В, ток нагрузки до 0,26 А. Uпит.= 180…240 В. Встроенная аккумуляторная батарея 12 В, 1,2 Ач, автоматическая подзарядка. Литой алюминиевый корпус. Диапазон рабочих температур от -50ºС до +50ºС. Дополнительно выполняет функцию соединительной коробки, имеет встроенную активную защиту от поражения персонала электрическим током. | 27710 | 27710
00-00073985 | ББП-30/0,26з | Омега-микродизайн | Блок бесперебойного питания для размещения на улице. Выходное напряжение 30 В, ток нагрузки до 0,26 А. Uпит.= 180…240 В. Встроенная аккумуляторная батарея 12 В, 1,2 Ач, автоматическая подзарядка. Литой алюминиевый корпус. Диапазон рабочих температур от -50ºС до +50ºС. Имеет встроенную активную защиту от поражения персонала электрическим током. | 25800 | 25800
00-00019849 | Тромбон БП-07 | Тромбон | Блок резервного питания и коммутации 28В, 7А/ч; напряжение питания 220В 50Гц; не коммутируемый выход постоянного напряжения 24В -1, коммутируемый выход постоянного напряжения 24-30В -1; коммутируемый выход 220В - 1; габариты 438х403х132мм;3U; 16кг. Аккумуляторы в комплекте. | 67780 | 61002
00-00119537 | Тромбон БП-14 | Тромбон | Блок резервного питания и коммутации 28В, 14А/ч; напряжение питания 220В 50Гц; не коммутируемый выход постоянного напряжения 24В -1, коммутируемый выход постоянного напряжения 24-30В -1; коммутируемый выход 220В - 1; габариты 438х403х132мм; 3U; 20кг. | 78071 | 70264
03-00000238 | Тромбон БП-21 | Тромбон | Блок резервного питания и коммутации 24В, 21А/ч; напряжение питания 220В 50Гц; не коммутируемый выход постоянного напряжения 24В/2А -1, не коммутируемый выход постоянного напряжения 12В/2А -1, коммутируемый выход постоянного напряжения 24В/21А -1; коммутируемый выход 220В - 1; габариты 438х433х132мм (3U); 24кг. Аккумуляторы в комплекте. | 104381 | 93943
03-00000633 | БРП-12-3/14 | Полисервис | Блок резервированного электропитания линейный Краткие ТХ: Uпит.=187…242 В, 50 Гц; индикация наличия входного и выходного напряжения, исправности АКБ; независимая цепь заряда АКБ; защита АКБ от глубокого разряда; выход "Неисправность"; защита от перегрузки и КЗ по выходу; самовосстанавливающийся термопредохранитель встроенный в трансформатор; исполнение IP20; температура эксплуатации -10...+40°С. | 5470 | 5195
00-00015286 | БРП-12-3/14 исп.1 | Полисервис | Блок резервированного электропитания линейный с дополнительным отсеком и модулем распределения питания 12 В, 3 А, возможность установки АКБ 2 х7 Ач | 7870 | 7475
03-00004556 | БРП-12-3/28 | Полисервис | Блок резервированного электропитания линейный Краткие ТХ: Uпит.=187…242 В, 50 Гц; индикация наличия входного и выходного напряжения, исправности АКБ; независимая цепь заряда АКБ; защита АКБ от глубокого разряда; выход "Неисправность"; защита от перегрузки и КЗ по выходу; самовосстанавливающийся термопредохранитель встроенный в трансформатор; исполнение IP20; температура эксплуатации -10...+40°С. | 5915 | 5620
03-00000759 | БРП-12-3/40 | Полисервис | Блок резервированного электропитания линейный Краткие ТХ: Uпит.=187…242 В, 50 Гц; индикация наличия входного и выходного напряжения, исправности АКБ; независимая цепь заряда АКБ; защита АКБ от глубокого разряда; выход "Неисправность"; защита от перегрузки и КЗ по выходу; самовосстанавливающийся термопредохранитель встроенный в трансформатор; исполнение IP20; температура эксплуатации -10...+40°С. | 10260 | 9745
03-00004557 | БРП-12-3/7 | Полисервис | Блок резервированного электропитания линейный Краткие ТХ: Uпит.=187…242 В, 50 Гц; индикация наличия входного и выходного напряжения, исправности АКБ; независимая цепь заряда АКБ; защита АКБ от глубокого разряда; выход "Неисправность"; защита от перегрузки и КЗ по выходу; самовосстанавливающийся термопредохранитель встроенный в трансформатор; исполнение IP20; температура эксплуатации -10...+40°С. | 4995 | 4745
00-00015285 | БРП-12-3/7 исп.1 | Полисервис | Блок резервированного электропитания линейный с дополнительным отсеком и модулем распределения питания 12 В, 3 А, возможность установки АКБ 7 Ач | 8530 | 8105
00-00015288 | БРП-12-5/14 исп.1 | Полисервис | Блок резервированного электропитания линейный с дополнительным отсеком и модулем распределения питания 12 В, 5 А, возможность установки АКБ 2х7 Ач | 13430 | 12760
00-00015287 | БРП-12-5/7 исп.1 | Полисервис | Блок резервированного электропитания линейный с дополнительным отсеком и модулем распределения питания 12 В, 5 А, возможность установки АКБ 7 Ач | 12615 | 11985
03-00004564 | БРП-24-1,5/7 | Полисервис | Резервированный источник питания трансформаторный; U-вх.220 В, P-потр.60 Вт, U-вых.24 В, I-нагр.1.2(1.5) А; под два АКБ 12 В 7 А·ч; защита от перегрузки, КЗ, от глуб.разр.; IP20, t-раб.-10…+40°С, 315х215х90 мм. | 5335 | 5070
00-00015289 | БРП-24-1,5/7 исп.1 | Полисервис | Блок резервированного электропитания линейный с дополнительным отсеком и модулем распределения питания 24 В, 1,5 А, возможность установки АКБ 2х7 Ач | 7705 | 7320
03-00004567 | БРП-24-3/40 | Полисервис | Блок резервированного электропитания линейный Краткие ТХ: Uпит.=187…242 В, 50 Гц; индикация наличия входного и выходного напряжения, исправности АКБ; независимая цепь заряда АКБ; защита АКБ от глубокого разряда; выход "Неисправность"; защита от перегрузки и КЗ по выходу; самовосстанавливающийся термопредохранитель встроенный в трансформатор; исполнение IP20; температура эксплуатации -10...+40°С. | 12420 | 11800
00-00015290 | БРП-24-3/7 исп.1 | Полисервис | Блок резервированного электропитания линейный с дополнительным отсеком и модулем распределения питания 24 В, 3 А, возможность установки АКБ 2х7 Ач | 12540 | 11915
00-00015298 | БРП-24-9-ТИ | Полисервис | Блок резервированного электропитания линейный Краткие ТХ: Uпит.=187…242 В, 50 Гц; индикация наличия входного и выходного напряжения, исправности АКБ; независимая цепь заряда АКБ; защита АКБ от глубокого разряда; выход "Неисправность"; защита от перегрузки и КЗ по выходу; самовосстанавливающийся термопредохранитель встроенный в трансформатор; исполнение IP20; температура эксплуатации -10...+40°С. | 20570 | 19540
00-00033022 | БРП-И-12-1 исп.3 (на DIN-рейку) | Полисервис | Блок резервированного электропитания импульсный для установки на DIN-рейку 12 В, 1 А, внешние АКБ. Краткие ТХ: Заряд АКБ встроенным зарядным устройством с ограничением тока заряда; Питание нагрузки от АКБ при пропадании сетевого напряжения; Питание нагрузки номинальным напряжением через три зависимых канала; Автоматическая защита от перегрузки и короткого замыкания по выходу; Индикация состояния выходных предохранителей; Индикация наличия сетевого и выходного напряжений; Индикация исправности АКБ; Шлейф передачи извещения «Неисправность»; Защита от перегрузки и короткого замыкания по выходу; Защита АКБ от глубокого разряда; Винтовой клеммник для подключения АКБ (комплект шнуров приобретается отдельно исходя из требуемой емкости АКБ); 155...253 В, 50 Гц; 0...+40 °C. | 1795 | 1705
00-00015301 | БРП-И-12-1/1,2 | Полисервис | Блок резервированного электропитания импульсный Краткие ТХ: Uпит.=120...260 В; индикация наличия входного и выходного напряжения, исправности АКБ; независимая цепь заряда АКБ; выход "Неисправность"; защита от перегрузки и КЗ по выходу, от повышения напряжения на выходе и от перегрева; защита АКБ от глубокого разряда; исполнение IP20; температура эксплуатации -10...+40°С . | 2465 | 2340
00-00033023 | БРП-И-12-3 исп.3 (на DIN-рейку) | Полисервис | Блок резервированного электропитания импульсный для установки на DIN-рейку 12 В, 3 А, внешние АКБ. Краткие ТХ: Заряд АКБ встроенным зарядным устройством с ограничением тока заряда; Питание нагрузки от АКБ при пропадании сетевого напряжения; Питание нагрузки номинальным напряжением через три зависимых канала; Автоматическая защита от перегрузки и короткого замыкания по выходу; Индикация состояния выходных предохранителей; Индикация наличия сетевого и выходного напряжений; Индикация исправности АКБ; Шлейф передачи извещения «Неисправность»; Защита от перегрузки и короткого замыкания по выходу; Защита АКБ от глубокого разряда; Винтовой клеммник для подключения АКБ (комплект шнуров приобретается отдельно исходя из требуемой емкости АКБ); 155...253 В, 50 Гц; 0...+40 °C | 3435 | 3265
00-00033002 | БРП-И-12-3/14 | Полисервис | Блок резервированного электропитания импульсный 12 В, 3 А, возможность установки АКБ 2х7 Ач. Краткие ТХ: Заряд АКБ встроенным зарядным устройством с ограничением тока заряда; Питание нагрузки номинальным напряжением через три зависимых канала; Автоматическая защита от перегрузки и короткого замыкания по выходу; Индикация наличия сетевого и выходного напряжений; Индикация исправности АКБ; Шлейф передачи извещения «Неисправность»; Защита от перегрузки и короткого замыкания по выходу; Защита АКБ от глубокого разряда; 155...253 В, 50 Гц; 0...+40 °C; IP30. | 5025 | 4775
00-00033003 | БРП-И-12-3/28 | Полисервис | Блок резервированного электропитания 12 В, 3 А, возможность установки АКБ 4х7 Ач. предназначен для обеспечения бесперебойного питания постоянным током различных устройств, в том числе устройств охранной и пожарной сигнализации, систем контроля и управления доступом. Рекомендуется для питания нагрузок с большим стартовым током. Блок представляет собой сетевой источник электропитания с понижающим трансформатором, линейным стабилизатором и встроенным зарядным устройством для АКБ. Поставляется в металлическом корпусе исполнения IP20. | 5435 | 5165
00-00033028 | БРП И-12-3/42 исп.2 | Полисервис | Блок резервированного электропитания импульсный в конструктиве 19"x3U 12 В, 3 А, возможность установки АКБ 6x7 Ач. Краткие ТХ: Заряд АКБ встроенным зарядным устройством с ограничением тока заряда; Питание нагрузки от АКБ при пропадании сетевого напряжения; Питание нагрузки номинальным напряжением через три зависимых канала; Автоматическая защита от перегрузки и короткого замыкания по выходу; Индикация состояния выходных предохранителей; Индикация наличия сетевого и выходного напряжений; Индикация исправности АКБ; Шлейф передачи извещения «Неисправность»; Защита от перегрузки и короткого замыкания по выходу; Защита АКБ от глубокого разряда; 155...253 В, 50 Гц; 0...+40 °C; IP30. | 32600 | 30970
00-00033001 | БРП-И-12-3/7 | Полисервис | Блок резервированного электропитания импульсный 12 В, 3 А, возможность установки АКБ 7 Ач. Краткие ТХ: Заряд АКБ встроенным зарядным устройством с ограничением тока заряда; Питание нагрузки номинальным напряжением через три зависимых канала; Автоматическая защита от перегрузки и короткого замыкания по выходу; Индикация наличия сетевого и выходного напряжений; Индикация исправности АКБ; Шлейф передачи извещения «Неисправность»; Защита от перегрузки и короткого замыкания по выходу; Защита АКБ от глубокого разряда; 155...253 В, 50 Гц; 0...+40 °C; IP30. | 4820 | 4580
00-00033024 | БРП-И-12-5 исп.3 (на DIN-рейку) | Полисервис | Блок резервированного электропитания импульсный для установки на DIN-рейку 12 В, 5 А, внешние АКБ. Краткие ТХ: Заряд АКБ встроенным зарядным устройством с ограничением тока заряда; Питание нагрузки от АКБ при пропадании сетевого напряжения; Питание нагрузки номинальным напряжением через три зависимых канала; Автоматическая защита от перегрузки и короткого замыкания по выходу; Индикация состояния выходных предохранителей; Индикация наличия сетевого и выходного напряжений; Индикация исправности АКБ; Шлейф передачи извещения «Неисправность»; Защита от перегрузки и короткого замыкания по выходу; Защита АКБ от глубокого разряда; Винтовой клеммник для подключения АКБ (комплект шнуров приобретается отдельно исходя из требуемой емкости АКБ); 155...253 В, 50 Гц; 0...+40 °C. | 6670 | 6335
00-00033005 | БРП-И-12-5/14 | Полисервис | Блок резервированного электропитания импульсный 12 В, 5 А, возможность установки АКБ 2х7 Ач. Краткие ТХ: Заряд АКБ встроенным зарядным устройством с ограничением тока заряда; Питание нагрузки номинальным напряжением через три зависимых канала; Автоматическая защита от перегрузки и короткого замыкания по выходу; Индикация наличия сетевого и выходного напряжений; Индикация исправности АКБ; Шлейф передачи извещения «Неисправность»; Защита от перегрузки и короткого замыкания по выходу; Защита АКБ от глубокого разряда; 155...253 В, 50 Гц; 0...+40 °C; IP30. | 8010 | 7610
00-00033006 | БРП-И-12-5/28 | Полисервис | Блок резервированного электропитания импульсный 12 В, 5 А, возможность установки АКБ 4х7 Ач. Краткие ТХ: Заряд АКБ встроенным зарядным устройством с ограничением тока заряда; Питание нагрузки номинальным напряжением через три зависимых канала; Автоматическая защита от перегрузки и короткого замыкания по выходу; Индикация наличия сетевого и выходного напряжений; Индикация исправности АКБ; Шлейф передачи извещения «Неисправность»; Защита от перегрузки и короткого замыкания по выходу; Защита АКБ от глубокого разряда; 155...253 В, 50 Гц; 0...+40 °C; IP30. | 8930 | 8485
00-00033007 | БРП-И-12-5/40 | Полисервис | Блок резервированного электропитания импульсный 12 В, 5 А, возможность установки АКБ 2х40 Ач. Краткие ТХ: Заряд АКБ встроенным зарядным устройством с ограничением тока заряда; Питание нагрузки номинальным напряжением через три зависимых канала; Автоматическая защита от перегрузки и короткого замыкания по выходу; Индикация наличия сетевого и выходного напряжений; Индикация исправности АКБ; Шлейф передачи извещения «Неисправность»; Защита от перегрузки и короткого замыкания по выходу; Защита АКБ от глубокого разряда; 155...253 В, 50 Гц; 0...+40 °C; IP30. | 12850 | 12210
00-00033029 | БРП И-12-5/42 исп.2 | Полисервис | Блок резервированного электропитания импульсный в конструктиве 19"x3U 13 В, 5 А, возможность установки АКБ 6x7 Ач. Краткие ТХ: Заряд АКБ встроенным зарядным устройством с ограничением тока заряда; Питание нагрузки от АКБ при пропадании сетевого напряжения; Питание нагрузки номинальным напряжением через три зависимых канала; Автоматическая защита от перегрузки и короткого замыкания по выходу; Индикация состояния выходных предохранителей; Индикация наличия сетевого и выходного напряжений; Индикация исправности АКБ; Шлейф передачи извещения «Неисправность»; Защита от перегрузки и короткого замыкания по выходу; Защита АКБ от глубокого разряда; 155...253 В, 50 Гц; 0...+40 °C; IP30. | 37630 | 35750
00-00033004 | БРП-И-12-5/7 | Полисервис | Блок резервированного электропитания импульсный 12 В, 5 А, возможность установки АКБ 7 Ач. Краткие ТХ: Заряд АКБ встроенным зарядным устройством с ограничением тока заряда; Питание нагрузки номинальным напряжением через три зависимых канала; Автоматическая защита от перегрузки и короткого замыкания по выходу; Индикация наличия сетевого и выходного напряжений; Индикация исправности АКБ; Шлейф передачи извещения «Неисправность»; Защита от перегрузки и короткого замыкания по выходу; Защита АКБ от глубокого разряда; 155...253 В, 50 Гц; 0...+40 °C; IP30. | 7870 | 7475
00-00033026 | БРП-И-24-3 исп.3 (на DIN-рейку) | Полисервис | Блок резервированного электропитания импульсный для установки на DIN-рейку 24 В, 3 А, внешние АКБ. Краткие ТХ: Заряд АКБ встроенным зарядным устройством с ограничением тока заряда; Питание нагрузки от АКБ при пропадании сетевого напряжения; Питание нагрузки номинальным напряжением через три зависимых канала; Автоматическая защита от перегрузки и короткого замыкания по выходу; Индикация состояния выходных предохранителей; Индикация наличия сетевого и выходного напряжений; Индикация исправности АКБ; Шлейф передачи извещения «Неисправность»; Защита от перегрузки и короткого замыкания по выходу; Защита АКБ от глубокого разряда; Винтовой клеммник для подключения АКБ (комплект шнуров приобретается отдельно исходя из требуемой емкости АКБ); 155...253 В, 50 Гц; 0...+40 °C. | 7460 | 7085
00-00033015 | БРП-И-24-3/14 | Полисервис | Блок резервированного электропитания импульсный 24 В; 3 А, возможность установки АКБ 4х7 Ач. Краткие ТХ: Заряд АКБ встроенным зарядным устройством с ограничением тока заряда; Питание нагрузки номинальным напряжением через три зависимых канала; Автоматическая защита от перегрузки и короткого замыкания по выходу; Индикация наличия сетевого и выходного напряжений; Индикация исправности АКБ; Шлейф передачи извещения «Неисправность»; Защита от перегрузки и короткого замыкания по выходу; Защита АКБ от глубокого разряда; 155...253 В, 50 Гц; 0...+40 °C; IP30. | 8535 | 8110
00-00033031 | БРП И-24-3/21 исп.2 | Полисервис | Блок резервированного электропитания импульсный в конструктиве 19"x3U 24 В, 3 А, возможность установки АКБ 6x7 Ач. Краткие ТХ: Заряд АКБ встроенным зарядным устройством с ограничением тока заряда; Питание нагрузки от АКБ при пропадании сетевого напряжения; Питание нагрузки номинальным напряжением через три зависимых канала; Автоматическая защита от перегрузки и короткого замыкания по выходу; Индикация состояния выходных предохранителей; Индикация наличия сетевого и выходного напряжений; Индикация исправности АКБ; Шлейф передачи извещения «Неисправность»; Защита от перегрузки и короткого замыкания по выходу; Защита АКБ от глубокого разряда; 155...253 В, 50 Гц; 0...+40 °C; IP30. | 36385 | 34565
00-00033014 | БРП-И-24-3/7 | Полисервис | Блок резервированного электропитания импульсный 24 В; 3 А, возможность установки АКБ 2х7 Ач. Краткие ТХ: Заряд АКБ встроенным зарядным устройством с ограничением тока заряда; Питание нагрузки номинальным напряжением через три зависимых канала; Автоматическая защита от перегрузки и короткого замыкания по выходу; Индикация наличия сетевого и выходного напряжений; Индикация исправности АКБ; Шлейф передачи извещения «Неисправность»; Защита от перегрузки и короткого замыкания по выходу; Защита АКБ от глубокого разряда; 155...253 В, 50 Гц; 0...+40 °C; IP30. | 8010 | 7610
00-00033016 | БРП-И-24-5 | Полисервис | Блок резервированного электропитания импульсный 24 В; 5 А, внешние АКБ. Краткие ТХ: Заряд АКБ встроенным зарядным устройством с ограничением тока заряда; Питание нагрузки номинальным напряжением через три зависимых канала; Автоматическая защита от перегрузки и короткого замыкания по выходу; Индикация наличия сетевого и выходного напряжений; Индикация исправности АКБ; Шлейф передачи извещения «Неисправность»; Защита от перегрузки и короткого замыкания по выходу; Защита АКБ от глубокого разряда; 155...253 В, 50 Гц; 0...+40 °C; IP30. | Уточняйте у менеджера | Уточняйте у менеджера
00-00033027 | БРП-И-24-5 исп.3 (на DIN-рейку) | Полисервис | Блок резервированного электропитания импульсный для установки на DIN-рейку 24 В, 5 А, внешние АКБ. Краткие ТХ: Заряд АКБ встроенным зарядным устройством с ограничением тока заряда; Питание нагрузки от АКБ при пропадании сетевого напряжения; Питание нагрузки номинальным напряжением через три зависимых канала; Автоматическая защита от перегрузки и короткого замыкания по выходу; Индикация состояния выходных предохранителей; Индикация наличия сетевого и выходного напряжений; Индикация исправности АКБ; Шлейф передачи извещения «Неисправность»; Защита от перегрузки и короткого замыкания по выходу; Защита АКБ от глубокого разряда; Винтовой клеммник для подключения АКБ (комплект шнуров приобретается отдельно исходя из требуемой емкости АКБ); 155...253 В, 50 Гц; 0...+40 °C. | 9845 | 9355
00-00033033 | БРП И-24-5; 24-5 исп.2 | Полисервис | Блок резервированного электропитания импульсный в конструктиве 19"x3U Канал 1: 24 В, 5 А, внешние АКБ; Канал 2: 24 В, 5 А, внешние АКБ. Краткие ТХ: Заряд АКБ встроенным зарядным устройством с ограничением тока заряда; Питание нагрузки от АКБ при пропадании сетевого напряжения; Питание нагрузки номинальным напряжением через три зависимых канала; Автоматическая защита от перегрузки и короткого замыкания по выходу; Индикация состояния выходных предохранителей; Индикация наличия сетевого и выходного напряжений; Индикация исправности АКБ; Шлейф передачи извещения «Неисправность»; Защита от перегрузки и короткого замыкания по выходу; Защита АКБ от глубокого разряда; 155...253 В, 50 Гц; 0...+40 °C; IP30 | Уточняйте у менеджера | Уточняйте у менеджера
00-00033018 | БРП-И-24-5/14 | Полисервис | Блок резервированного электропитания импульсный 24 В; 5 А, возможность установки АКБ 4х7 Ач. Краткие ТХ: Заряд АКБ встроенным зарядным устройством с ограничением тока заряда; Питание нагрузки номинальным напряжением через три зависимых канала; Автоматическая защита от перегрузки и короткого замыкания по выходу; Индикация наличия сетевого и выходного напряжений; Индикация исправности АКБ; Шлейф передачи извещения «Неисправность»; Защита от перегрузки и короткого замыкания по выходу; Защита АКБ от глубокого разряда; 155...253 В, 50 Гц; 0...+40 °C; IP30. | 13120 | 12465
00-00033032 | БРП И-24-5/21 исп.2 | Полисервис | Блок резервированного электропитания импульсный в конструктиве 19"x3U 24 В, 5 А, возможность установки АКБ 6x7 Ач. Краткие ТХ: Заряд АКБ встроенным зарядным устройством с ограничением тока заряда; Питание нагрузки от АКБ при пропадании сетевого напряжения; Питание нагрузки номинальным напряжением через три зависимых канала; Автоматическая защита от перегрузки и короткого замыкания по выходу; Индикация состояния выходных предохранителей; Индикация наличия сетевого и выходного напряжений; Индикация исправности АКБ; Шлейф передачи извещения «Неисправность»; Защита от перегрузки и короткого замыкания по выходу; Защита АКБ от глубокого разряда; 155...253 В, 50 Гц; 0...+40 °C; IP30. | 41385 | 39315
00-00033019 | БРП-И-24-5/40 | Полисервис | Блок резервированного электропитания импульсный 24 В; 5 А, возможность установки АКБ 2х40 Ач. Краткие ТХ: Заряд АКБ встроенным зарядным устройством с ограничением тока заряда; Питание нагрузки номинальным напряжением через три зависимых канала; Автоматическая защита от перегрузки и короткого замыкания по выходу; Индикация наличия сетевого и выходного напряжений; Индикация исправности АКБ; Шлейф передачи извещения «Неисправность»; Защита от перегрузки и короткого замыкания по выходу; Защита АКБ от глубокого разряда; 155...253 В, 50 Гц; 0...+40 °C; IP30. | 14195 | 13485
00-00033017 | БРП-И-24-5/7 | Полисервис | Блок резервированного электропитания импульсный 24 В; 5 А, возможность установки АКБ 2х7 Ач. Краткие ТХ: Заряд АКБ встроенным зарядным устройством с ограничением тока заряда; Питание нагрузки номинальным напряжением через три зависимых канала; Автоматическая защита от перегрузки и короткого замыкания по выходу; Индикация наличия сетевого и выходного напряжений; Индикация исправности АКБ; Шлейф передачи извещения «Неисправность»; Защита от перегрузки и короткого замыкания по выходу; Защита АКБ от глубокого разряда; 155...253 В, 50 Гц; 0...+40 °C; IP30. | 12570 | 11940
00-00058320 | БРП1-12-1/7 | Полисервис | Блок резервированного электропитания | 2710 | 2575
03-00010163 | БРП1-ТИ-12-10 | Полисервис | Блок резервированного электропитания трансформаторно-импульсный Краткие ТХ: Uпит.=160...240 В; индикация наличия входного и выходного напряжения, устройство защиты АКБ ; выходы "Норма сеть" и "Норма выход" типа "сухой контакт"; заряд АКБ по буферной схеме с ограничением максимального тока заряда; защита от КЗ по выходу; термопредохранитель встроенный в трансформатор; исполнение IP20; температура эксплуатации -10...+40°С. | 14230 | 13520
00-00015293 | БРП1-ТИ-12-4/14 | Полисервис | Блок резервированного электропитания трансформаторно-импульсный Краткие ТХ: Uпит.=160...240 В; индикация наличия входного и выходного напряжения, устройство защиты АКБ ; выходы "Норма сеть" и "Норма выход" типа "сухой контакт"; заряд АКБ по буферной схеме с ограничением максимального тока заряда; защита от КЗ по выходу; термопредохранитель встроенный в трансформатор; исполнение IP20; температура эксплуатации -10...+40°С. | 6275 | 5960
00-00015299 | БРП1-ТИ-12-4/14 исп.5 | Полисервис | Блок резервированного электропитания трансформаторно-импульсный всепогодного исполнения Краткие ТХ: Uпит.=160...240 В; индикация наличия входного и выходного напряжения, устройство защиты АКБ; выходы "Норма сеть" и "Норма выход" типа "сухой контакт"; заряд АКБ по буферной схеме с ограничением максимального тока заряда; защита от КЗ по выходу; термопредохранитель встроенный в трансформатор; автоматический подогрев АКБ, степень защиты оболочки IP54; температура эксплуатации -30...+50°С. | 21265 | 20200
00-00015294 | БРП1-ТИ-12-4/28 | Полисервис | Блок резервированного электропитания трансформаторно-импульсный Краткие ТХ: Uпит.=160...240 В; индикация наличия входного и выходного напряжения, устройство защиты АКБ ; выходы "Норма сеть" и "Норма выход" типа "сухой контакт"; заряд АКБ по буферной схеме с ограничением максимального тока заряда; защита от КЗ по выходу; термопредохранитель встроенный в трансформатор; исполнение IP20; температура эксплуатации -10...+40°С. | 7040 | 6690
00-00015292 | БРП1-ТИ-12-4/7 | Полисервис | Блок резервированного электропитания трансформаторно-импульсный Краткие ТХ: Uпит.=160...240 В; индикация наличия входного и выходного напряжения, устройство защиты АКБ ; выходы "Норма сеть" и "Норма выход" типа "сухой контакт"; заряд АКБ по буферной схеме с ограничением максимального тока заряда; защита от КЗ по выходу; термопредохранитель встроенный в трансформатор; исполнение IP20; температура эксплуатации -10...+40°С. | 5910 | 5615
00-00015296 | БРП1-ТИ-24-3/14 | Полисервис | Блок резервированного электропитания трансформаторно-импульсный Краткие ТХ: Uпит.=160...240 В; индикация наличия входного и выходного напряжения, устройство защиты АКБ ; выходы "Норма сеть" и "Норма выход" типа "сухой контакт"; заряд АКБ по буферной схеме с ограничением максимального тока заряда; защита от КЗ по выходу; термопредохранитель встроенный в трансформатор; исполнение IP20; температура эксплуатации -10...+40°С. | 7770 | 7380
00-00015297 | БРП1-ТИ-24-3/40 | Полисервис | Блок резервированного электропитания трансформаторно-импульсный Краткие ТХ: Uпит.=160...240 В; индикация наличия входного и выходного напряжения, устройство защиты АКБ ; выходы "Норма сеть" и "Норма выход" типа "сухой контакт"; заряд АКБ по буферной схеме с ограничением максимального тока заряда; защита от КЗ по выходу; термопредохранитель встроенный в трансформатор; исполнение IP20; температура эксплуатации -10...+40°С. | 13485 | 12810
00-00015295 | БРП1-ТИ-24-3/7 | Полисервис | Блок резервированного электропитания трансформаторно-импульсный Краткие ТХ: Uпит.=160...240 В; индикация наличия входного и выходного напряжения, устройство защиты АКБ ; выходы "Норма сеть" и "Норма выход" типа "сухой контакт"; заряд АКБ по буферной схеме с ограничением максимального тока заряда; защита от КЗ по выходу; термопредохранитель встроенный в трансформатор; исполнение IP20; температура эксплуатации -10...+40°С. | 6900 | 6555
00-00015300 | БРП1-ТИ-24-3/7 исп.5 | Полисервис | Блок резервированного электропитания трансформаторно-импульсный всепогодного исполнения Краткие ТХ: Uпит.=160...240 В; индикация наличия входного и выходного напряжения, устройство защиты АКБ; выходы "Норма сеть" и "Норма выход" типа "сухой контакт"; заряд АКБ по буферной схеме с ограничением максимального тока заряда; защита от КЗ по выходу; термопредохранитель встроенный в трансформатор; автоматический подогрев АКБ, степень защиты оболочки IP54; температура эксплуатации -30...+50°С. | 22495 | 21370
00-00025736 | РЕЗЕРВ-12/2 (исп.17) | МикроКомСервис | Источник вторичного электропитания резервированный, предназначен для бесперебойного электропитания средств охранно-пожарной сигнализации, систем видеонаблюдения и других потребителей бытового и промышленного назначения номинальным напряжением 12В постоянного тока. Электропитание источника осуществляется от сети переменного тока напряжением 220±25%В с частотой 50/60Гц. Источник обеспечивает зарядку аккумулятора ёмкостью до 18 А/ч, устанавливаемого потребителем в корпус устройства током до 700мА, и поддерживает в заряженном состоянии при наличии сетевого напряжения. | Уточняйте у менеджера | Уточняйте у менеджера
00-00061568 | РЕЗЕРВ-12/2 BOX PRO серый | МикроКомСервис | Источник вторичного электропитания резервированный импульсный, предназначен для обеспечения бесперебойного электропитания средств охранно-пожарной сигнализации, видеонаблюдения и других потребителей номинальным напряжением 12 В постоянного тока. Увеличенный размер корпуса предназначен для установки Потребителем необходимого ему дополнительного оборудования (275 х 190 мм) и аккумулятора емкостью 7А/ч непосредственно в бокс источника, что значительно сокращает расходы и время на монтаж систем ОПС, СКУД, CCTV. Источник имеет замок и концевой выключатель оповещения о несанкционированном доступе (доп. опция). | Уточняйте у менеджера | Уточняйте у менеджера
00-00061569 | РЕЗЕРВ-12/2 BOX PRO черный | МикроКомСервис | Источник вторичного электропитания резервированный импульсный, предназначен для обеспечения бесперебойного электропитания средств охранно-пожарной сигнализации, видеонаблюдения и других потребителей номинальным напряжением 12 В постоянного тока. Увеличенный размер корпуса предназначен для установки Потребителем необходимого ему дополнительного оборудования (275 х 190 мм) и аккумулятора емкостью 7А/ч непосредственно в бокс источника, что значительно сокращает расходы и время на монтаж систем ОПС, СКУД, CCTV. Источник имеет замок и концевой выключатель оповещения о несанкционированном доступе (доп. опция). | Уточняйте у менеджера | Уточняйте у менеджера
00-00016880 | РЕЗЕРВ-12/2 BOX серый | МикроКомСервис | Источник вторичного электропитания резервированный импульсный, предназначен для бесперебойного электропитания средств охранно-пожарной сигнализации, систем видеонаблюдения и других потребителей бытового и промышленного назначения номинальным напряжением 12В постоянного тока. Электропитание источника осуществляется от сети переменного тока напряжением 220±25%В с частотой 50/60Гц. Увеличенный размер корпуса предназначен для установки Потребителем необходимого ему дополнительного оборудования (275 х 190 мм) и аккумулятора емкостью 7А/ч непосредственно в бокс источника, что значительно сокращает расходы и время на монтаж систем ОПС, СКУД, CCTV. Источник имеет замок и концевой выключатель оповещения о несанкционированном доступе. Источник предназначен для круглосуточной непрерывной эксплуатации в закрытых помещениях при температуре окружающей среды от -10 до +40°С и относительной влажности воздуха не более 93% при +40°С. Источник обеспечивает зарядку аккумулятора ёмкостью 7А/ч, устанавливае | Уточняйте у менеджера | Уточняйте у менеджера
00-00016881 | РЕЗЕРВ-12/2 BOX черный | МикроКомСервис | Источник вторичного электропитания резервированный импульсный, предназначен для бесперебойного электропитания средств охранно-пожарной сигнализации, систем видеонаблюдения и других потребителей бытового и промышленного назначения номинальным напряжением 12В постоянного тока. Электропитание источника осуществляется от сети переменного тока напряжением 220±25%В с частотой 50/60Гц. Увеличенный размер корпуса предназначен для установки Потребителем необходимого ему дополнительного оборудования (275 х 190 мм) и аккумулятора емкостью 7А/ч непосредственно в бокс источника, что значительно сокращает расходы и время на монтаж систем ОПС, СКУД, CCTV. Источник имеет замок и концевой выключатель оповещения о несанкционированном доступе. Источник предназначен для круглосуточной непрерывной эксплуатации в закрытых помещениях при температуре окружающей среды от -10 до +40°С и относительной влажности воздуха не более 93% при +40°С. Источник обеспечивает зарядку аккумулятора ёмкостью 7А/ч, устанавливае | Уточняйте у менеджера | Уточняйте у менеджера
00-00061570 | РЕЗЕРВ-12/2 PRO серый | МикроКомСервис | Источник вторичного электропитания резервированный импульсный, U-вх. перемен. 165...275 В, U-вых. пост. 13.4...14.0 В, I-ном. 2 А, I-макс 3 А, под аккумулятор 12 В 7 Ач; световая индикация режимов работы "Сеть", "АКБ"; выход "ОК" наличие сети 220 В, защита от короткого замыкания, защита аккумулятора от глубокого разряда, t-раб. -10...+40°С, габ. размеры 160х160х70 мм, предназначен для обеспечения бесперебойного электропитания средств охранно-пожарной сигнализации, видеонаблюдения и других потребителей номинальным напряжением 12 В постоянного тока. | Уточняйте у менеджера | Уточняйте у менеджера
00-00061571 | РЕЗЕРВ-12/2 PRO черный | МикроКомСервис | Источник вторичного электропитания резервированный импульсный, U-вх. перемен. 165...275 В, U-вых. пост. 13.4...14.0 В, I-ном. 2 А, I-макс 3 А, под аккумулятор 12 В 7 Ач; световая индикация режимов работы "Сеть", "АКБ"; выход "ОК" наличие сети 220 В, защита от короткого замыкания, защита аккумулятора от глубокого разряда, t-раб. -10...+40°С, габ. размеры 160х160х70 мм, предназначен для обеспечения бесперебойного электропитания средств охранно-пожарной сигнализации, видеонаблюдения и других потребителей номинальным напряжением 12 В постоянного тока. | Уточняйте у менеджера | Уточняйте у менеджера
00-00061572 | РЕЗЕРВ-12/2 PRO(исп.17) | МикроКомСервис | Источник вторичного электропитания резервированный, U-вх. перемен. 165...275 В, U-вых. пост. 13.4...14.0 В, I-ном. 2 А, I-макс 3 А, под аккумулятор 12 В 17 Ач; световая индикация режимов работы "Сеть", "АКБ"; выход "ОК" наличие сети 220 В, защита от короткого замыкания, защита аккумулятора от глубокого разряда, t-раб. -10...+40°С, габ. размеры 200х312х85 мм. Предназначен для обеспечения бесперебойным электропитанием средств охранно-пожарной сигнализации, систем видеонаблюдения и других потребителей бытового и промышленного назначения номинальным напряжением 12В постоянного тока с возможностью длительного автономного режима работы. | Уточняйте у менеджера | Уточняйте у менеджера
03-00007719 | РЕЗЕРВ-12/2У1 | МикроКомСервис | Источник вторичного электропитания резервированный импульсный, предназначен для обеспечения бесперебойного электропитания средств охранно-пожарной сигнализации, видеонаблюдения и других потребителей номинальным напряжением 12 В постоянного тока Источник обеспечивает: Питание нагрузки постоянным напряжением 12 В; Автоматический переход на резервное питание при отключении входного напряжения; Заряд аккумуляторной батареи; Защиту от короткого замыкания по выходу с отключением выходного напряжения. | Уточняйте у менеджера | Уточняйте у менеджера
00-00061573 | РЕЗЕРВ-12/2У1 PRO | МикроКомСервис | Источник вторичного электропитания резервированный импульсный, предназначен для обеспечения бесперебойного электропитания средств охранно-пожарной сигнализации, видеонаблюдения и других потребителей номинальным напряжением 12 В постоянного тока. Источник обеспечивает: Питание нагрузки постоянным напряжением 12 В; Автоматический переход на резервное питание при отключении входного напряжения; Заряд аккумуляторной батареи; Защиту от короткого замыкания по выходу с отключением выходного напряжения; Защиту от глубокого разряда аккумуляторной батареи; Защиту от «переполюсовки» аккумуляторной батареи при установке; Защиту от перегрева при неблагоприятных климатических условиях; Установлена система токоограничения заряда АКБ, позволяющая существенно продлить срок службы аккумуляторной батареи; Предусмотрен отказ запуска ИП от сети при установленной неисправной или глубокоразряженной; аккумуляторной батарее для избежания порчи источника или нагрузки Потребителя. (Только для квалифицированного | Уточняйте у менеджера | Уточняйте у менеджера
00-00061574 | РЕЗЕРВ-12/2У1 PRO КС | МикроКомСервис | Источник вторичного электропитания резервированный импульсный, уличный, U-вх. перемен. 165...275 В, U-вых. пост. 13.4...14.0 В, I-ном. 2 А, I-макс 3 А, под аккумулятор 12 В 1.2 Ач; световая индикация режимов работы "Сеть", "АКБ"; выход "ОК" наличие сети 220 В, защита от короткого замыкания, защита аккумулятора от глубокого разряда, IP56, -40 до +40°С, габ. размеры 165х135х84 мм. В комплекте универсальное крепление на столб. Предназначен для обеспечения бесперебойного электропитания средств охранно-пожарной сигнализации, видеонаблюдения и других потребителей номинальным напряжением 12 В постоянного тока. | Уточняйте у менеджера | Уточняйте у менеджера
00-00061575 | РЕЗЕРВ-12/2У1 PRO(DIN) | МикроКомСервис | Источник вторичного электропитания резервированный импульсный, уличный, U-вх. перемен. 165...275 В, U-вых. пост. 13.4...14.0 В, I-ном. 2 А, I-макс 3 А, под аккумулятор 12 В 1.2 Ач; световая индикация режимов работы "Сеть", "АКБ"; выход "ОК" наличие сети 220 В, защита от короткого замыкания, защита аккумулятора от глубокого разряда, IP56, -40 до +40°С, габ. размеры 165х135х84 мм. С креплением на DIN-рейку. Предназначен для обеспечения бесперебойного электропитания средств охранно-пожарной сигнализации, видеонаблюдения и других потребителей номинальным напряжением 12 В постоянного тока. | Уточняйте у менеджера | Уточняйте у менеджера
00-00061576 | РЕЗЕРВ-12/2У1(DIN) | МикроКомСервис | Источник вторичного электропитания резервированный импульсный, предназначен для обеспечения электропитания средств охранно-пожарной сигнализации, видеонаблюдения и других потребителей номинальным напряжением 12В постоянного тока. Электpопитание источника осуществляется от сети переменного тока напряжением 220±25% В с частотой 50/60Гц. Источник обеспечивает питание нагрузки постоянным напряжением 12В и защиту от короткого замыкания по выходу с отключением выходного напряжения. Источник имеет герметичное исполнение (IP56) и предназначен для установки на открытом воздухе для круглосуточной непрерывной эксплуатации при температуре окружающей среды от -25°С до +40°С, относительной влажности воздуха не более 93 % при +40°С. Недопустимо попадание прямых солнечных лучей и наличие в воздухе паров агрессивных веществ (кислот, щелочей и пр.). | Уточняйте у менеджера | Уточняйте у менеджера
00-00016884 | РЕЗЕРВ-12/2У18 | МикроКомСервис | Источник электропитания резервированный предназначен для обеспечения бесперебойного электропитания средств охранно-пожарной сигнализации, видеонаблюдения и других потребителей номинальным напряжением 12 В постоянного тока . Электpопитание источника осуществляется от сети переменного тока напряжением 220±25% В с частотой 50/60Гц. Источник обеспечивает питание нагрузки постоянным напряжением 12В и защиту от короткого замыкания по выходу с отключением выходного напряжения. Источник имеет герметичное исполнение (IP56) и предназначен для установки на открытом воздухе для круглосуточной непрерывной эксплуатации при температуре окружающей среды от -40°С до +40°С, относительной влажности воздуха не более 93 % при +40°С. Недопустимо попадание прямых солнечных лучей и наличие в воздухе паров агрессивных веществ (кислот, щелочей и пр.). | Уточняйте у менеджера | Уточняйте у менеджера
00-00061577 | РЕЗЕРВ-12/2У18 PRO | МикроКомСервис | Источник электропитания резервированный, уличный, U-вх. перемен. 165...275 В, U-вых. пост. 13.4...14.0 В, I-ном. 2 А, I-макс 3 А, под аккумулятор 12 В 18 Ач; световая индикация режимов работы "Сеть", "АКБ"; выход "ОК" наличие сети 220 В, защита от короткого замыкания, защита аккумулятора от глубокого разряда, IP56, -40 до +40°С (с термостатом), габ. размеры 334х239х132 мм. Предназначен для обеспечения бесперебойного электропитания средств охранно-пожарной сигнализации, видеонаблюдения и других потребителей номинальным напряжением 12 В постоянного тока. | Уточняйте у менеджера | Уточняйте у менеджера
00-00061578 | РЕЗЕРВ-12/2У18 PRO КС | МикроКомСервис | Источник электропитания резервированный, уличный, U-вх. перемен. 165...275 В, U-вых. пост. 13.4...14.0 В, I-ном. 2 А, I-макс 3 А, под аккумулятор 12 В 18 Ач; световая индикация режимов работы "Сеть", "АКБ"; выход "ОК" наличие сети 220 В, защита от короткого замыкания, защита аккумулятора от глубокого разряда, IP56, -40 до +40°С (с термостатом), габ. размеры 334х239х132 мм. В комплекте универсальное крепление на столб. | Уточняйте у менеджера | Уточняйте у менеджера
00-00061579 | РЕЗЕРВ-12/2У18 PRO(DIN) | МикроКомСервис | Источник электропитания резервированный, уличный, U-вх. перемен. 165...275 В, U-вых. пост. 13.4...14.0 В, I-ном. 2 А, I-макс 3 А, под аккумулятор 12 В 18 Ач; световая индикация режимов работы "Сеть", "АКБ"; выход "ОК" наличие сети 220 В, защита от короткого замыкания, защита аккумулятора от глубокого разряда, IP56, -40 до +40°С (с термостатом), габ. размеры 334х239х132 мм. С креплением на DIN-рейку. | Уточняйте у менеджера | Уточняйте у менеджера
00-00061580 | РЕЗЕРВ-12/2У18(DIN) | МикроКомСервис | Источник электропитания резервированный, предназначен для обеспечения бесперебойного электропитания средств охранно-пожарной сигнализации, видеонаблюдения и других потребителей номинальным напряжением 12 В постоянного тока . Электpопитание источника осуществляется от сети переменного тока напряжением 220±25% В с частотой 50/60Гц. Источник обеспечивает питание нагрузки постоянным напряжением 12В и защиту от короткого замыкания по выходу с отключением выходного напряжения. Источник имеет герметичное исполнение (IP56) и предназначен для установки на открытом воздухе для круглосуточной непрерывной эксплуатации при температуре окружающей среды от -40°С до +40°С, относительной влажности воздуха не более 93 % при +40°С. Недопустимо попадание прямых солнечных лучей и наличие в воздухе паров агрессивных веществ (кислот, щелочей и пр.). | Уточняйте у менеджера | Уточняйте у менеджера
00-00061581 | РЕЗЕРВ-12/2У18КС | МикроКомСервис | Источник электропитания резервированный с универсальным креплением на столб предназначен для обеспечения бесперебойного электропитания средств охранно-пожарной сигнализации, видеонаблюдения и других потребителей номинальным напряжением 12 В постоянного тока . Электpопитание источника осуществляется от сети переменного тока напряжением 220±25% В с частотой 50/60Гц. Источник обеспечивает питание нагрузки постоянным напряжением 12В и защиту от короткого замыкания по выходу с отключением выходного напряжения. Источник имеет герметичное исполнение (IP56) и предназначен для установки на открытом воздухе для круглосуточной непрерывной эксплуатации при температуре окружающей среды от -40°С до +40°С, относительной влажности воздуха не более 93 % при +40°С. Недопустимо попадание прямых солнечных лучей и наличие в воздухе паров агрессивных веществ (кислот, щелочей и пр.). | Уточняйте у менеджера | Уточняйте у менеджера
00-00061582 | РЕЗЕРВ-12/2У1КС | МикроКомСервис | Источник вторичного электропитания резервированный импульсный с универсальным креплением на столб, предназначен для обеспечения электропитания средств охранно-пожарной сигнализации, видеонаблюдения и других потребителей номинальным напряжением 12В постоянного тока. Электропитание источника осуществляется от сети переменного тока напряжением 220±25% В с частотой 50/60Гц. Источник обеспечивает питание нагрузки постоянным напряжением 12В и защиту от короткого замыкания по выходу с отключением выходного напряжения. Источник имеет герметичное исполнение (IP56) и предназначен для установки на открытом воздухе для круглосуточной непрерывной эксплуатации при температуре окружающей среды от -25°С до +40°С, относительной влажности воздуха не более 93 % при +40°С. Недопустимо попадание прямых солнечных лучей и наличие в воздухе паров агрессивных веществ (кислот, щелочей и пр.). | Уточняйте у менеджера | Уточняйте у менеджера
03-00006107 | РЕЗЕРВ-12/2У4.5 | МикроКомСервис | Источник вторичного электропитания резервированный импульсный, предназначен для бесперебойного электропитания средств охранно-пожарной сигнализации, систем видеонаблюдения и других потребителей бытового и промышленного назначения номинальным напряжением 12В постоянного тока. Источник имеет герметичное исполнение (IP56) и предназначен для установки на открытом воздухе для круглосуточной непрерывной эксплуатации, при: температуре окружающей среды от -40°С* до +40°С; относительной влажности воздуха не более 93% при +40°С; отсутствии в воздухе паров агрессивных веществ (кислот, щелочей и пр.). | Уточняйте у менеджера | Уточняйте у менеджера
00-00061583 | РЕЗЕРВ-12/2У4.5 PRO | МикроКомСервис | Источник электропитания резервированный, предназначен для обеспечения бесперебойного электропитания средств охранно-пожарной сигнализации, видеонаблюдения и других потребителей номинальным напряжением 12 В постоянного тока. Источник обеспечивает: Питание нагрузки постоянным напряжением 12 В; Автоматический переход на резервное питание при отключении входного напряжения; Заряд аккумуляторной батареи; Защиту от короткого замыкания по выходу с отключением выходного напряжения; Защиту от глубокого разряда аккумуляторной батареи; Защиту от «переполюсовки» аккумуляторной батареи при установке; Защиту от перегрева при неблагоприятных климатических условиях; Установлена система токоограничения заряда АКБ, позволяющая существенно продлить срок службы аккумуляторной батареи; Предусмотрен отказ запуска ИП от сети при установленной неисправной или глубокоразряженной аккумуляторной батарее для избежания порчи источника или нагрузки Потребителя. (Только для квалифицированного персонала - им | Уточняйте у менеджера | Уточняйте у менеджера
00-00061584 | РЕЗЕРВ-12/2У4.5 PRO КС | МикроКомСервис | Источник вторичного электропитания резервированный, уличный, U-вх. перемен. 165...275 В, U-вых. пост. 13.4...14.0 В, I-ном. 2 А, I-макс 3 А, под аккумулятор 12 В 4.5 Ач; световая индикация режимов работы "Сеть", "АКБ"; выход "ОК" наличие сети 220 В, защита от короткого замыкания, защита аккумулятора от глубокого разряда, IP56, -40 до +40°С (с термостатом), габ. размеры 160х219х82 мм. В комплекте универсальное крепление на столб. | Уточняйте у менеджера | Уточняйте у менеджера
00-00061585 | РЕЗЕРВ-12/2У4.5 PRO(DIN) | МикроКомСервис | Источник электропитания резервированный, уличный, U-вх. перемен. 165...275 В, U-вых. пост. 13.4...14.0 В, I-ном. 2 А, I-макс 3 А, под аккумулятор 12 В 4.5 Ач; световая индикация режимов работы "Сеть", "АКБ"; выход "ОК" наличие сети 220 В, защита от короткого замыкания, защита аккумулятора от глубокого разряда, IP56, -40 до +40°С (с термостатом), габ. размеры 160х219х82 мм. С креплением на DIN-рейку. Предназначен для обеспечения бесперебойного электропитания средств охранно-пожарной сигнализации, видеонаблюдения и других потребителей номинальным напряжением 12 В постоянного тока. | Уточняйте у менеджера | Уточняйте у менеджера
00-00061586 | РЕЗЕРВ-12/2У4.5(DIN) | МикроКомСервис | Источник вторичного электропитания резервированный импульсный, предназначен для бесперебойного электропитания средств охранно-пожарной сигнализации, систем видеонаблюдения и других потребителей бытового и промышленного назначения номинальным напряжением 12В постоянного тока. Источник имеет герметичное исполнение (IP56) и предназначен для установки на открытом воздухе для круглосуточной непрерывной эксплуатации, при: температуре окружающей среды от -40°С* до +40°С; относительной влажности воздуха не более 93% при +40°С; отсутствии в воздухе паров агрессивных веществ (кислот, щелочей и пр.). * При использовании отдельно поставляемого термостата «РЕЗЕРВ–4.5Т». Без термостата температурный диапазон от -10°С до +40°С. | Уточняйте у менеджера | Уточняйте у менеджера
00-00061587 | РЕЗЕРВ-12/2У4.5КС | МикроКомСервис | Источник электропитания резервированный импульсный, с универсальным креплением на столб предназначен для бесперебойного электропитания средств охранно-пожарной сигнализации, систем видеонаблюдения и других потребителей бытового и промышленного назначения номинальным напряжением 12В постоянного тока. Источник имеет герметичное исполнение (IP56) и предназначен для установки на открытом воздухе для круглосуточной непрерывной эксплуатации, при: температуре окружающей среды от -40°С* до +40°С; относительной влажности воздуха не более 93% при +40°С; отсутствии в воздухе паров агрессивных веществ (кислот, щелочей и пр.). * При использовании отдельно поставляемого термостата «РЕЗЕРВ–4.5Т». Без термостата температурный диапазон от -10°С до +40°С. | Уточняйте у менеджера | Уточняйте у менеджера
03-00006108 | РЕЗЕРВ-12/2У7 | МикроКомСервис | Источник вторичного электропитания резервированный импульсный, предназначен для бесперебойного электропитания средств охранно-пожарной сигнализации, систем видеонаблюдения и других потребителей бытового и промышленного назначения номинальным напряжением 12В постоянного тока. Источник имеет герметичное исполнение (IP56) и предназначен для установки на открытом воздухе для круглосуточной непрерывной эксплуатации, при: температуре окружающей среды от -40°С* до +40°С; относительной влажности воздуха не более 93% при +40°С; отсутствии в воздухе паров агрессивных веществ (кислот, щелочей и пр.). | Уточняйте у менеджера | Уточняйте у менеджера
00-00061588 | РЕЗЕРВ-12/2У7 PRO | МикроКомСервис | Источник вторичного электропитания резервированный импульсный, предназначен для обеспечения бесперебойного электропитания средств охранно-пожарной сигнализации, видеонаблюдения и других потребителей номинальным напряжением 12 В постоянного тока. Источник обеспечивает: Питание нагрузки постоянным напряжением 12 В; Автоматический переход на резервное питание при отключении входного напряжения; Заряд аккумуляторной батареи; Защиту от короткого замыкания по выходу с отключением выходного напряжения; Защиту от глубокого разряда аккумуляторной батареи; Защиту от «переполюсовки» аккумуляторной батареи при установке; Защиту от перегрева при неблагоприятных климатических условиях; Установлена система токоограничения заряда АКБ, позволяющая существенно продлить срок службы аккумуляторной батареи; Предусмотрен отказ запуска ИП от сети при установленной неисправной или глубокоразряженной аккумуляторной батарее для избежания порчи источника или нагрузки Потребителя. (Только для квалифициро | Уточняйте у менеджера | Уточняйте у менеджера
00-00061589 | РЕЗЕРВ-12/2У7 PRO КС | МикроКомСервис | Источник вторичного электропитания резервированный импульсный, уличный, U-вх. перемен. 165...275 В, U-вых. пост. 13.4...14.0 В, I-ном. 2 А, I-макс 3 А, под аккумулятор 12 В 7 Ач; световая индикация режимов работы "Сеть", "АКБ"; выход "ОК" наличие сети 220 В, защита от короткого замыкания, защита аккумулятора от глубокого разряда, IP56, -40 до +40°С (с термостатом), габ. размеры 254х199х102 мм. В комплекте универсальное крепление на столб. Предназначен для обеспечения бесперебойного электропитания средств охранно-пожарной сигнализации, видеонаблюдения и других потребителей номинальным напряжением 12 В постоянного тока | Уточняйте у менеджера | Уточняйте у менеджера
00-00061590 | РЕЗЕРВ-12/2У7 PRO(DIN) | МикроКомСервис | Источник вторичного электропитания резервированный импульсный, уличный, U-вх. перемен. 165...275 В, U-вых. пост. 13.4...14.0 В, I-ном. 5 А, I-макс 6 А, под аккумулятор 12 В 7 Ач; световая индикация режимов работы "Сеть", "АКБ"; выход "ОК" наличие сети 220 В, защита от короткого замыкания, защита аккумулятора от глубокого разряда, IP56, -40 до +40°С (с термостатом), габ. размеры 254х199х102 мм. С креплением на DIN-рейку. Предназначен для обеспечения бесперебойного электропитания средств охранно-пожарной сигнализации, видеонаблюдения и других потребителей номинальным напряжением 12 В постоянного тока. | Уточняйте у менеджера | Уточняйте у менеджера
00-00061591 | РЕЗЕРВ-12/2У7(DIN) | МикроКомСервис | Источник электропитания резервированный импульсный, предназначен для бесперебойного электропитания средств охранно-пожарной сигнализации, систем видеонаблюдения и других потребителей бытового и промышленного назначения номинальным напряжением 12В постоянного тока. Источник имеет герметичное исполнение (IP56) и предназначен для установки на открытом воздухе для круглосуточной непрерывной эксплуатации, при: температуре окружающей среды от -40°С* до +40°С; относительной влажности воздуха не более 93% при +40°С; отсутствии в воздухе паров агрессивных веществ (кислот, щелочей и пр.). * При использовании отдельно поставляемого термостата «РЕЗЕРВ–7Т». Без термостата температурный диапазон от -10°С до +40°С. | Уточняйте у менеджера | Уточняйте у менеджера
00-00061592 | РЕЗЕРВ-12/2У7КС | МикроКомСервис | Источник вторичного электропитания резервированный импульсный, с универсальный креплением на столб предназначен для бесперебойного электропитания средств охранно-пожарной сигнализации, систем видеонаблюдения и других потребителей бытового и промышленного назначения номинальным напряжением 12В постоянного тока. Источник имеет герметичное исполнение (IP56) и предназначен для установки на открытом воздухе для круглосуточной непрерывной эксплуатации, при: температуре окружающей среды от -40°С* до +40°С; относительной влажности воздуха не более 93% при +40°С; отсутствии в воздухе паров агрессивных веществ (кислот, щелочей и пр.). * При использовании отдельно поставляемого термостата «РЕЗЕРВ–7Т». Без термостата температурный диапазон от -10°С до +40°С. | Уточняйте у менеджера | Уточняйте у менеджера
00-00016877 | РЕЗЕРВ-12/3 (исп.14) серый | МикроКомСервис | Источник вторичного электропитания резервированный импульсный, предназначен для бесперебойного электропитания средств охранно-пожарной сигнализации, систем видеонаблюдения и других потребителей бытового и промышленного назначения номинальным напряжением 12В постоянного тока. Электропитание источника осуществляется от сети переменного тока напряжением 220±25%В с частотой 50/60Гц. Источник обеспечивает зарядку двух аккумуляторов ёмкостью по 7А/ч, устанавливаемых потребителем в корпус устройства током 500мА, и поддерживает в заряженном состоянии при наличии сетевого напряжения. | Уточняйте у менеджера | Уточняйте у менеджера
00-00016878 | РЕЗЕРВ-12/3 (исп.14) черный | МикроКомСервис | Источник вторичного электропитания резервированный импульсный, предназначен для бесперебойного электропитания средств охранно-пожарной сигнализации, систем видеонаблюдения и других потребителей бытового и промышленного назначения номинальным напряжением 12В постоянного тока. Электропитание источника осуществляется от сети переменного тока напряжением 220±25%В с частотой 50/60Гц. Источник обеспечивает зарядку двух аккумуляторов ёмкостью по 7А/ч, устанавливаемых потребителем в корпус устройства током 500мА, и поддерживает в заряженном состоянии при наличии сетевого напряжения. | Уточняйте у менеджера | Уточняйте у менеджера
00-00025737 | РЕЗЕРВ-12/3 (исп.17) | МикроКомСервис | Источник вторичного электропитания резервированный, предназначен для обеспечения бесперебойным электропитанием средств охранно-пожарной сигнализации, систем видеонаблюдения и других потребителей бытового и промышленного назначения номинальным напряжением 12В постоянного тока . Электропитание источника осуществляется от сети переменного тока напряжением 220±25%В с частотой 50/60Гц. Источник обеспечивает зарядку аккумуляторной батареи ёмкостью до 18А/ч, устанавливаемых потребителем в корпус устройства током 700мА, и поддерживает в заряженном состоянии при наличии сетевого напряжения. | Уточняйте у менеджера | Уточняйте у менеджера
00-00061593 | РЕЗЕРВ-12/3 PRO (исп.14) серый | МикроКомСервис | Источник вторичного электропитания резервированный импульсный, предназначен для обеспечения бесперебойного электропитания средств охранно-пожарной сигнализации, видеонаблюдения и других потребителей номинальным напряжением 12 В постоянного тока. Источник обеспечивает: Питание нагрузки постоянным напряжением 12 В; Автоматический переход на резервное питание при отключении входного напряжения; Заряд аккумуляторной батареи; Защиту от короткого замыкания по выходу с отключением выходного напряжения; Защиту от глубокого разряда аккумуляторной батареи; Защиту от «переполюсовки» аккумуляторной батареи при установке; Защиту от перегрева при неблагоприятных климатических условиях; Установлена система токоограничения заряда АКБ, позволяющая существенно продлить срок службы аккумуляторной батареи. | Уточняйте у менеджера | Уточняйте у менеджера
00-00061594 | РЕЗЕРВ-12/3 PRO (исп.14) черный | МикроКомСервис | Источник вторичного электропитания резервированный импульсный, предназначен для обеспечения бесперебойного электропитания средств охранно-пожарной сигнализации, видеонаблюдения и других потребителей номинальным напряжением 12 В постоянного тока. Источник обеспечивает: Питание нагрузки постоянным напряжением 12 В; Автоматический переход на резервное питание при отключении входного напряжения; Заряд аккумуляторной батареи; Защиту от короткого замыкания по выходу с отключением выходного напряжения; Защиту от глубокого разряда аккумуляторной батареи; Защиту от «переполюсовки» аккумуляторной батареи при установке; Защиту от перегрева при неблагоприятных климатических условиях; Установлена система токоограничения заряда АКБ, позволяющая существенно продлить срок службы аккумуляторной батареи. | Уточняйте у менеджера | Уточняйте у менеджера
00-00061595 | РЕЗЕРВ-12/3 PRO (исп.17) | МикроКомСервис | Источник вторичного электропитания резервированный, предназначен для обеспечения бесперебойным электропитанием средств охранно-пожарной сигнализации, систем видеонаблюдения и других потребителей бытового и промышленного назначения номинальным напряжением 12В постоянного тока с возможностью длительного автономного режима работы. Электpопитание источника осуществляется от сети переменного тока напряжением 220±25% В с частотой 50/60Гц. Источник обеспечивает зарядку аккумуляторной батареи ёмкостью до 18 А*ч, устанавливаемой Потребителем в корпус устройства, током до 700мА, и поддерживает в заряженном состоянии при наличии сетевого напряжения. | Уточняйте у менеджера | Уточняйте у менеджера
00-00061596 | РЕЗЕРВ-12/3 PRO серый | МикроКомСервис | Источник вторичного электропитания резервированный, предназначен для обеспечения бесперебойного электропитания средств охранно-пожарной сигнализации, видеонаблюдения и других потребителей номинальным напряжением 12 В постоянного тока. Источник обеспечивает: Питание нагрузки постоянным напряжением 12 В; Автоматический переход на резервное питание при отключении входного напряжения; Заряд аккумуляторной батареи; Защиту от короткого замыкания по выходу с отключением выходного напряжения; Защиту от глубокого разряда аккумуляторной батареи; Защиту от «переполюсовки» аккумуляторной батареи при установке; Защиту от перегрева при неблагоприятных климатических условиях; Установлена система токоограничения заряда АКБ, позволяющая существенно продлить срок службы аккумуляторной батареи; Предусмотрен отказ запуска ИП от сети при установленной неисправной или глубокоразряженной аккумуляторной батарее для избежания порчи источника или нагрузки Потребителя. (Только для квалифицированного персонала - | Уточняйте у менеджера | Уточняйте у менеджера
00-00061597 | РЕЗЕРВ-12/3 PRO черный | МикроКомСервис | Источник вторичного электропитания резервированный, предназначен для обеспечения бесперебойного электропитания средств охранно-пожарной сигнализации, видеонаблюдения и других потребителей номинальным напряжением 12 В постоянного тока. Источник обеспечивает: Питание нагрузки постоянным напряжением 12 В; Автоматический переход на резервное питание при отключении входного напряжения; Заряд аккумуляторной батареи; Защиту от короткого замыкания по выходу с отключением выходного напряжения; Защиту от глубокого разряда аккумуляторной батареи; Защиту от «переполюсовки» аккумуляторной батареи при установке; Защиту от перегрева при неблагоприятных климатических условиях; Установлена система токоограничения заряда АКБ, позволяющая существенно продлить срок службы аккумуляторной батареи; Предусмотрен отказ запуска ИП от сети при установленной неисправной или глубокоразряженной аккумуляторной батарее для избежания порчи источника или нагрузки Потребителя. (Только для квалифицированного персонала - | Уточняйте у менеджера | Уточняйте у менеджера
03-00006109 | РЕЗЕРВ-12/3 серый | МикроКомСервис | Источник вторичного электропитания резервированный импульсный, предназначен для бесперебойного электропитания средств охранно-пожарной сигнализации, систем видеонаблюдения и других потребителей бытового и промышленного назначения номинальным напряжением 12В постоянного тока. Электропитание источника осуществляется от сети переменного тока напряжением 220±25%В с частотой 50/60Гц. Источник обеспечивает зарядку аккумулятора ёмкостью 7А/ч, устанавливаемого потребителем в корпус устройства током 500мА, и поддерживает в заряженном состоянии при наличии сетевого напряжения. | Уточняйте у менеджера | Уточняйте у менеджера
03-00006110 | РЕЗЕРВ-12/3 черный | МикроКомСервис | Источник вторичного электропитания резервированный импульсный, предназначен для бесперебойного электропитания средств охранно-пожарной сигнализации, систем видеонаблюдения и других потребителей бытового и промышленного назначения номинальным напряжением 12В постоянного тока. Электропитание источника осуществляется от сети переменного тока напряжением 220±25%В с частотой 50/60Гц. Источник обеспечивает зарядку аккумулятора ёмкостью 7А/ч, устанавливаемого потребителем в корпус устройства током 500мА, и поддерживает в заряженном состоянии при наличии сетевого напряжения. | Уточняйте у менеджера | Уточняйте у менеджера
00-00025738 | РЕЗЕРВ-12/5 (исп.17) | МикроКомСервис | Источник вторичного электропитания резервированный, предназначен ддля обеспечения бесперебойным электропитанием средств охраннопожарной сигнализации, систем видеонаблюдения и других потребителей бытового и промышленного назначения номинальным напряжением 12В постоянного тока с возможностью длительного автономного режима работы. Электpопитание источника осуществляется от сети переменного тока напряжением 220±25% В с частотой 50/60Гц. Источник обеспечивает зарядку аккумуляторной батареи ёмкостью до 18 А*ч, устанавливаемой Потребителем в корпус устройства, током до 700мА, и поддерживает в заряженном состоянии при наличии сетевого напряжения. В ИБП «РЕЗЕРВ-12/5(исп.17)» возможно подключение еще одной внешней АКБ емкостью до 18А*ч., «паралельно» установленной в корпусе. | Уточняйте у менеджера | Уточняйте у менеджера
00-00061598 | РЕЗЕРВ-12/5 BOX PRO серый | МикроКомСервис | Источник вторичного электропитания резервированный импульсный, предназначен для обеспечения бесперебойного электропитания средств охранно-пожарной сигнализации, видеонаблюдения и других потребителей номинальным напряжением 12 В постоянного тока. Увеличенный размер корпуса предназначен для установки Потребителем необходимого ему дополнительного оборудования (275 х 190 мм) и аккумулятора емкостью 7А/ч непосредственно в бокс источника, что значительно сокращает расходы и время на монтаж систем ОПС, СКУД, CCTV. Источник имеет замок и концевой выключатель оповещения о несанкционированном доступе (доп. опция) | Уточняйте у менеджера | Уточняйте у менеджера
00-00061599 | РЕЗЕРВ-12/5 BOX PRO черный | МикроКомСервис | Источник вторичного электропитания резервированный импульсный, предназначен для обеспечения бесперебойного электропитания средств охранно-пожарной сигнализации, видеонаблюдения и других потребителей номинальным напряжением 12 В постоянного тока. Увеличенный размер корпуса предназначен для установки Потребителем необходимого ему дополнительного оборудования (275 х 190 мм) и аккумулятора емкостью 7А/ч непосредственно в бокс источника, что значительно сокращает расходы и время на монтаж систем ОПС, СКУД, CCTV. Источник имеет замок и концевой выключатель оповещения о несанкционированном доступе (доп. опция) | Уточняйте у менеджера | Уточняйте у менеджера
00-00016882 | РЕЗЕРВ-12/5 BOX серый | МикроКомСервис | Источник вторичного электропитания резервированный импульсный. предназначен для обеспечения бесперебойного электропитания средств охранно-пожарной сигнализации, видеонаблюдения и других потребителей номинальным напряжением 12В постоянного тока. Увеличенный размер корпуса предназначен для установки дополнительного оборудования (275х190 мм) и аккумулятора емкостью 7А/ч непосредственно в бокс источника, что значительно сокращает расходы и время на монтаж систем ОПС, СКУД, CCTV. Источник имеет замок и концевой выключатель оповещения о несанкционированном доступе. Источник предназначен для круглосуточной непрерывной эксплуатации в закрытых помещениях при температуре окружающей среды от -10 до +40°С и относительной влажности воздуха не более 93% при +40°С. | Уточняйте у менеджера | Уточняйте у менеджера
00-00016883 | РЕЗЕРВ-12/5 BOX черный | МикроКомСервис | Источник вторичного электропитания резервированный импульсный. предназначен для обеспечения бесперебойного электропитания средств охранно-пожарной сигнализации, видеонаблюдения и других потребителей номинальным напряжением 12В постоянного тока. Увеличенный размер корпуса предназначен для установки дополнительного оборудования (275х190 мм) и аккумулятора емкостью 7А/ч непосредственно в бокс источника, что значительно сокращает расходы и время на монтаж систем ОПС, СКУД, CCTV. Источник имеет замок и концевой выключатель оповещения о несанкционированном доступе. Источник предназначен для круглосуточной непрерывной эксплуатации в закрытых помещениях при температуре окружающей среды от -10 до +40°С и относительной влажности воздуха не более 93% при +40°С. | Уточняйте у менеджера | Уточняйте у менеджера
00-00061600 | РЕЗЕРВ-12/5 PRO серый | МикроКомСервис | Источник вторичного электропитания резервированный импульсный, предназначен для обеспечения бесперебойного электропитания средств охранно-пожарной сигнализации, видеонаблюдения и других потребителей номинальным напряжением 12 В постоянного тока. Источник обеспечивает: Питание нагрузки постоянным напряжением 12 В; Автоматический переход на резервное питание при отключении входного напряжения; Заряд аккумуляторной батареи; Защиту от короткого замыкания по выходу с отключением выходного напряжения; Защиту от глубокого разряда аккумуляторной батареи; Защиту от «переполюсовки» аккумуляторной батареи при установке; Защиту от перегрева при неблагоприятных климатических условиях; Установлена система токоограничения заряда АКБ, позволяющая существенно продлить срок службы аккумуляторной батареи; Предусмотрен отказ запуска ИП от сети при установленной неисправной или глубокоразряженной аккумуляторной батарее для избежания порчи источника или нагрузки Потребителя. (Только для квалифицированного п | Уточняйте у менеджера | Уточняйте у менеджера
00-00061601 | РЕЗЕРВ-12/5 PRO черный | МикроКомСервис | Источник вторичного электропитания резервированный импульсный, предназначен для обеспечения бесперебойного электропитания средств охранно-пожарной сигнализации, видеонаблюдения и других потребителей номинальным напряжением 12 В постоянного тока. Источник обеспечивает: Питание нагрузки постоянным напряжением 12 В; Автоматический переход на резервное питание при отключении входного напряжения; Заряд аккумуляторной батареи; Защиту от короткого замыкания по выходу с отключением выходного напряжения; Защиту от глубокого разряда аккумуляторной батареи; Защиту от «переполюсовки» аккумуляторной батареи при установке; Защиту от перегрева при неблагоприятных климатических условиях; Установлена система токоограничения заряда АКБ, позволяющая существенно продлить срок службы аккумуляторной батареи; Предусмотрен отказ запуска ИП от сети при установленной неисправной или глубокоразряженной аккумуляторной батарее для избежания порчи источника или нагрузки Потребителя. (Только для квалифицированного п | Уточняйте у менеджера | Уточняйте у менеджера
00-00061602 | РЕЗЕРВ-12/5 PRO(исп.17) | МикроКомСервис | Источник вторичного электропитания резервированный, предназначен для обеспечения бесперебойным электропитанием средств охранно-пожарной сигнализации, систем видеонаблюдения и других потребителей бытового и промышленного назначения номинальным напряжением 12В постоянного тока с возможностью длительного автономного режима работы. Электpопитание источника осуществляется от сети переменного тока напряжением 220±25% В с частотой 50/60Гц. Источник обеспечивает зарядку аккумуляторной батареи ёмкостью до 18 А*ч, устанавливаемой Потребителем в корпус устройства, током до 700мА, и поддерживает в заряженном состоянии при наличии сетевого напряжения. | Уточняйте у менеджера | Уточняйте у менеджера
03-00006112 | РЕЗЕРВ-12/5 серый | МикроКомСервис | Источник вторичного электропитания резервированный импульсный, предназначен для обеспечения бесперебойного электропитания средств охранно-пожарной сигнализации, видеонаблюдения и других потребителей номинальным напряжением 12В постоянного тока. Источник предназначен для круглосуточной непрерывной эксплуатации в закрытых помещениях при температуре окружающей среды от -10 до +40°С и относительной влажности воздуха не более 93% при +40°С | Уточняйте у менеджера | Уточняйте у менеджера
00-00016879 | РЕЗЕРВ-12/5 черный | МикроКомСервис | Источник вторичного электропитания резервированный импульсный, предназначен для обеспечения бесперебойного электропитания средств охранно-пожарной сигнализации, видеонаблюдения и других потребителей номинальным напряжением 12В постоянного тока. Источник предназначен для круглосуточной непрерывной эксплуатации в закрытых помещениях при температуре окружающей среды от -10 до +40°С и относительной влажности воздуха не более 93% при +40°С | Уточняйте у менеджера | Уточняйте у менеджера
00-00014674 | РЕЗЕРВ-12/5У18 | МикроКомСервис | Источник вторичного электропитания резервированный импульсный, предназначен для обеспечения бесперебойного электропитания средств охранно-пожарной сигнализации, видеонаблюдения и других потребителей номинальным напряжением 12 В постоянного тока. Источник обеспечивает:  Питание нагрузки постоянным напряжением 12 В;  Автоматический переход на резервное питание при отключении входного напряжения;  Заряд аккумуляторной батареи;  Защиту аккумуляторной батареи от глубокого разряда при работе на резервном питании;  Защиту от короткого замыкания по выходу с отключением выходного напряжения и автоматическим восстановлением напряжения после устранения аварийного режима. | Уточняйте у менеджера | Уточняйте у менеджера
00-00061606 | РЕЗЕРВ-12/5У18 PRO | МикроКомСервис | Источник вторичного электропитания резервированный импульсный, U-вх. перемен. 165...275 В, U-вых. пост. 13.4...14.0 В, I-ном. 5 А, I-макс 6 А, под аккумулятор 12 В 18 Ач; световая индикация режимов работы "Сеть", "АКБ"; выход "ОК" наличие сети 220 В, защита от короткого замыкания, защита аккумулятора от глубокого разряда, IP56, -40 до +40°С (с термостатом), габ. размеры 334х239х132 мм. Предназначен для обеспечения бесперебойного электропитания средств охранно-пожарной сигнализации, видеонаблюдения и других потребителей номинальным напряжением 12 В постоянного тока | Уточняйте у менеджера | Уточняйте у менеджера
00-00053432 | РЕЗЕРВ-12/5У18 PRO КС | МикроКомСервис | Источник вторичного электропитания резервированный импульсный, U-вх. перемен. 165...275 В, U-вых. пост. 13.4...14.0 В, I-ном. 5 А, I-макс 6 А, под аккумулятор 12 В 18 Ач; световая индикация режимов работы "Сеть", "АКБ"; выход "ОК" наличие сети 220 В, защита от короткого замыкания, защита аккумулятора от глубокого разряда, IP56, -40 до +40°С (с термостатом), габ. размеры 334х239х132 мм. В комплекте универсальное крепление на столб. Предназначен для обеспечения бесперебойного электропитания средств охранно-пожарной сигнализации, видеонаблюдения и других потребителей номинальным напряжением 12 В постоянного тока. | Уточняйте у менеджера | Уточняйте у менеджера
00-00061607 | РЕЗЕРВ-12/5У18 PRO(DIN) | МикроКомСервис | Источник электропитания резервированный, уличный, U-вх. перемен. 165...275 В, U-вых. пост. 13.4...14.0 В, I-ном. 5 А, I-макс 6 А, под аккумулятор 12 В 18 Ач; световая индикация режимов работы "Сеть", "АКБ"; выход "ОК" наличие сети 220 В, защита от короткого замыкания, защита аккумулятора от глубокого разряда, IP56, -40 до +40°С (с термостатом), габ. размеры 334х239х132 мм. С креплением на DIN-рейку. Предназначен для обеспечения бесперебойного электропитания средств охранно-пожарной сигнализации, видеонаблюдения и других потребителей номинальным напряжением 12 В постоянного тока. | Уточняйте у менеджера | Уточняйте у менеджера
00-00061608 | РЕЗЕРВ-12/5У18(DIN) | МикроКомСервис | Источник вторичного электропитания резервированный импульсный, предназначен для обеспечения бесперебойного электропитания средств охранно-пожарной сигнализации, видеонаблюдения и других потребителей номинальным напряжением 12 В постоянного тока. Электpопитание источника осуществляется от сети переменного тока напряжением 220±25% В с частотой 50/60Гц. Источник обеспечивает питание нагрузки постоянным напряжением 12В и защиту от короткого замыкания по выходу с отключением выходного напряжения. Источник имеет герметичное исполнение (IP56) и предназначен для установки на открытом воздухе для круглосуточной непрерывной эксплуатации при температуре окружающей среды от -40°С до +40°С, относительной влажности воздуха не более 93 % при +40°С. Недопустимо попадание прямых солнечных лучей и наличие в воздухе паров агрессивных веществ (кислот, щелочей и пр.). | Уточняйте у менеджера | Уточняйте у менеджера
00-00061609 | РЕЗЕРВ-12/5У18КС | МикроКомСервис | Источник вторичного электропитания резервированный импульсный с универсальным креплением на столб, предназначен для обеспечения бесперебойного электропитания средств охранно-пожарной сигнализации, видеонаблюдения и других потребителей номинальным напряжением 12 В постоянного тока. Электpопитание источника осуществляется от сети переменного тока напряжением 220±25% В с частотой 50/60Гц. Источник обеспечивает питание нагрузки постоянным напряжением 12В и защиту от короткого замыкания по выходу с отключением выходного напряжения. Источник имеет герметичное исполнение (IP56) и предназначен для установки на открытом воздухе для круглосуточной непрерывной эксплуатации при температуре окружающей среды от -40°С до +40°С, относительной влажности воздуха не более 93 % при +40°С. Недопустимо попадание прямых солнечных лучей и наличие в воздухе паров агрессивных веществ (кислот, щелочей и пр.). | Уточняйте у менеджера | Уточняйте у менеджера
00-00061610 | РЕЗЕРВ-12/5У7 PRO | МикроКомСервис | Источник вторичного электропитания резервированный импульсный, предназначен для обеспечения бесперебойного электропитания средств охранно-пожарной сигнализации, видеонаблюдения и других потребителей номинальным напряжением 12 В постоянного тока. Источник обеспечивает: Питание нагрузки постоянным напряжением 12 В; Автоматический переход на резервное питание при отключении входного напряжения; Заряд аккумуляторной батареи; Защиту от короткого замыкания по выходу с отключением выходного напряжения; Защиту от глубокого разряда аккумуляторной батареи; Защиту от «переполюсовки» аккумуляторной батареи при установке; Защиту от перегрева при неблагоприятных климатических условиях; Установлена система токоограничения заряда АКБ, позволяющая существенно продлить срок службы аккумуляторной батареи; Предусмотрен отказ запуска ИП от сети при установленной неисправной или глубокоразряженной аккумуляторной батарее для избежания порчи источника или нагрузки Потребителя. (Только для квалифицированного п | Уточняйте у менеджера | Уточняйте у менеджера
00-00061611 | РЕЗЕРВ-12/5У7 PRO КС | МикроКомСервис | Источник вторичного электропитания резервированный импульсный, предназначен для обеспечения бесперебойного электропитания средств охранно-пожарной сигнализации, видеонаблюдения и других потребителей номинальным напряжением 12 В постоянного тока Источник обеспечивает: Питание нагрузки постоянным напряжением 12 В; Автоматический переход на резервное питание при отключении входного напряжения; Заряд аккумуляторной батареи; Защиту от короткого замыкания по выходу с отключением выходного напряжения; Защиту от глубокого разряда аккумуляторной батареи; Защиту от «переполюсовки» аккумуляторной батареи при установке; Защиту от перегрева при неблагоприятных климатических условиях; Установлена система токоограничения заряда АКБ, позволяющая существенно продлить срок службы аккумуляторной батареи; Предусмотрен отказ запуска ИП от сети при установленной неисправной или глубокоразряженной аккумуляторной батарее для избежания порчи источника или нагрузки Потребителя. (Только для квалифицированного пе | Уточняйте у менеджера | Уточняйте у менеджера
00-00061612 | РЕЗЕРВ-12/5У7 PRO(DIN) | МикроКомСервис | Источник вторичного электропитания резервированный импульсный, предназначен для обеспечения бесперебойного электропитания средств охранно-пожарной сигнализации, видеонаблюдения и других потребителей номинальным напряжением 12 В постоянного тока. Источник обеспечивает: Питание нагрузки постоянным напряжением 12 В; Автоматический переход на резервное питание при отключении входного напряжения; Заряд аккумуляторной батареи; Защиту от короткого замыкания по выходу с отключением выходного напряжения; Защиту от глубокого разряда аккумуляторной батареи; Защиту от «переполюсовки» аккумуляторной батареи при установке; Защиту от перегрева при неблагоприятных климатических условиях; Установлена система токоограничения заряда АКБ, позволяющая существенно продлить срок службы аккумуляторной батареи; Предусмотрен отказ запуска ИП от сети при установленной неисправной или глубокоразряженной аккумуляторной батарее для избежания порчи источника или нагрузки Потребителя. (Только для квалифицированного п | Уточняйте у менеджера | Уточняйте у менеджера
00-00061613 | РЕЗЕРВ-12/5У7(DIN) | МикроКомСервис | Источник вторичного электропитания резервированный импульсный, предназначен для обеспечения бесперебойного электропитания средств охранно-пожарной сигнализации, видеонаблюдения и других потребителей номинальным напряжением 12В постоянного тока. Источник имеет герметичное исполнение (IP56) и предназначен для установки на открытом воздухе для круглосуточной непрерывной эксплуатации, при: температуре окружающей среды от -40°С* до +40°С; относительной влажности воздуха не более 93% при +40°С; отсутствии в воздухе паров агрессивных веществ (кислот, щелочей и пр.). | Уточняйте у менеджера | Уточняйте у менеджера
00-00061614 | РЕЗЕРВ-12/5У7КС | МикроКомСервис | Источник вторичного электропитания резервированный импульсный, предназначен для обеспечения бесперебойного электропитания средств охраннопожарной сигнализации, видеонаблюдения и других потребителей номинальным напряжением 12 В постоянного тока. Источник обеспечивает: Питание нагрузки постоянным напряжением 12 В; Автоматический переход на резервное питание при отключении входного напряжения; Заряд аккумуляторной батареи; Защиту аккумуляторной батареи от глубокого разряда при работе на резервном питании; Защиту от короткого замыкания по выходу с отключением выходного напряжения и автоматическим восстановлением напряжения после устранения аварийного режима. Источник имеет герметичное исполнение (IP56) и предназначен для установки на открытом воздухе для круглосуточной непрерывной эксплуатации, при: - температуре окружающей среды от минус 40°С* до плюс 40°С; - относительной влажности воздуха не более 93 % при плюс 40°С; - отсутствие в воздухе паров агрессивных веществ (кислот, щелочей и пр | Уточняйте у менеджера | Уточняйте у менеджера
03-00008696 | РЕЗЕРВ-24/1 | МикроКомСервис | Источник вторичного электропитания резервированный импульсный, предназначен для бесперебойного электропитания средств охранно-пожарной сигнализации, систем видеонаблюдения и других потребителей бытового и промышленного назначения номинальным напряжением 24В постоянного тока. Электропитание источника осуществляется от сети переменного тока напряжением 220±25% В с частотой 50/60Гц. Источник обеспечивает зарядку двух аккумуляторов ёмкостью 7А/ч, устанавливаемых потребителем в корпус устройства током 500мА, и поддерживает в заряженном состоянии при наличии сетевого напряжения. | Уточняйте у менеджера | Уточняйте у менеджера
03-00001252 | БР 12 2х12 (045567) | Рубеж | Бокс резервного электропитания серии БР 12 предназначены для увеличения времени непрерывной работы от аккумуляторных батарей (АКБ) источников вторичного электропитания ИВЭПР производства ГК «Рубеж» с номинальным выходным напряжением 12 В. Выход бокса подключается к клеммам «+Р» и «-Р» в ИВЭПР соответствующих исполнений (обозначенных «БР»), тем самым увеличивая общую ёмкость АКБ. Вход БР 12 подключается к сети ~230 В. При восстановлении сетевого напряжения бокс автоматически включает заряд установленных в нём аккумуляторных батарей. Боксы резервного электропитания серии БР12 предназначены для подключения к источникам с номинальным выходным напряжением 12 В следующих исполнений: ИВЭПР 12/2; ИВЭПР 12/3,5; ИВЭПР 12/5. Диапазон сетевого напряжения составляет 140 В - 265 В, такой запас позволяет гарантированно заряжать АКБ в удалённых районах и местах с некачественным электроснабжением. Боксы обеспечивают быстрый заряд установленных в них АКБ даже большой ёмкости. Конструкция и принцип ра | 5035 | 4783
03-00008382 | БР 12 2х17 (045568) | Рубеж | Бокс резервного электропитания серии БР 12 предназначены для увеличения времени непрерывной работы от аккумуляторных батарей (АКБ) источников вторичного электропитания ИВЭПР производства ГК «Рубеж» с номинальным выходным напряжением 12 В. Выход бокса подключается к клеммам «+Р» и «-Р» в ИВЭПР соответствующих исполнений (обозначенных «БР»), тем самым увеличивая общую ёмкость АКБ. Вход БР 12 подключается к сети ~230 В. При восстановлении сетевого напряжения бокс автоматически включает заряд установленных в нём аккумуляторных батарей. Боксы резервного электропитания серии БР12 предназначены для подключения к источникам с номинальным выходным напряжением 12 В следующих исполнений: ИВЭПР 12/2; ИВЭПР 12/3,5; ИВЭПР 12/5. Диапазон сетевого напряжения составляет 140 В - 265 В, такой запас позволяет гарантированно заряжать АКБ в удалённых районах и местах с некачественным электроснабжением. Боксы обеспечивают быстрый заряд установленных в них АКБ даже большой ёмкости. Конструкция и принцип ра | 5521 | 5245
03-00012871 | БР 12 2х40 (045569) | Рубеж | Бокс резервного электропитания серии БР 12 предназначены для увеличения времени непрерывной работы от аккумуляторных батарей (АКБ) источников вторичного электропитания ИВЭПР производства ГК «Рубеж» с номинальным выходным напряжением 12 В. Выход бокса подключается к клеммам «+Р» и «-Р» в ИВЭПР соответствующих исполнений (обозначенных «БР»), тем самым увеличивая общую ёмкость АКБ. Вход БР 12 подключается к сети ~230 В. При восстановлении сетевого напряжения бокс автоматически включает заряд установленных в нём аккумуляторных батарей. Боксы резервного электропитания серии БР12 предназначены для подключения к источникам с номинальным выходным напряжением 12 В следующих исполнений: ИВЭПР 12/2; ИВЭПР 12/3,5; ИВЭПР 12/5. Диапазон сетевого напряжения составляет 140 В - 265 В, такой запас позволяет гарантированно заряжать АКБ в удалённых районах и местах с некачественным электроснабжением. Боксы обеспечивают быстрый заряд установленных в них АКБ даже большой ёмкости. Конструкция и принцип ра | 7759 | 7371
00-00016539 | БР 24 2х12 (045579) | Рубеж | Бокс резервного электропитания серии БР 24 предназначены для увеличения времени непрерывной работы от аккумуляторных батарей (АКБ) источников вторичного электропитания ИВЭПР производства ГК «Рубеж» с номинальным выходным напряжением 24 В. Выход бокса подключается к клеммам «+Р» и «-Р» в ИВЭПР соответствующих исполнений (обозначенных «БР»), тем самым увеличивая общую ёмкость АКБ. Вход БР 24 подключается к сети ~230 В. При восстановлении сетевого напряжения бокс автоматически включает заряд установленных в нём аккумуляторных батарей. Боксы резервного электропитания серии БР24 предназначены для подключения к источникам с номинальным выходным напряжением 24 В следующих исполнений: ИВЭПР 24/1,5; ИВЭПР 24/2,5; ИВЭПР 24/3,5; ИВЭПР 24/5. Диапазон сетевого напряжения составляет 140 В - 265 В, такой запас позволяет гарантированно заряжать АКБ в удалённых районах и местах с некачественным электроснабжением. Боксы обеспечивают быстрый заряд установленных в них АКБ даже большой ёмкости. Конструк | 4788 | 4549
00-00016540 | БР 24 2х17 (045580) | Рубеж | Бокс резервного электропитания серии БР 24 предназначены для увеличения времени непрерывной работы от аккумуляторных батарей (АКБ) источников вторичного электропитания ИВЭПР производства ГК «Рубеж» с номинальным выходным напряжением 24 В. Выход бокса подключается к клеммам «+Р» и «-Р» в ИВЭПР соответствующих исполнений (обозначенных «БР»), тем самым увеличивая общую ёмкость АКБ. Вход БР 24 подключается к сети ~230 В. При восстановлении сетевого напряжения бокс автоматически включает заряд установленных в нём аккумуляторных батарей. Боксы резервного электропитания серии БР24 предназначены для подключения к источникам с номинальным выходным напряжением 24 В следующих исполнений: ИВЭПР 24/1,5; ИВЭПР 24/2,5; ИВЭПР 24/3,5; ИВЭПР 24/5. Диапазон сетевого напряжения составляет 140 В - 265 В, такой запас позволяет гарантированно заряжать АКБ в удалённых районах и местах с некачественным электроснабжением. Боксы обеспечивают быстрый заряд установленных в них АКБ даже большой ёмкости. Конструк | 5249 | 4987
00-00016541 | БР 24 2х40 (045582) | Рубеж | Бокс резервного электропитания серии БР 24 предназначены для увеличения времени непрерывной работы от аккумуляторных батарей (АКБ) источников вторичного электропитания ИВЭПР производства ГК «Рубеж» с номинальным выходным напряжением 24 В. Выход бокса подключается к клеммам «+Р» и «-Р» в ИВЭПР соответствующих исполнений (обозначенных «БР»), тем самым увеличивая общую ёмкость АКБ. Вход БР 24 подключается к сети ~230 В. При восстановлении сетевого напряжения бокс автоматически включает заряд установленных в нём аккумуляторных батарей. Боксы резервного электропитания серии БР24 предназначены для подключения к источникам с номинальным выходным напряжением 24 В следующих исполнений: ИВЭПР 24/1,5; ИВЭПР 24/2,5; ИВЭПР 24/3,5; ИВЭПР 24/5. Диапазон сетевого напряжения составляет 140 В - 265 В, такой запас позволяет гарантированно заряжать АКБ в удалённых районах и местах с некачественным электроснабжением. Боксы обеспечивают быстрый заряд установленных в них АКБ даже большой ёмкости. Конструк | 7346 | 6979
00-00016542 | ИВЭПР 112-1,2-1 исп.ВО К3 (120906) | Рубеж | Источник вторичного электропитания резервированный.Предназначен для стабильного бесперебойного питания средств охранной и пожарной сигнализации номинальным постоянным напряжением 12 В и выходным током до 1,2 А. Резервирование осуществляется от одной АКБ ёмкостью 7 А*ч или двух АКБ ёмкостью 4,5 А*ч. Заявленные параметры соответствуют расширенному температурному диапазону от -25º С до +50º С и обеспечиваются при сетевом напряжении от 140 В до 265 В. Гарантийный срок эксплуатации 3 года. Исполнение ВО означает, что данный источник включён в Список технических средств безопасности и рекомендован для применения в подразделениях вневедомственной охраны войск национальной гвардии РФ. Особенностью является раздельная дистанционная сигнализация: наличия напряжения сети 230 В, наличия исправной АКБ, предварительного разряда АКБ (на 85%), вскрытия корпуса. Преимущества В состав схемы ИВЭПР 112-1,2-1 входит электронный ключ, позволяющий постоянно тестировать наличие и состояние аккумуляторной б | 6357 | 6039
00-00016543 | ИВЭПР 112-2-2 исп.ВО К1 (120900) | Рубеж | Источник вторичного электропитания резервированный.Предназначен для стабильного бесперебойного питания средств охранной и пожарной сигнализации номинальным постоянным напряжением 12 В и выходным током до 1,2 А. Резервирование осуществляется от одной или двух аккумуляторных батарей. Заявленные параметры соответствуют расширенному температурному диапазону от -25º С до +50º С и обеспечиваются при сетевом напряжении от 130 В до 265 В. Гарантийный срок эксплуатации 3 года. Исполнение ВО означает, что данный источник включён в Список технических средств безопасности и рекомендован для применения в подразделениях вневедомственной охраны войск национальной гвардии РФ. Особенностью является раздельная дистанционная сигнализация в виде четырех электромагнитных реле: наличия напряжения сети 230 В, наличия исправной АКБ, предварительного разряда АКБ (на 85%), вскрытия корпуса. Преимущества В состав схемы ИВЭПР 112-2-2 входит электронный ключ, позволяющий постоянно тестировать наличие и состояни | 6518 | 6192
03-00012834 | ИВЭПР 112-2-2 исп.ВО К2 (120901) | Рубеж | Источник вторичного электропитания резервированный.Предназначен для стабильного бесперебойного питания средств охранной и пожарной сигнализации номинальным постоянным напряжением 12 В и выходным током до 1,2 А. Резервирование осуществляется от одной или двух аккумуляторных батарей. Заявленные параметры соответствуют расширенному температурному диапазону от -25º С до +50º С и обеспечиваются при сетевом напряжении от 130 В до 265 В. Гарантийный срок эксплуатации 3 года. Исполнение ВО означает, что данный источник включён в Список технических средств безопасности и рекомендован для применения в подразделениях вневедомственной охраны войск национальной гвардии РФ. Особенностью является раздельная дистанционная сигнализация в виде четырех электромагнитных реле: наличия напряжения сети 230 В, наличия исправной АКБ, предварительного разряда АКБ (на 85%), вскрытия корпуса. Преимущества В состав схемы ИВЭПР 112-2-2 входит электронный ключ, позволяющий постоянно тестировать наличие и состояни | 6702 | 6367
00-00013219 | ИВЭПР 112-5-1 исп.ВО К1 (120905) | Рубеж | Источник вторичного электропитания резервированный.Предназначен для стабильного бесперебойного питания средств охранной и пожарной сигнализации номинальным постоянным напряжением 12 В и выходным током до 1,2 А. Резервирование осуществляется от одной или двух аккумуляторных батарей. Заявленные параметры соответствуют расширенному температурному диапазону от -25º С до +50º С и обеспечиваются при сетевом напряжении от 140 В до 265 В. Гарантийный срок эксплуатации 3 года. Исполнение ВО означает, что данный источник включён в Список технических средств безопасности и рекомендован для применения в подразделениях вневедомственной охраны войск национальной гвардии РФ. Особенностью является раздельная дистанционная сигнализация: наличия напряжения сети 230 В, наличия исправной АКБ, предварительного разряда АКБ (на 85%), вскрытия корпуса. Преимущества В состав схемы ИВЭПР 112-5-1 входит электронный ключ, позволяющий постоянно тестировать наличие и состояние аккумуляторной батареи, а также упр | 7802 | 7412
00-00016544 | ИВЭПР 112-5-1 исп.ВО К2 (120904) | Рубеж | Источник вторичного электропитания резервированный.Предназначен для стабильного бесперебойного питания средств охранной и пожарной сигнализации номинальным постоянным напряжением 12 В и выходным током до 1,2 А. Резервирование осуществляется от одной или двух аккумуляторных батарей. Заявленные параметры соответствуют расширенному температурному диапазону от -25º С до +50º С и обеспечиваются при сетевом напряжении от 140 В до 265 В. Гарантийный срок эксплуатации 3 года. Исполнение ВО означает, что данный источник включён в Список технических средств безопасности и рекомендован для применения в подразделениях вневедомственной охраны войск национальной гвардии РФ. Особенностью является раздельная дистанционная сигнализация: наличия напряжения сети 230 В, наличия исправной АКБ, предварительного разряда АКБ (на 85%), вскрытия корпуса. Преимущества В состав схемы ИВЭПР 112-5-1 входит электронный ключ, позволяющий постоянно тестировать наличие и состояние аккумуляторной батареи, а также упр | 8052 | 7649
03-00012790 | ИВЭПР 12/1,5 1х7-Р (210557) | Рубеж | Источник вторичного электропитания резервированный Uвых.12В, Iвых.1.5А(до 4А кратковрем.), Uвх.140…250В, Pпотр.40Вт, защита от КЗ и разряд., свет.индикац., вых."СК"(АВАРИЯ), под АКБ 1х12В/7Ач, IP20, tраб.-10…+50°С, 194х81х180мм, метал.корпус. Источник питания исполнен в металлическом корпусе. Резервирование осуществляется от одной АКБ 4,5 или 7 А*ч. В схеме ИВЭПР 12/1,5 применён "электронный ключ", обеспечивающий контроль состояния АКБ и корректировку тока её заряда. Данное схемное решение позволяет продлить срок службы аккумуляторной батареи. ИВЭПР 12/1,5 имеет широкий диапазон питающих напряжений 140 В – 265 В, что позволяет гарантировать стабильную работу и питать оборудование в удалённых сельских районах и местах с некачественным электроснабжением, и увеличенный температурный диапазон от -10 ºС до +50 ºС. Преимущества В состав схемы ИВЭПР 12/1,5 входит «электронный ключ», позволяющий постоянно тестировать наличие и состояние аккумуляторной батареи, а также управлять процессом её з | 3413 | 3242
00-00023064 | ИВЭПР 12/2 2х12-Р БР (052433) | Рубеж | Источник вторичного электропитания, Uвых.12В, Iвых.2А(до 4А кратковрем.), Uвх.140…265В, Pпотр.40Вт, защита от КЗ и разряд., свет.индикац., вых."СК"(АВАРИЯ), под АКБ 2х12В/12Ач, IP20, tраб.-10…+50°С, 324х111х182мм, подкл.резерв.блока БР12, метал.корпус. ИВЭПР 12/2 выпускается в нескольких исполнениях, резервирование осуществляется от одной или двух аккумуляторных батарей. В зависимости от исполнения предусмотрена техническая возможность подключения боксов резервного электропитания БР12 для увеличения времени непрерывной работы от АКБ. Преимущества Импульсная схема ИВЭПР обеспечивает высокий коэффициент полезного действия, что снижает затраты на электроэнергию при эксплуатации, а также сводит к минимуму тепловыделение источника, которое негативно сказывается на сроке службы аккумуляторной батареи. В состав схемы ИВЭПР 12/2 входит электронный ключ, позволяющий постоянно тестировать наличие и состояние аккумуляторной батареи, а также управлять процессом её заряда. Зарядный ток находится в | 5194 | 4934
00-00055502 | ИВЭПР 12/2 2х7-Р БР (257410) | Рубеж | Источник вторичного электропитания резервированный; U-вх.140...265 В, U-вых.13.3...13.8 В, I-вых.2 А (ном.), величина пульсаций 100 мВ, под два АКБ 12 В 7 Ач; выход "Авария" "СК", возможность подключения БР12; IP20, t-раб.-20...+50°С, 324х86х182 мм. ИВЭПР 12/2 выпускается в нескольких исполнениях, резервирование осуществляется от одной или двух аккумуляторных батарей. В зависимости от исполнения предусмотрена техническая возможность подключения боксов резервного электропитания БР12 для увеличения времени непрерывной работы от АКБ. Преимущества Импульсная схема ИВЭПР обеспечивает высокий коэффициент полезного действия, что снижает затраты на электроэнергию при эксплуатации, а также сводит к минимуму тепловыделение источника, которое негативно сказывается на сроке службы аккумуляторной батареи. В состав схемы ИВЭПР 12/2 входит электронный ключ, позволяющий постоянно тестировать наличие и состояние аккумуляторной батареи, а также управлять процессом её заряда. Зарядный ток находится в об | 4575 | 4346
00-00017528 | ИВЭПР 12/3,5 2х12-Р БР (052460) | Рубеж | Источник вторичного электропитания резервированный, Uвых.12В, Iвых.3.5А(до 4А кратковрем.), Uвх.140…265В, Pпотр.62Вт, защита от КЗ и разряд., свет.индикац., вых."СК"(АВАРИЯ), под АКБ 2х12В/12Ач, IP20, tраб.-10…+50°С, 324х111х182мм, подкл.резерв.блока БР12, метал.корпус. Источник питания ИВЭПР 12/3,5 имеет несколько исполнений корпусов для установки одной или двух АКБ ёмкостью от 7 Ач до 17 Ач. Предусмотрена техническая возможность подключения боксов резервного электропитания БР 12 для увеличения времени непрерывной работы от АКБ. Преимущества В состав схемы ИВЭПР 12/3,5 входит электронный ключ, позволяющий постоянно тестировать наличие и состояние аккумуляторной батареи, а также управлять процессом её заряда. Зарядный ток находится в обратной зависимости от степени заряда АКБ. Таким образом, по мере заряда АКБ величина зарядного тока уменьшается и в конечном итоге остаётся на уровне компенсации саморазряда АКБ. Схема заряда, компенсируя саморазряд, поддерживает напряжение на АКБ на ма | 6424 | 6103
00-00017529 | ИВЭПР 12/3,5 2х17-Р БР (052462) | Рубеж | Источник вторичного электропитания резервированный Uвых.12В, Iвых.3.5А(до 4А кратковрем.), Uвх.140…265В, Pпотр.62Вт, защита от КЗ и разряд., свет.индикац., вых."ОК"(АВАРИЯ), под АКБ 2х12В/17Ач, IP20, tраб.-10…+50°С, 372х86х253мм, подкл.резерв.блока БР12, метал.корпус. Источник питания ИВЭПР 12/3,5 имеет несколько исполнений корпусов для установки одной или двух АКБ ёмкостью от 7 Ач до 17 Ач. Предусмотрена техническая возможность подключения боксов резервного электропитания БР 12 для увеличения времени непрерывной работы от АКБ. Преимущества В состав схемы ИВЭПР 12/3,5 входит электронный ключ, позволяющий постоянно тестировать наличие и состояние аккумуляторной батареи, а также управлять процессом её заряда. Зарядный ток находится в обратной зависимости от степени заряда АКБ. Таким образом, по мере заряда АКБ величина зарядного тока уменьшается и в конечном итоге остаётся на уровне компенсации саморазряда АКБ. Схема заряда, компенсируя саморазряд, поддерживает напряжение на АКБ на макс | 6716 | 6380
00-00047928 | ИВЭПР 12/3,5 2х7-Р БР (161519) | Рубеж | Источник вторичного электропитания резервированный; U-вх.130...265 В, U-вых.13.4...13.8 В, I-вых.3.5 А (ном.), величина пульсаций 100 мВ, под два АКБ 12 В 7 Ач; выход "Авария" "СК", возможность подключения БР12; IP20, t-раб.-10...+50°С, 324х86х182 мм. Источник питания ИВЭПР 12/3,5 имеет несколько исполнений корпусов для установки одной или двух АКБ ёмкостью от 7 Ач до 17 Ач. Предусмотрена техническая возможность подключения боксов резервного электропитания БР 12 для увеличения времени непрерывной работы от АКБ. Преимущества В состав схемы ИВЭПР 12/3,5 входит электронный ключ, позволяющий постоянно тестировать наличие и состояние аккумуляторной батареи, а также управлять процессом её заряда. Зарядный ток находится в обратной зависимости от степени заряда АКБ. Таким образом, по мере заряда АКБ величина зарядного тока уменьшается и в конечном итоге остаётся на уровне компенсации саморазряда АКБ. Схема заряда, компенсируя саморазряд, поддерживает напряжение на АКБ на максимальном уровне, | 6135 | 5828
00-00017530 | ИВЭПР 12/5 2х12-Р БР (052482) | Рубеж | Источник вторичного электропитания резервированный 13,6 В, ток 5 А, защита от КЗ выхода, защита АКБ от глубокого разряда, под акк. 12 Ач (2 шт.), совместим с БР 12. Источник питания ИВЭПР 12/5 имеет несколько исполнений корпусов для установки одной или двух АКБ ёмкостью от 7 Ач до 40 Ач. Во всех исполнения предусмотрена техническая возможность подключения боксов резервного электропитания БР 12 для увеличения времени непрерывной работы от АКБ. Преимущества В состав схемы ИВЭПР 12/5 входит электронный ключ, позволяющий постоянно тестировать наличие и состояние аккумуляторной батареи, а также управлять процессом её заряда. Зарядный ток находится в обратной зависимости от степени заряда АКБ. Таким образом, по мере заряда АКБ величина зарядного тока уменьшается и в конечном итоге остаётся на уровне компенсации саморазряда АКБ. Схема заряда, компенсируя саморазряд, поддерживает напряжение на АКБ на максимальном уровне, при этом полностью исключена ситуация перезаряда и разогрева АКБ. Каждая | 7769 | 7381
00-00017531 | ИВЭПР 12/5 2х17-Р БР (052484) | Рубеж | Источник вторичного электропитания резервированный Uвых.12В, Iвых.5А(до 5,5А кратковрем.), Uвх.140…265В, Pпотр.87Вт, защита от КЗ и разряд., свет.индикац., вых."СК"(АВАРИЯ), под АКБ 2х12В/17Ач, IP20, tраб.-10…+50°С, 372х86х253мм, подкл.резерв.блока БР12, метал.корпус. Источник питания ИВЭПР 12/5 имеет несколько исполнений корпусов для установки одной или двух АКБ ёмкостью от 7 Ач до 40 Ач. Во всех исполнения предусмотрена техническая возможность подключения боксов резервного электропитания БР 12 для увеличения времени непрерывной работы от АКБ. Преимущества В состав схемы ИВЭПР 12/5 входит электронный ключ, позволяющий постоянно тестировать наличие и состояние аккумуляторной батареи, а также управлять процессом её заряда. Зарядный ток находится в обратной зависимости от степени заряда АКБ. Таким образом, по мере заряда АКБ величина зарядного тока уменьшается и в конечном итоге остаётся на уровне компенсации саморазряда АКБ. Схема заряда, компенсируя саморазряд, поддерживает напряжение | 8874 | 8430
00-00030920 | ИВЭПР 12/5 2х40-Р БР (150415) | Рубеж | Источник вторичного электропитания резервированный номинальным постоянным напряжением 12 В и выходным током до 5 А. Предназначен для стабильного бесперебойного электропитания средств охранной и пожарной сигнализации, а также систем видеонаблюдения. Источник питания ИВЭПР 12/5 имеет несколько исполнений корпусов для установки одной или двух АКБ ёмкостью от 7 Ач до 40 Ач. Во всех исполнения предусмотрена техническая возможность подключения боксов резервного электропитания БР 12 для увеличения времени непрерывной работы от АКБ. Преимущества В состав схемы ИВЭПР 12/5 входит электронный ключ, позволяющий постоянно тестировать наличие и состояние аккумуляторной батареи, а также управлять процессом её заряда. Зарядный ток находится в обратной зависимости от степени заряда АКБ. Таким образом, по мере заряда АКБ величина зарядного тока уменьшается и в конечном итоге остаётся на уровне компенсации саморазряда АКБ. Схема заряда, компенсируя саморазряд, поддерживает напряжение на АКБ на максималь | 10250 | 9738
00-00056378 | ИВЭПР 12/5 2х7-Р БР (174282) | Рубеж | Источник вторичного электропитания резервированный, предназначен для бесперебойного электропитания средств охранно-пожарной сигнализации постоянным напряжением номинального значения 12 В. Резервирование осуществляется от одной или двух герметизированных свинцовых аккумуляторных батарей номинальным напряжением 12 В, емкостью 7 А·ч. Установлено реле выходов дистанционной сигнализации «Авария» . Возможность подключения боксов резервного питания БР 12 для увеличения продолжительности непрерывной работы в резервном режиме. Источник питания ИВЭПР 12/5 имеет несколько исполнений корпусов для установки одной или двух АКБ ёмкостью от 7 Ач до 40 Ач. Во всех исполнения предусмотрена техническая возможность подключения боксов резервного электропитания БР 12 для увеличения времени непрерывной работы от АКБ. Преимущества В состав схемы ИВЭПР 12/5 входит электронный ключ, позволяющий постоянно тестировать наличие и состояние аккумуляторной батареи, а также управлять процессом её заряда. Зарядный то | 7116 | 6760
00-00017533 | ИВЭПР 24/1,5 2x7-Р БР (052540) | Рубеж | Источник вторичного электропитания резервированный Uвых.24В, Iвых.1.5А(до 2А кратковрем.), Uвх.130…265В, Pпотр.65Вт, защита от КЗ и разряд., свет.индикац., вых."СК"(АВАРИЯ), под АКБ 2х12В/7Ач, IP20, tраб.-10…+50°С, 324х86х184мм, метал.корпус. Источник питания выполнен в металлическом корпусе с возможностью установки двух 12-вольтовых АКБ ёмкостью 7 Ач (соединенных последовательно). Отличается высокой надёжностью, расширенным диапазоном сетевого напряжения 150 В - 265 В, температурным диапазоном от -10 ºС до +50 ºС и пониженным уровнем высокочастотных помех. Преимущества В состав схемы ИВЭПР 24/1,5 входит «электронный ключ», позволяющий постоянно тестировать наличие и уровень напряжения аккумуляторной батареи, а также управлять процессом её заряда. Зарядный ток находится в обратной зависимости от степени заряда АКБ. Таким образом, по мере заряда АКБ величина зарядного тока уменьшается и в конечном итоге остаётся на уровне компенсации саморазряда АКБ. Электронный ключ, компенсируя самор | 5400 | 5130
00-00017534 | ИВЭПР 24/2,5 2x12-Р БР (052552) | Рубеж | Источник вторичного электропитания резервированный Uвых.24В, Iвых.2.5А(до 3А кратковрем.), Uвх.130…265В, Pпотр.85Вт, защита от КЗ и разряд., свет.индикац., вых."СК"(АВАРИЯ), под АКБ 2х12В/12Ач, IP20, tраб.-10…+50°С, 324х111х184мм, подкл.резерв.блока БР12, метал.корпус. Источник питания выполнен в металлическом корпусе с возможностью установки двух 12-вольтовых АКБ, соединяемых последовательно. Отличается высокой надёжностью, расширенным диапазоном сетевого напряжения 150 В - 265 В, температурным диапазоном от -10 ºС до +50 ºС и пониженным уровнем высокочастотных помех. Преимущества В состав схемы ИВЭПР 24/2,5 входит «электронный ключ», позволяющий постоянно тестировать наличие и уровень напряжения аккумуляторной батареи, а также управлять процессом её заряда. Зарядный ток находится в обратной зависимости от степени заряда АКБ. Таким образом, по мере заряда АКБ величина зарядного тока уменьшается и в конечном итоге остаётся на уровне компенсации саморазряда АКБ. Электронный ключ, компе | 6160 | 5852
00-00017535 | ИВЭПР 24/2,5 2x17-Р БР (052555) | Рубеж | Источник вторичного электропитания резервированный Uвых.24В, Iвых.2.5А(до 3А кратковрем.), Uвх.130…265В, Pпотр.85Вт, защита от КЗ и разряд., свет.индикац., вых."СК"(АВАРИЯ), под АКБ 2х17В/12Ач, IP20, tраб.-10…+50°С, 324х111х184мм, подкл.резерв.блока БР12, метал.корпус. Источник питания выполнен в металлическом корпусе с возможностью установки двух 12-вольтовых АКБ, соединяемых последовательно. Отличается высокой надёжностью, расширенным диапазоном сетевого напряжения 150 В - 265 В, температурным диапазоном от -10 ºС до +50 ºС и пониженным уровнем высокочастотных помех. Преимущества В состав схемы ИВЭПР 24/2,5 входит «электронный ключ», позволяющий постоянно тестировать наличие и уровень напряжения аккумуляторной батареи, а также управлять процессом её заряда. Зарядный ток находится в обратной зависимости от степени заряда АКБ. Таким образом, по мере заряда АКБ величина зарядного тока уменьшается и в конечном итоге остаётся на уровне компенсации саморазряда АКБ. Электронный ключ, компе | 6633 | 6301
00-00017537 | ИВЭПР 24/3,5 2x12-Р БР (052562) | Рубеж | Источник вторичного электропитания резервированный Uвых.24В, Iвых.3.5А(до 3А кратковрем.), Uвх.130…265В, Pпотр.85Вт, защита от КЗ и разряд., свет.индикац., вых."СК"(АВАРИЯ), под АКБ 2х12В/12Ач, IP20, tраб.-10…+50°С, 324х111х184мм, подкл.резерв.блока БР12, метал.корпус. Источник питания ИВЭПР 24/3,5 выполнен в металлическом корпусе с возможностью установки двух 12-вольтовых АКБ (соединяемых последовательно). Отличается высокой надёжностью, широким диапазоном сетевого напряжения 150 В - 265 В, температурным диапазоном от -10 ºС до +50 ºС и пониженным уровнем высокочастотных помех. Преимущества В состав схемы ИВЭПР 24/3,5 входит электронный ключ, позволяющий постоянно тестировать наличие и уровень напряжения аккумуляторной батареи, а также управлять процессом её заряда. Зарядный ток находится в обратной зависимости от степени заряда АКБ. Таким образом, по мере заряда АКБ величина зарядного тока уменьшается и в конечном итоге остаётся на уровне компенсации саморазряда АКБ. Электронный клю | 7708 | 7323
00-00017538 | ИВЭПР 24/3,5 2x17-Р БР (052565) | Рубеж | Источник вторичного электропитания резервированный Uвых.24В, Iвых.3А(до 4А кратковрем.), Uвх.130…265В, Pпотр.130Вт, защита от КЗ и разряд., свет.индикац., вых."СК"(АВАРИЯ), под АКБ 2х12В/17Ач, IP20, tраб.-10…+50°С, 372х86х253 мм, подкл.резерв.блока БР24, метал.корпус. Источник питания ИВЭПР 24/3,5 выполнен в металлическом корпусе с возможностью установки двух 12-вольтовых АКБ (соединяемых последовательно). Отличается высокой надёжностью, широким диапазоном сетевого напряжения 150 В - 265 В, температурным диапазоном от -10 ºС до +50 ºС и пониженным уровнем высокочастотных помех. Преимущества В состав схемы ИВЭПР 24/3,5 входит электронный ключ, позволяющий постоянно тестировать наличие и уровень напряжения аккумуляторной батареи, а также управлять процессом её заряда. Зарядный ток находится в обратной зависимости от степени заряда АКБ. Таким образом, по мере заряда АКБ величина зарядного тока уменьшается и в конечном итоге остаётся на уровне компенсации саморазряда АКБ. Электронный ключ | 8306 | 7891
00-00017536 | ИВЭПР 24/3,5 2х7-Р БР (215518) | Рубеж | Источник вторичного электропитания резервированный Uвых.24В, Iвых.3А(до 4А кратковрем.), Uвх.130…265В, Pпотр.130Вт, защита от КЗ и разряд., свет.индикац., вых."СК"(АВАРИЯ), под АКБ 2х12В/7Ач, IP20, tраб.-10…+50°С, 324х86х184 мм, метал.корпус. Источник питания ИВЭПР 24/3,5 выполнен в металлическом корпусе с возможностью установки двух 12-вольтовых АКБ (соединяемых последовательно). Отличается высокой надёжностью, широким диапазоном сетевого напряжения 150 В - 265 В, температурным диапазоном от -10 ºС до +50 ºС и пониженным уровнем высокочастотных помех. Преимущества В состав схемы ИВЭПР 24/3,5 входит электронный ключ, позволяющий постоянно тестировать наличие и уровень напряжения аккумуляторной батареи, а также управлять процессом её заряда. Зарядный ток находится в обратной зависимости от степени заряда АКБ. Таким образом, по мере заряда АКБ величина зарядного тока уменьшается и в конечном итоге остаётся на уровне компенсации саморазряда АКБ. Электронный ключ, компенсируя саморазряд, | 7134 | 6777
00-00017540 | ИВЭПР 24/5 2x17-Р БР (052576) | Рубеж | Источник питания ИВЭПР 24/5 выполнен в металлическом корпусе с возможностью установки двух 12-вольтовых АКБ (соединяемых последовательно). Отличается высокой надёжностью, широким диапазоном сетевого напряжения 150 В - 265 В, температурным диапазоном от -10 ºС до +50 ºС и пониженным уровнем высокочастотных помех. Преимущества В состав схемы ИВЭПР 24/5 входит электронный ключ, позволяющий постоянно тестировать наличие и уровень напряжения аккумуляторной батареи, а также управлять процессом её заряда. Зарядный ток находится в обратной зависимости от степени заряда АКБ. Таким образом, по мере заряда АКБ величина зарядного тока уменьшается и в конечном итоге остаётся на уровне компенсации саморазряда АКБ. Электронный ключ, компенсируя саморазряд, поддерживает напряжение на АКБ на максимальном уровне, при этом полностью исключена ситуация перезаряда АКБ. Источник не производит заряд АКБ с напряжением ниже 10 В (каждая), поскольку глубоко разряженные АКБ являются, как правило, неисправными и | 10313 | 9797
00-00037024 | ИВЭПР 24/5 2х12-Р БР (052573) | Рубеж | Источник вторичного электропитания резервированный напряжением 24 В и током предельной нагрузки 5 А, применяемый преимущественно для организации бесперебойного и резервного питания оборудования различных слаботочных систем безопасности. За счет применененной в конструкции импульсной схемы, блок обладает высоким КПД, а широкий диапазон напряжения питающей сети (130-265В) позволяет устанавливать блок в местах с нестабильным и некачественным энергоснабжением. Источник питания ИВЭПР 24/5 выполнен в металлическом корпусе с возможностью установки двух 12-вольтовых АКБ (соединяемых последовательно). Отличается высокой надёжностью, широким диапазоном сетевого напряжения 150 В - 265 В, температурным диапазоном от -10 ºС до +50 ºС и пониженным уровнем высокочастотных помех. Преимущества В состав схемы ИВЭПР 24/5 входит электронный ключ, позволяющий постоянно тестировать наличие и уровень напряжения аккумуляторной батареи, а также управлять процессом её заряда. Зарядный ток находится в обратной | 9849 | 9357
00-00074014 | ИВЭПР 24/5 2х40 -Р БР | Рубеж | Источник вторичного электропитания резервированный напряжением 24 В и током предельной нагрузки 5 А, применяемый преимущественно для организации бесперебойного и резервного питания оборудования различных слаботочных систем безопасности. За счет применененной в конструкции импульсной схемы, блок обладает высоким КПД, а широкий диапазон напряжения питающей сети (130-265В) позволяет устанавливать блок в местах с нестабильным и некачественным энергоснабжением. Источник питания ИВЭПР 24/5 выполнен в металлическом корпусе с возможностью установки двух 12-вольтовых АКБ (соединяемых последовательно). Отличается высокой надёжностью, широким диапазоном сетевого напряжения 150 В - 265 В, температурным диапазоном от -10 ºС до +50 ºС и пониженным уровнем высокочастотных помех. Преимущества В состав схемы ИВЭПР 24/5 входит электронный ключ, позволяющий постоянно тестировать наличие и уровень напряжения аккумуляторной батареи, а также управлять процессом её заряда. Зарядный ток находится в обратной | 11133 | 10576
03-00005933 | Парус 12-1П исп.1 (Парус-4П исп.1) | Сибирский Арсенал | Источник вторичного электропитания резервированный служит для обеспечения непрерывной работы устройств, требующих напряжения питания 12 В, и предназначен для круглосуточной работы, 1 А, под аккумулятор 1,2 Ач, пластиковй корпус. | 3475 | 3150
00-00013928 | Парус 12-1П исп.2 (Парус-4П исп.2) | Сибирский Арсенал | Источник вторичного электропитания резервированный служит для обеспечения непрерывной работы устройств, требующих напряжения питания 12 В, и предназначен для круглосуточной работы, 1 А, под аккумулятор 7 Ач, пластиковй корпус. | 4300 | 3885
03-00005934 | Парус 12-2П (Парус-5) | Сибирский Арсенал | Источник вторичного электропитания резервированный предназначен для обеспечения бесперебойного электропитания устройств охранно-пожарной сигнализации, камер видеонаблюдения, электромеханических замков и других потребителей при номинальном напряжении 12 В постоянного тока, 2 А, под аккумулятор 7 Ач, пластиковй корпус. | 5530 | 4840
03-00000861 | Парус 12-4,5М (Парус-6М) | Сибирский Арсенал | Источник вторичного электропитания резервированный предназначен для обеспечения бесперебойного электропитания устройств охранно-пожарной сигнализации, камер видеонаблюдения, электромеханических замков и других потребителей при номинальном напряжении 12 В постоянного тока, 4.5 А, под аккумулятор 7 / 12 Ач, металлический корпус. | 7890 | 6575
03-00005935 | Парус 24-2,2М (Парус-7М) | Сибирский Арсенал | Источник вторичного электропитания резервированный предназначен для обеспечения бесперебойного электропитания устройств охранно-пожарной сигнализации, камер видеонаблюдения, электромеханических замков и других потребителей при номинальном напряжении 24 В постоянного тока, 2.2 А, под аккумуляторы (7+7) / (12+12) Ач, металлический корпус. | 9100 | 7580
03-00012613 | ИБП-12 | Сигма-ИС | Источник вторичного электропитания резервированный малогабаритный. 12В, 2,5А, аккумуляторный отсек для двух АКБ 7-9Ач. АКБ в комплект поставки не входят. Источник бесперебойного питания, предназначен для бесперебойного обеспечения систем охранно-пожарной сигнализации контроля и управления доступом, средств противопожарной защиты и других потребителей напряжением постоянного тока. ИБП ОБЕСПЕЧИВАЮТ: Автоматический переход на резервное питание при отключении сети переменного тока. Контроль напряжения сети переменного тока. Заряд аккумуляторной батареи при наличии сети переменного тока. Предохранение аккумуляторной батареи от глубокого разряда. Формирование сигнала неисправности при снижении минимального напряжения аккумуляторной батареи. Защиту от последствий короткого замыкания или превышения максимального значения тока нагрузки. Формирование сигнала неисправности при вскрытии корпуса. Передачу сигналов неисправности по двухпроводной линии связи типа «токовая петля». Оптическую индикацию | 11000 | 11000
00-00131845 | ИБП-12 IP55 исп.1 | Сигма-ИС | Источник вторичного электропитания малогабаритный резервированный с расширенным диапазоном рабочих температур (-40..+50) , уличное исполнение IP55.12В, 2.5А, RS-485, подогрев аккумуляторного отсека. Аккумуляторный отсек для АКБ 7-9 Ач. АКБ в комплект поставки не входят. Источник бесперебойного питания, предназначен для электропитания систем ОПС, СКУД, СОТ напряжением постоянного тока 12/24 В. Имеют уличное исполнение с защитой оболочки IP55. Источники обеспечивают: автоматический переход на резервное питание при отключении сети переменного тока; контроль наличия сети переменного тока; контроль наличия и состояния аккумуляторной батареи (БА); заряд аккумуляторной батареи при наличии напряжения сети переменного тока; предохранение аккумуляторной батареи от глубокого разряда; защиту выхода от короткого замыкания и перегрузки; формирование сигналов встроенного контроля и диагностики; формирование сигнала несанкционированного вскрытия ИБП и изъятия БА; передачу состояния ИБП на блок централ | 56250 | 56250
00-00131846 | ИБП-12 IP55 исп.2 | Сигма-ИС | Источник вторичного электропитания малогабаритный резервированный с диапазоном рабочих температур (-10..+50), исполнение IP55. 12В, 2.5А, RS-485. Аккумуляторный отсек для АКБ 7-9 Ач. АКБ в комплект поставки не входят. Источник бесперебойного питания, предназначен для электропитания систем ОПС, СКУД, СОТ напряжением постоянного тока 12/24 В. Имеют уличное исполнение с защитой оболочки IP55. Источники обеспечивают: автоматический переход на резервное питание при отключении сети переменного тока; контроль наличия сети переменного тока; контроль наличия и состояния аккумуляторной батареи (БА); заряд аккумуляторной батареи при наличии напряжения сети переменного тока; предохранение аккумуляторной батареи от глубокого разряда; защиту выхода от короткого замыкания и перегрузки; формирование сигналов встроенного контроля и диагностики; формирование сигнала несанкционированного вскрытия ИБП и изъятия БА; передачу состояния ИБП на блок центральный процессорный (БЦП) по линии связи типа RS-485; ф | 39500 | 39500
03-00004882 | ИБП-1200 исп.1 | Сигма-ИС | Источник вторичного электропитания резервированный. 12В, 5А, RS-485, аккумуляторный отсек для двух АКБ 17-18Ач. АКБ в комплект поставки не входят. Источник бесперебойного питания, предназначен для электропитания оборудования систем безопасности напряжением постоянного тока. ИБП ОБЕСПЕЧИВАЮТ: автоматический переход на резервное питание при отключении сети переменного тока; контроль напряжения сети переменного тока; контроль состояния аккумуляторной батареи; заряд аккумуляторной батареи при наличии сети переменного тока; предохранение аккумуляторной батареи от глубокого разряда; защиту выхода от перенапряжения, короткого замыкания и перегрузки; формирование сигналов встроенного контроля и диагностики; передачу состояния ИБП на БЦП по линиям связи типа «токовая петля» и RS-485; формирование сигнала несанкционированного вскрытия ИБП. | 32500 | 32500
00-00035186 | ИБП-1200 исп.2 | Сигма-ИС | Источник вторичного электропитания резервированный. 12В, 8А, RS-485, аккумуляторный отсек для четырех АКБ 17-18Ач. АКБ в комплект поставки не входят. Источник бесперебойного питания, предназначен для электропитания оборудования систем безопасности напряжением постоянного тока. ИБП ОБЕСПЕЧИВАЮТ: автоматический переход на резервное питание при отключении сети переменного тока; контроль напряжения сети переменного тока; контроль состояния аккумуляторной батареи; заряд аккумуляторной батареи при наличии сети переменного тока; предохранение аккумуляторной батареи от глубокого разряда; защиту выхода от перенапряжения, короткого замыкания и перегрузки; формирование сигналов встроенного контроля и диагностики; передачу состояния ИБП на БЦП по линиям связи типа «токовая петля» и RS-485; формирование сигнала несанкционированного вскрытия ИБП. | 36400 | 36400
00-00131844 | ИБП-1224 исп.1 | Сигма-ИС | Источник вторичного электропитания резервированный. Три выхода (1-24В/2А, 2-24В/2А, 3-12В/2А), аккумуляторный отсек для двух АКБ 7-18Ач. АКБ в комплект поставки не входят. Источник бесперебойного питания, предназначен для электропитания напряжением постоянного тока устройств системы охранно-пожарной сигнализации, аппаратуры управления установок пожаротушения и инженерного оборудования в составе приборов приемно-контрольного и управления ППКОПУ «Р-08», ППКОП «Р-060», ППКОП «Р-07-3». Источник обеспечивает: автоматический переход на резервное питание при отключении сети переменного тока; контроль напряжения сети переменного тока; контроль состояния аккумуляторной батареи (БА); заряд аккумуляторной батареи при наличии сети переменного тока; предохранение аккумуляторной батареи от глубокого разряда; защиту выхода от короткого замыкания и перегрузки; защиту выхода от перенапряжения; формирование сигналов встроенного контроля и диагностики; формирование сигнала несанкционированного вскрытия И | 33550 | 33550
00-00042205 | ИБП-1224 исп.2 | Сигма-ИС | Источник вторичного электропитания резервированный. Три выхода (1-24В/4А, 2-24В/4А, 3-12В/4А), аккумуляторный отсек для четырёх АКБ 7-18Ач. АКБ в комплект поставки не входят. Источник бесперебойного питания, предназначен для электропитания напряжением постоянного тока устройств системы охранно-пожарной сигнализации, аппаратуры управления установок пожаротушения и инженерного оборудования в составе приборов приемно-контрольного и управления ППКОПУ «Р-08», ППКОП «Р-060», ППКОП «Р-07-3». Источник обеспечивает: автоматический переход на резервное питание при отключении сети переменного тока; контроль напряжения сети переменного тока; контроль состояния аккумуляторной батареи (БА); заряд аккумуляторной батареи при наличии сети переменного тока; предохранение аккумуляторной батареи от глубокого разряда; защиту выхода от короткого замыкания и перегрузки; защиту выхода от перенапряжения; формирование сигналов встроенного контроля и диагностики; формирование сигнала несанкционированного вскрыти | 35800 | 35800
00-00036466 | ИБП-24 | Сигма-ИС | Источник вторичного электропитания резервированный малогабаритный. 24В, 2А, аккумуляторный отсек для двух АКБ 7-9Ач. АКБ в комплект поставки не входят. Источник бесперебойного питания, предназначен для бесперебойного обеспечения систем охранно-пожарной сигнализации контроля и управления доступом, средств противопожарной защиты и других потребителей напряжением постоянного тока. ИБП ОБЕСПЕЧИВАЮТ: Автоматический переход на резервное питание при отключении сети переменного тока. Контроль напряжения сети переменного тока. Заряд аккумуляторной батареи при наличии сети переменного тока. Предохранение аккумуляторной батареи от глубокого разряда. Формирование сигнала неисправности при снижении минимального напряжения аккумуляторной батареи. Защиту от последствий короткого замыкания или превышения максимального значения тока нагрузки. Формирование сигнала неисправности при вскрытии корпуса. Передачу сигналов неисправности по двухпроводной линии связи типа «токовая петля». Оптическую индикацию о | 11000 | 11000
00-00131847 | ИБП-24 IP55 исп.1 | Сигма-ИС | Источник вторичного электропитания малогабаритный резервированный с расширенным диапазоном рабочих температур (-40..+50) , уличное исполнение IP55. 24В, 2.5А, RS-485, подогрев аккумуляторного отсека. Аккумуляторный отсек для двух АКБ 4-5 Ач. АКБ в комплект поставки не входят. Источник бесперебойного питания, предназначен для электропитания систем ОПС, СКУД, СОТ напряжением постоянного тока 12/24 В. Имеют уличное исполнение с защитой оболочки IP55. Источники обеспечивают: автоматический переход на резервное питание при отключении сети переменного тока; контроль наличия сети переменного тока; контроль наличия и состояния аккумуляторной батареи (БА); заряд аккумуляторной батареи при наличии напряжения сети переменного тока; предохранение аккумуляторной батареи от глубокого разряда; защиту выхода от короткого замыкания и перегрузки; формирование сигналов встроенного контроля и диагностики; формирование сигнала несанкционированного вскрытия ИБП и изъятия БА; передачу состояния ИБП на блок ц | 58150 | 58150
00-00131848 | ИБП-24 IP55 исп.2 | Сигма-ИС | Источник вторичного электропитания малогабаритный резервированный с диапазоном рабочих температур (-10..+50), исполнение IP55. 24В, 2.5А, RS-485. Аккумуляторный отсек для двух АКБ 4-5 Ач. АКБ в комплект поставки не входят. Источник бесперебойного питания, предназначен для электропитания систем ОПС, СКУД, СОТ напряжением постоянного тока 12/24 В. Имеют уличное исполнение с защитой оболочки IP55. Источники обеспечивают: автоматический переход на резервное питание при отключении сети переменного тока; контроль наличия сети переменного тока; контроль наличия и состояния аккумуляторной батареи (БА); заряд аккумуляторной батареи при наличии напряжения сети переменного тока; предохранение аккумуляторной батареи от глубокого разряда; защиту выхода от короткого замыкания и перегрузки; формирование сигналов встроенного контроля и диагностики; формирование сигнала несанкционированного вскрытия ИБП и изъятия БА; передачу состояния ИБП на блок центральный процессорный (БЦП) по линии связи типа RS-4 | 41400 | 41400
00-00017852 | ИБП-2400 исп.1 | Сигма-ИС | Источник вторичного электропитания резервированный. 24В, 5А, RS-485, аккумуляторный отсек для двух АКБ 17-18Ач. АКБ в комплект поставки не входят. Источник бесперебойного питания, предназначен для электропитания оборудования систем безопасности напряжением постоянного тока. ИБП ОБЕСПЕЧИВАЮТ: автоматический переход на резервное питание при отключении сети переменного тока; контроль напряжения сети переменного тока; контроль состояния аккумуляторной батареи; заряд аккумуляторной батареи при наличии сети переменного тока; предохранение аккумуляторной батареи от глубокого разряда; защиту выхода от перенапряжения, короткого замыкания и перегрузки; формирование сигналов встроенного контроля и диагностики; передачу состояния ИБП на БЦП по линиям связи типа «токовая петля» и RS-485; формирование сигнала несанкционированного вскрытия ИБП. | 32500 | 32500
00-00016095 | ИБП-2400 исп.2 | Сигма-ИС | Источник вторичного электропитания резервированный. 24В, 8А, RS-485, аккумуляторный отсек для четырех АКБ 17-18Ач. АКБ в комплект поставки не входят. Источник бесперебойного питания, предназначен для электропитания оборудования систем безопасности напряжением постоянного тока. ИБП ОБЕСПЕЧИВАЮТ: автоматический переход на резервное питание при отключении сети переменного тока; контроль напряжения сети переменного тока; контроль состояния аккумуляторной батареи; заряд аккумуляторной батареи при наличии сети переменного тока; предохранение аккумуляторной батареи от глубокого разряда; защиту выхода от перенапряжения, короткого замыкания и перегрузки; формирование сигналов встроенного контроля и диагностики; передачу состояния ИБП на БЦП по линиям связи типа «токовая петля» и RS-485; формирование сигнала несанкционированного вскрытия ИБП. | 40900 | 40900
00-00124663 | Блок питания 220/12 Периметр (6211) | СКИЗЭЛ | Основное назначение уличных блоков питания серии «Периметр» - длительное автономное питание извещателей серии «Гюрза» от резервного источника при пропадании основного. Напряжение питающей сети 220 В. Диапазон входного напряжения от 187 до 242 В. Номинальный выходной ток от 0,2 А до 0,5 А.В зависимости от вида и количества подключенных к блоку питания извещателей серии «Гюрза» время автономной работы может составлять до 10 суток. Выполнен в металлическом корпусе, IP55. t-раб. -60 ...+55 °С. Аккумуляторная батарея LEOCH DJW12-2.2 91 шт) арт.7241 в комплектацию не входят. Гарантия 5 лет. СНЛБ.436231.001 ОКПД2- 26.30.50.110 | 35000 | 31500
00-00124665 | Блок питания 220/12 Пост (6213) | СКИЗЭЛ | Блок питания предназначен для обеспечения бесперебойным электропитанием технических средств охранной сигнализации, в том числе при кратковременном отключении сетевого питания, а также для защиты от существующих помех в сети с сохранением параметров. Напряжение питающей сети 220 В. Диапазон входного напряжения от 184 до 253 В. Номинальный выходной ток от 2,5 А до 3,0 А. Время автономной работы (при номинальном токе нагрузке) не менее 6 часов. Выполнен в металлическом корпусе, IP220. t-раб. 0 ...+40 °С. Аккумуляторные батареи Delta HR 12-18 (2 шт) арт.7242 в комплектацию не входят. Гарантия 5 лет. СНЛБ.436231.002. ОКПД2- 26.30.50.110 | 39000 | 35100
00-00124664 | Блок питания 220/24 Периметр (6212) | СКИЗЭЛ | Основное назначение уличных блоков питания серии «Периметр» - длительное автономное питание извещателей серии «Гюрза» от резервного источника при пропадании основного. Напряжение питающей сети 220 В. Диапазон входного напряжения от 187 до 242 В. Номинальный выходной ток от 0,2 А до 0,5 А.В зависимости от вида и количества подключенных к блоку питания извещателей серии «Гюрза» время автономной работы может составлять до 10 суток. Выполнен в металлическом корпусе, IP55. t-раб. -60 ...+55 °С. Аккумуляторная батарея LEOCH DJW12-2.2 91 шт) арт.7241 в комплектацию не входят. Гарантия 5 лет. СНЛБ.436231.001-01. ОКПД2- 26.30.50.110 | 41000 | 36900
00-00124666 | Блок питания 220/24 Пост (6214) | СКИЗЭЛ | Блок питания предназначен для обеспечения бесперебойным электропитанием технических средств охранной сигнализации, в том числе при кратковременном отключении сетевого питания, а также для защиты от существующих помех в сети с сохранением параметров. Напряжение питающей сети 220 В. Диапазон входного напряжения от 184 до 253 В. Номинальный выходной ток от 2,5 А до 3,0 А. Время автономной работы (при номинальном токе нагрузке) не менее 6 часов. Выполнен в металлическом корпусе, IP220. t-раб. 0 ...+40 °С. Аккумуляторные батареи Delta HR 12-18 (2 шт) арт.7242 в комплектацию не входят. Гарантия 5 лет. СНЛБ.436231.002. ОКПД2- 26.30.50.110 | 39000 | 35100
00-00023396 | Приток-ИП-02 | Сократ | Источник бесперебойного питания 12 В /1,5 А , входное напряжение 150-250 В переменного тока, встроенный аккумулятор 7 А*ч. | 7095.22 | 6824.41
00-00054197 | КБП-12/2 (40075) | Тахион | Комплекты бесперебойного питания КБП-12/2 (12В/36Вт) предназначены для обеспечения бесперебойного питания аппаратуры постоянным напряжением 12В и установки в термошкафы. Максимальный ток нагрузки 2A. | 9240 | 8316
00-00054198 | КБП-12/3 (40076) | Тахион | Комплекты бесперебойного питания КБП-12/3 (12В/50Вт) предназначены для обеспечения бесперебойного питания аппаратуры постоянным напряжением 12В и установки в термошкафы. Максимальный ток нагрузки 3A. | 9345 | 8410.5
00-00054199 | КБП-12/5 (40077) | Тахион | Комплекты бесперебойного питания КБП-12/5 (12В/75Вт) предназначены для обеспечения бесперебойного питания аппаратуры постоянным напряжением 12В и установки в термошкафы. Максимальный ток нагрузки 5A. | 10710 | 9639
00-00054200 | КБП-24/1 (40078) | Тахион | Комплекты бесперебойного питания КБП-24/1 (24В/50Вт) предназначены для обеспечения бесперебойного питания аппаратуры постоянным напряжением 24В и установки в термошкафы. Максимальный ток нагрузки 1A. | 9555 | 8599.5
00-00054201 | КБП-24/2 (40079) | Тахион | Комплекты бесперебойного питания КБП-24/2 (24В/75Вт) предназначены для обеспечения бесперебойного питания аппаратуры постоянным напряжением 24В и установки в термошкафы. Максимальный ток нагрузки 2A. | 11760 | 10584
00-00054202 | КБП-24/4 (40080) | Тахион | Комплекты бесперебойного питания КБП-24/4 (24В/120Вт) предназначены для обеспечения бесперебойного питания аппаратуры постоянным напряжением 24В и установки в термошкафы. Максимальный ток нагрузки 4A. | 14910 | 13419
00-00054203 | КБП-24/5 (40081) | Тахион | Комплекты бесперебойного питания КБП-24/5 (24В/150Вт) предназначены для обеспечения бесперебойного питания аппаратуры постоянным напряжением 24В и установки в термошкафы. Максимальный ток нагрузки 5A. | 13125 | 11812.5
00-00054190 | КБП-48/150 (2,2А·ч) (40057) | Тахион | Комплект бесперебойного питания КБП-48/150 (2,2А/ч) предназначен для установки в термошкафы и обеспечения бесперебойного питания IP видеокамер или других электронных устройств постоянным напряжением 48÷58В. | 23489 | 21140.1
00-00090202 | КБП-48/150 (7,2А·ч) (40114) | Тахион | Комплект бесперебойного питания КБП-48/150 (7,2А·ч) предназначен для обеспечения бесперебойного питания коммутаторов Ethernet PoE/PoE+ или других электронных устройств постоянным напряжением 48÷55VDC и установки в термошкафы. Защита: от перегрузки, короткого замыкания, переполю-совки, глубокого разряда АКБ. Напряжение питания 94÷264VAC, 47÷63Гц. Выходное напряжение 48÷55VDC. Напряжение отсечки АКБ от нагрузки 37÷41VDC. Максимальный ток нагрузки при температуре не более +50°С 2,7А. Ток заряда батареи 0,2А. Диапазон рабочих температур - 10° ÷ +60°С. Габаритные размеры (без кронштейна для АКБ) 199х150х123мм | 23489 | 21140.1
00-00060789 | КБП-48/2,5 (2,2 А·ч) (40116) | Тахион | Комплекты бесперебойного питания КБП-48/2,5 предназначены для обеспечения бесперебойного питания аппаратуры постоянным напряжением 48В и установки в термошкафы. Максимальный ток нагрузки 2,5A. | 14175 | 12757.5
00-00090203 | КБП-48/2,5 (7,2А·ч) (40210) | Тахион | Комплект бесперебойного питания КБП-48/2,5 (7,2А/ч) предназначен для обеспечения бесперебойного питания коммутаторов Ethernet PoE/PoE+ или других электронных устройств постоянным напряжением 48÷53VDC и установки в термошкафы. Защита: от перегрузки, короткого замыкания, переполюсовки, глубокого разряда АКБ. Напряжение питания 94÷264VAC, 47÷63Гц. Выходное напряжение 48÷53VDC. Напряжение отсечки АКБ от нагрузки 38÷41VDC. Максимальный ток нагрузки при температуре не более +50°С 2,5А (при 48VDC)…2,3А (при 53VDC). Ток заряда батареи 0,5А. Диапазон рабочих температур - 10° ÷ +60°С. Габаритные размеры (без кронштейна для АКБ) 203х200х110мм | 14175 | 12757.5
00-00072731 | КБП-48/3,5 (2,2А·ч) (40163) | Тахион | Комплект бесперебойного питания для обеспечения бесперебойного питания аппаратуры постоянным напряжением 48В и установки в термошкафы. Максимальный ток нагрузки 3,5A. | 15225 | 13702.5
00-00090204 | КБП-48/3,5 (7,2А·ч) (40211) | Тахион | Комплект бесперебойного питания КБП-48/3,5 (7,2А/ч) предназначен для обеспечения бесперебойного питания коммутаторов Ethernet PoE/PoE+ или других электронных устройств постоянным напряжением 48÷53VDC и установки в термошкафы. Защита: от перегрузки, короткого замыкания, переполюсовки, глубокого разряда АКБ. Напряжение питания 94÷264VAC, 47÷63Гц. Выходное напряжение 48÷53VDC. Напряжение отсечки АКБ от нагрузки 38÷41V DC. Максимальный ток нагрузки при температуре не более +50°С 3,9А (при 48VDC)…3,5А (при 53VDC). Ток заряда батареи 0,5А. Диапазон рабочих температур - 10° ÷ +60°С. Габаритные размеры (без кронштейна для АКБ) 179х200х110мм | 15225 | 13702.5
00-00060790 | КБП-48/4,5 (2,2А·ч) (40118) | Тахион | Комплекты бесперебойного питания КБП-48/4,5 предназначены для обеспечения бесперебойного питания аппаратуры постоянным напряжением 48В и установки в термошкафы. Максимальный ток нагрузки 4,5A. | 26145 | 23530.5
00-00090205 | КБП-48/4,5 (7,2А·ч) (40212) | Тахион | Комплект бесперебойного питания КБП-48/4,5 (7,2А/ч) предназначен для обеспечения бесперебойного питания коммутаторов Ethernet PoE/PoE+ или других электронных устройств постоянным напряжением 48÷55VDC и установки в термошкафы. Защита: от перегрузки, короткого замыкания, переполюсовки, глубокого разряда АКБ. Напряжение питания 94÷264VAC, 47÷63Гц. Выходное напряжение 48÷55VDC. Напряжение отсечки АКБ от нагрузки 40÷41VDC. Максимальный ток нагрузки (при 48VDC) 4,5А. Ток заряда батареи 1А. Диапазон рабочих температур - 10° ÷ +60°С. Габаритные размеры (без кронштейна для АКБ) 215х150х128мм | 26145 | 23530.5
00-00060791 | КБП-48/8 (2,2А·ч) (40119) | Тахион | Комплекты бесперебойного питания КБП-48/8 предназначены для обеспечения бесперебойного питания аппаратуры постоянным напряжением 48В и установки в термошкафы. Максимальный ток нагрузки 8A. | 33285 | 29956.5
00-00090206 | КБП-48/8 (7,2А·ч) (40213) | Тахион | Комплект бесперебойного питания КБП-48/8 (7,2А/ч) предназначен для обеспечения бесперебойного питания коммутаторов Ethernet PoE/PoE+ или других электронных устройств постоянным напряжением 48÷53VDC и установки в термошкафы. Защита: от перегрузки, короткого замыкания, переполюсовки, глубокого разряда АКБ. Напряжение питания 94÷264VAC, 47÷63Гц. Выходное напряжение 48÷53VDC. Напряжение отсечки АКБ от нагрузки 38÷41VDC. Максимальный ток нагрузки при температуре не более +50°С 8А. Ток заряда батареи 0,5А. Диапазон рабочих температур - 10° ÷ +60°С. Габаритные размеры (без кронштейна для АКБ) 125х250х139мм | 33285 | 29956.5
03-00004880 | ИБИС-1250 | Электротехника и Автоматика | Источник бесперебойного питания снабжен автоматической защитой АКБ от глубокого разряда, перезаряда и неправильного подключения, электронной самовосстанавливающейся защитой от превышения нагрузки и короткого замыкания на выходе. Широкий диапазон входных напряжений. Выдача сигнала о неисправности на внешний сигнализатор. Автоматическая защита АКБ от глубокого разряда, перезаряда, неправильного подключения. ТУ 4372-022-49518441-12, гарантия 3 года. | 7698 | 6856.08
03-00008250 | ББП-100 исп.1 | ЭЛИС | Источник бесперебойного питания Uвх. AC 160-265V, Uвых. DC 13.4±0.4V, Ток 10А, Габаритные размеры 295x285x85мм, АКБ 17/18Ач, ШИМ стабилизация, Автоматическая защита от КЗ и перегрузки, Защита от глубокого разряда АКБ и переполюсовки АКБ, предназначен для электропитания широкого спектра радиоэлектронного оборудования напряжением 12 В. Блок относится к I классу защиты от поражения электрическим током по ГОСТ 12.2.007.0-75, рассчитан на круглосуточную работу. Предназначен для установки в помещениях. Основные области применения: системы контроля доступа, видеонаблюдения и ОПС. | 5440 | 4812.5
00-00013192 | ББП-100 исп.2 | ЭЛИС | Источник бесперебойного питания Uвх. AC 160-265V, Uвых. DC 13.4±0.4V, Ток 10А, Габаритные размеры 495x285x85мм, 2хАКБ 17/18Ач, ШИМ стабилизация, Автоматическая защита от КЗ и перегрузки, Защита от глубокого разряда АКБ и переполюсовки АКБ, предназначен для электропитания широкого спектра радиоэлектронного оборудования напряжением 12 В. Блок относится к I классу защиты от поражения электрическим током по ГОСТ 12.2.007.0-75, рассчитан на круглосуточную работу. Предназначен для установки в помещениях. Основные области применения: системы контроля доступа, видеонаблюдения и ОПС. | 6400 | 5662.5
00-00013193 | ББП-100 исп.3 | ЭЛИС | Источник бесперебойного питания Uвх. AC 160-265V, Uвых. DC 13.4±0.4V, Ток 10А, Габаритные размеры 330х222х82мм, 2хАКБ 7Ач, ШИМ стабилизация, Автоматическая защита от КЗ и перегрузки, Защита от глубокого разряда АКБ и переполюсовки АКБ, предназначен для электропитания широкого спектра радиоэлектронного оборудования напряжением 12 В. Блок относится к I классу защиты от поражения электрическим током по ГОСТ 12.2.007.0-75, рассчитан на круглосуточную работу. Предназначен для установки в помещениях. Основные области применения: системы контроля доступа, видеонаблюдения и ОПС. | 4480 | 3962.5
00-00057155 | ББП-100 исп.У | ЭЛИС | Источник бесперебойного питания Uвх. AC 160-265V, Uвых. DC 13.4±0.4V, Ток 10А, Габаритные размеры 385x305x155мм, АКБ 17/18Ач, ШИМ стабилизация, Автоматическая защита от КЗ и перегрузки, Защита от глубокого разряда АКБ и переполюсовки АКБ, предназначен для электропитания широкого спектра радиоэлектронного оборудования напряжением 12 В. Блок относится к I классу защиты от поражения электрическим током по ГОСТ 12.2.007.0-75, рассчитан на круглосуточную работу. Рассчитан на установку на открытом воздухе. Основные области применения: системы контроля доступа, видеонаблюдения и ОПС. | 11195 | 9905
03-00011651 | ББП-20 | ЭЛИС | Источник бесперебойного питания Uвх. AC 160-265V, Uвых. DC 13.4±0.4V, Ток 2А, Габаритные размеры 165x165x80мм, АКБ 7Ач, ШИМ стабилизация, Автоматическая защита от КЗ и перегрузки, для электропитания широкого спектра радиоэлектронного оборудования напряжением 12 В. Предназначен для установки в помещениях. Основные области применения: системы контроля доступа, видеонаблюдения и ОПС. Блок относится к I классу защиты от поражения электрическим током по ГОСТ 12.2.007.0-75, рассчитан на круглосуточную работу. | 1605 | 1420
03-00007883 | ББП-20 пласт. корпус | ЭЛИС | Источник бесперебойного питания Uвх. AC 160-265V, Uвых. DC 13.4±0.4V, Ток 2А, Габаритные размеры 200x170x85мм, АКБ 7Ач, ШИМ стабилизация, Автоматическая защита от КЗ и перегрузки, предназначен для электропитания устройств и приборов напряжением 12 В. Источник питания предназначен для установки в помещениях, рассчитан на круглосуточную работу и является восстанавливаемым, обслуживаемым изделием. Относится к 0 классу защиты от поражения электрическим током по ГОСТ 12.2.007.0-75. | 1050 | 927.5
00-00024449 | ББП-200 | ЭЛИС | Источник бесперебойного питания Uвх. AC 160-265V, Uвых. DC 13.4±0.4V, Ток 20А, Габаритные размеры 270x265x80мм, Внешняя АКБ, ШИМ стабилизация, Автоматическая защита от КЗ и перегрузки, Защита от глубокого разряда АКБ и переполюсовки АКБ , 18 выходов для подключения нагрузки и 1 общий выход, предназначен для электропитания широкого спектра радиоэлектронного оборудования напряжением 12 В. Блок относится к I классу защиты от поражения электрическим током по ГОСТ 12.2.007.0-75, рассчитан на круглосуточную работу. Предназначен для установки в помещениях. Основные области применения: системы контроля доступа, видеонаблюдения и ОПС. | 15200 | 13445
00-00030913 | ББП-200 RACK | ЭЛИС | Источник бесперебойного питания Uвх. AC 160-265V, Uвых. DC 13.4±0.4V, Ток 20А, Габаритные размеры 483x355x89, 2хАКБ 17Ач, ШИМ стабилизация, Автоматическая защита от КЗ и перегрузки, Защита от глубокого разряда АКБ и переполюсовки АКБ , 18 выходов для подключения нагрузки и 1 общий выход. Предназначен для установки в 19-ти дюймовую стойку, обеспечивает выходное напря¬жение в пределах (13,4 — 0,4) В при питании от сети переменного тока частотой (50 ±1) Гц, напряжением от 170 до 265 В и предназначен для установки в 19-ти дюймовую стойку. Подключение источника питания к сети переменного тока осуществляется стандартным трёхжильным шнуром. Источник питания обеспечивает зарядку двух встроенных аккумуляторов ёмкостью 17 А/ч током до 2 А и поддерживает их в заряженном состоянии при наличии напряжения в сети переменного тока. При пропадании напряжения в сети переменного тока ~220В переключение на аккумулятор осуществляется автоматически без задержки. Источник питания обеспечивает автоматическую | 16800 | 14860
00-00104392 | ББП-20М | ЭЛИС | Источник бесперебойного питания Uвх. AC 160-265V, Uвых. DC 13.4±0.4V, Ток 1.7А, Габаритные размеры 200x170x85мм, АКБ 7Ач, ШИМ стабилизация, Автоматическая защита от КЗ и перегрузки | 925 | 817.5
00-00057153 | ББП-20ПРО | ЭЛИС | Источник бесперебойного питания Uвх. AC 160-265V, Uвых. DC 11.8-14.5V, Ток 2А, Габаритные размеры 165x165x80мм, АКБ 7Ач, ШИМ стабилизация, Автоматическая защита от КЗ и перегрузки, регулировка напряжения, для электропитания широкого спектра радиоэлектронного оборудования напряжением 12 В. Предназначен для установки в помещениях. Основные области применения: системы контроля доступа, видеонаблюдения и ОПС. Блок относится к I классу защиты от поражения электрическим током по ГОСТ 12.2.007.0-75, рассчитан на круглосуточную работу. | 1765 | 1562.5
00-00057152 | ББП-20ПРО пласт. корпус | ЭЛИС | Источник бесперебойного питания Uвх. AC 160-265V, Uвых. DC 11.8-14.5V, Ток 2А, Габаритные размеры 165x165x80мм, АКБ 7Ач, ШИМ стабилизация, Автоматическая защита от КЗ и перегрузки, регулировка напряжения, предназначен для электропитания устройств и приборов напряжением 12 В. Источник питания предназначен для установки в помещениях, рассчитан на круглосуточную работу и является восстанавливаемым, обслуживаемым изделием. Относится к 0 классу защиты от поражения электрическим током по ГОСТ 12.2.007.0-75. | 1205 | 1067.5
03-00004417 | ББП-24-3 | ЭЛИС | Источник бесперебойного питания Uвх. AC 160-265V, Uвых. DC 27±0.5V, Ток 3А, Габаритные размеры 495x285x85мм, 2хАКБ 17/18Ач, ШИМ стабилизация, Автоматическая защита от КЗ и перегрузки, Защита от глубокого разряда АКБ и переполюсовки АКБ, предназначен для электропитания широкого спектра радиоэлектронного оборудования напряжением 24 В. Блок относится к I классу защиты от поражения электрическим током по ГОСТ 12.2.007.0-75, рассчитан на круглосуточную работу. | 5440 | 4812.5
00-00057156 | ББП-24-5 | ЭЛИС | Источник бесперебойного питания Uвх. AC 160-265V, Uвых. DC 27±0.5V, Ток 5А, Габаритные размеры 495x285x85мм, 2хАКБ 17/18Ач, ШИМ стабилизация, Автоматическая защита от КЗ и перегрузки, Защита от глубокого разряда АКБ и переполюсовки АКБ, предназначен для электропитания широкого спектра радиоэлектронного оборудования напряжением 24 В. Блок относится к I классу защиты от поражения электрическим током по ГОСТ 12.2.007.0-75, рассчитан на круглосуточную работу. | 6720 | 5945
03-00007884 | ББП-30 исп.1 | ЭЛИС | Источник бесперебойного питания Uвх. AC 160-265V, Uвых. DC 11.8-14.5V, Ток 3А, Габаритные размеры 165x165x80мм, АКБ 7Ач, ШИМ стабилизация, Автоматическая защита от КЗ и перегрузки, Защита от глубокого разряда АКБ и переполюсовки АКБ, регулировка напряжения, предназначен для электропитания широкого спектра радиоэлектронного оборудования напряжением 12 В. Блок относится к I классу защиты от поражения электрическим током по ГОСТ 12.2.007.0-75, рассчитан на круглосуточную работу. Предназначен для установки в помещениях. Основные области применения: системы контроля доступа, видеонаблюдения и ОПС. | 2000 | 1770
00-00024451 | ББП-30 исп.2 | ЭЛИС | Источник бесперебойного питания Uвх. AC 160-265V, Uвых. DC 11.8-14.5V, Ток 3А, Габаритные размеры 295x285x85мм, АКБ 17/18Ач, ШИМ стабилизация, Автоматическая защита от КЗ и перегрузки, Защита от глубокого разряда АКБ и переполюсовки АКБ, регулировка напряжения, предназначен для электропитания широкого спектра радиоэлектронного оборудования напряжением 12 В. Блок относится к I классу защиты от поражения электрическим током по ГОСТ 12.2.007.0-75, рассчитан на круглосуточную работу. Предназначен для установки в помещениях. Основные области применения: системы контроля доступа, видеонаблюдения и ОПС. | 3520 | 3115
00-00016626 | ББП-30 исп.3 | ЭЛИС | Источник бесперебойного питания Uвх. AC 160-265V, Uвых. DC 11.8-14.5V, Ток 3А, Габаритные размеры 330х222х82мм, 2хАКБ 7Ач, ШИМ стабилизация, Автоматическая защита от КЗ и перегрузки, Защита от глубокого разряда АКБ и переполюсовки АКБ, регулировка напряжения, предназначен для электропитания широкого спектра радиоэлектронного оборудования напряжением 12 В. Блок относится к I классу защиты от поражения электрическим током по ГОСТ 12.2.007.0-75, рассчитан на круглосуточную работу. Предназначен для установки в помещениях. Основные области применения: системы контроля доступа, видеонаблюдения и ОПС. | 2560 | 2265
03-00004420 | ББП-30 пласт. корпус | ЭЛИС | Источник бесперебойного питания Uвх. AC 160-265V, Uвых. DC 11.8-14.5V, Ток 3А, Габаритные размеры 200x170x85мм, АКБ 7Ач, ШИМ стабилизация, Автоматическая защита от КЗ и перегрузки, Защита от глубокого разряда АКБ и переполюсовки АКБ, регулировка напряжения, предназначен для электропитания устройств и приборов напряжением 12В, предназначен для установки в помещениях, рассчитан на круглосуточную работу и является восстанавливаемым, обслуживаемым изделием. Относится к 0 классу защиты от поражения электрическим током по ГОСТ 12.2.007.0-75. | 1480 | 1310
00-00126093 | ББП-48-2 | ЭЛИС | Источник стабилизированного питания Uвх. AC 160-265V, Uвых. DC48-54V, Ток 2А, Габаритные размеры 245x117x73мм, ШИМ стабилизация, Автоматическая защита от КЗ и перегрузки, Защита от глубокого разряда АКБ и переполюсовки АКБ, Внешние 4 АКБ 12В | 4800 | 4240
00-00016634 | ББП-50 DIN | ЭЛИС | Источник бесперебойного питания Uвх. AC 160-265V, Uвых. DC13.4±0.4V, Ток 5А, Габаритные размеры 135x85x63мм, ШИМ стабилизация, Автоматическая защита от КЗ и перегрузки, Защита от глубокого разряда АКБ и переполюсовки АКБ, Внешняя АКБ, предназначен для электропитания широкого спектра радиоэлектронного оборудования напряжением 12В. Блок относится к 0 классу защиты от поражения электрическим током по ГОСТ 12.2.007.0-75, рассчитан на круглосуточную работу. Предназначен для установки в помещениях на DIN-рейку 35 мм. Основные области применения: системы контроля доступа, системы видеонаблюдения и охранной пожарной сигнализации. | 2880 | 2547.5
03-00008339 | ББП-50 исп.1 | ЭЛИС | Источник бесперебойного питания Uвх. AC 160-265V, Uвых. DC 13.4±0.4V, Ток 5А, Габаритные размеры 235x170x80мм, АКБ 7Ач, ШИМ стабилизация, Автоматическая защита от КЗ и перегрузки, Защита от глубокого разряда АКБ и переполюсовки АКБ, предназначен для электропитания широкого спектра радиоэлектронного оборудования напряжением 12В. Блок относится к I классу защиты от поражения электрическим током по ГОСТ 12.2.007.0-75, рассчитан на круглосуточную работу. Предназначен для установки в помещениях. Основные области применения: системы контроля доступа, видеонаблюдения и ОПС. | 2400 | 2125
03-00011653 | ББП-50 исп.2 | ЭЛИС | Источник бесперебойного питания Uвх. AC 160-265V, Uвых. DC 13.4±0.4V, Ток 5А, Габаритные размеры 295x285x85мм, АКБ 17/18Ач, ШИМ стабилизация, Автоматическая защита от КЗ и перегрузки, Защита от глубокого разряда АКБ и переполюсовки АКБ. предназначен для электропитания широкого спектра радиоэлектронного оборудования напряжением 12В. Блок относится к I классу защиты от поражения электрическим током по ГОСТ 12.2.007.0-75, рассчитан на круглосуточную работу. Предназначен для установки в помещениях. Основные области применения: системы контроля доступа, видеонаблюдения и ОПС. | 4000 | 3540
00-00016627 | ББП-50 исп.3 | ЭЛИС | Источник бесперебойного питания Uвх. AC 160-265V, Uвых. DC 13.4±0.4V, Ток 5А, Габаритные размеры 330х222х82мм, 2хАКБ 7Ач, ШИМ стабилизация, Автоматическая защита от КЗ и перегрузки, Защита от глубокого разряда АКБ и переполюсовки АКБ, предназначен для электропитания широкого спектра радиоэлектронного оборудования напряжением 12В. Блок относится к I классу защиты от поражения электрическим током по ГОСТ 12.2.007.0-75, рассчитан на круглосуточную работу. Предназначен для установки в помещениях. Основные области применения: системы контроля доступа, видеонаблюдения и ОПС. | 2880 | 2547.5
00-00057154 | ББП-50 исп.4 | ЭЛИС | Источник бесперебойного питания Uвх. AC 160-265V, Uвых. DC 13.4±0.4V, Ток 5А, Габаритные размеры 495x285x85мм, 2АКБх17/18Ач, ШИМ стабилизация, Автоматическая защита от КЗ и перегрузки, Защита от глубокого разряда АКБ и переполюсовки АКБ. предназначен для электропитания широкого спектра радиоэлектронного оборудования напряжением 12 В. Блок относится к I классу защиты от поражения электрическим током по ГОСТ 12.2.007.0-75, рассчитан на круглосуточную работу. Предназначен для установки в помещениях. Основные области применения: системы контроля доступа, видеонаблюдения и ОПС. | 4960 | 4387.5
03-00007885 | ББП-50 пласт. корпус | ЭЛИС | Источник бесперебойного питания Uвх. AC 160-265V, Uвых. DC 13.4±0.4V, Ток 5А, Габаритные размеры 200x170x85мм, АКБ 7Ач, ШИМ стабилизация, Автоматическая защита от КЗ и перегрузки, Защита от глубокого разряда АКБ и переполюсовки АКБ, предназначен для электропитания устройств и приборов напряжением 12 В. Источник питания предназначен для установки в помещениях, рассчитан на круглосуточную работу и является восстанавливаемым, обслуживаемым изделием. Относится к 0 классу защиты от поражения электрическим током по ГОСТ 12.2.007.0-75. | 2000 | 1770
00-00016628 | ББП-V.4 исп.1 | ЭЛИС | Источник бесперебойного питания Uвх. AC 160-265V, Uвых. DC 13.4±0.4V, Ток 4х0.5А, Габаритные размеры 235x170x80мм, АКБ 7Ач, ШИМ стабилизация, Автоматическая защита от КЗ и перегрузки, 4 вых. по 0.5А с раздельной фильтрацией помех или общий 2А. предназначен для электропитания оборудования видеонаблюдения напряжением 12 В. Блок относится к I классу защиты от поражения электрическим током по ГОСТ 12.2.007.0-75, рассчитан на круглосуточную работу. | 2400 | 2125
00-00016629 | ББП-V.4 исп.2 | ЭЛИС | Источник бесперебойного питания Uвх. AC 160-265V, Uвых. DC 13.4±0.4V, Ток 4х0.5А, Габаритные размеры 295x285x85мм, АКБ 17/18Ач, ШИМ стабилизация, Автоматическая защита от КЗ и перегрузки, 4 вых. по 0.5А с раздельной фильтрацией помех или общий 2А, предназначен для электропитания оборудования видеонаблюдения напряжением 12 В. Блок относится к I классу защиты от поражения электрическим током по ГОСТ 12.2.007.0-75, рассчитан на круглосуточную работу. | 3200 | 2832.5
00-00085693 | ББП-20 | ИП Раченков А.В. | Источник бесперебойного питания 12В, потребляемая мощность – 50ВА, номинальный ток - 2А, IP-30, под АКБ 12Вх7Ач. Предназначен для установки в помещениях, рассчитаны на круглосуточную работу и являются восстанавливаемыми, обслуживаемыми изделиями. Источник питания обеспечивает автоматическую защиту от превышения тока нагрузки и короткого замыкания в цепи нагрузки, а также защиту аккумулятора использованием плавкой вставки. | 1368 | 1299.6
00-00085694 | ББП-30 | ИП Раченков А.В. | Источник бесперебойного питания, 12В, потребляемая мощность – 80ВА, номинальный ток - 3А, IP-30, под АКБ 12Вх7Ач. Предназначен для установки в помещениях, рассчитаны на круглосуточную работу и являются восстанавливаемыми, обслуживаемыми изделиями. Источник питания обеспечивает автоматическую защиту от превышения тока нагрузки и короткого замыкания в цепи нагрузки, а также защиту аккумулятора использованием плавкой вставки. | 1918 | 1822.1
00-00085695 | ББП-50 | ИП Раченков А.В. | Источник бесперебойного питания, 12В, потребляемая мощность – 100ВА, номинальный ток - 5А, IP-30, под АКБ 12Вх7Ач. Предназначен для установки в помещениях, рассчитаны на круглосуточную работу и являются восстанавливаемыми, обслуживаемыми изделиями. Источник питания обеспечивает автоматическую защиту от превышения тока нагрузки и короткого замыкания в цепи нагрузки, а также защиту аккумулятора использованием плавкой вставки. | 3047 | 2894.65
00-00085703 | Импульс-0,5 | ИП Раченков А.В. | Источник бесперебойного питания, 12В, номинальный ток - 0.5А, под АКБ 1.2Ач. Предназначен для установки в помещениях, рассчитан на круглосуточную работу и является восстанавливаемым, обслуживаемым изделием. Источник питания обеспечивает автоматическую защиту от превышения тока нагрузки и короткого замыкания в цепи нагрузки, а также защиту аккумулятора использованием плавкой вставки. Предназначен для гарантированного электроснабжения постоянным током технических средств охранно-пожарной сигнализации. При пропадании напряжения в сети переменного тока 220В 50Гц источник автоматически обеспечивает питание энергопотребителей от встроенной аккумуляторной батареи (АКБ). Источник обеспечивает заряд и автоматическое отключение при глубоком разряде АКБ, защиту от переполюсовки контактов АКБ, а также сигнализацию во внешние цепи об уровне заряда АКБ. Источник обеспечивает контроль наличия АКБ, сетевого и выходного напряжения. Источник имеет автоматическую защиту низковольтного выхода от короткого | 1442 | 1369.9
00-00085704 | Импульс-1 | ИП Раченков А.В. | Источник бесперебойного питания, 12В, потребляемая мощность – 19ВА, номинальный ток - 1А, под АКБ 7Ач. Предназначен для гарантированного электроснабжения постоянным током технических средств охранно-пожарной сигнализации. При пропадании напряжения в сети переменного тока 220В 50Гц источник автоматически обеспечивает питание энергопотребителей от встроенной аккумуляторной батареи (АКБ). Источник обеспечивает заряд и автоматическое отключение при глубоком разряде АКБ, защиту от переполюсовки контактов АКБ, а также сигнализацию во внешние цепи об уровне заряда АКБ. Источник обеспечивает контроль наличия АКБ, сетевого и выходного напряжения. Источник имеет автоматическую защиту низковольтного выхода от короткого замыкания и превышения максимально допустимого тока нагрузки. | 2774 | 2635.3
00-00085504 | Импульс-2 | ИП Раченков А.В. | Источник бесперебойного питания, 12В, потребляемая мощность – 30ВА, номинальный ток - 2А, под АКБ 7Ач. Предназначен для гарантированного электроснабжения постоянным током технических средств охранно-пожарной сигнализации. При пропадании напряжения в сети переменного тока 220В 50Гц источник автоматически обеспечивает питание энергопотребителей от встроенной аккумуляторной батареи (АКБ). Источник обеспечивает заряд и автоматическое отключение при глубоком разряде АКБ, защиту от переполюсовки контактов АКБ, а также сигнализацию во внешние цепи об уровне заряда АКБ. Источник обеспечивает контроль наличия АКБ, сетевого и выходного напряжения. Источник имеет автоматическую защиту низковольтного выхода от короткого замыкания и превышения максимально допустимого тока нагрузки. | 3083 | 2928.85
00-00085505 | Импульс-3 | ИП Раченков А.В. | Источник бесперебойного питания, 12В, потребляемая мощность – 50ВА, номинальный ток - 3А, под АКБ 7Ач. Предназначен для гарантированного электроснабжения постоянным током технических средств охранно-пожарной сигнализации. При пропадании напряжения в сети переменного тока 220В 50Гц источник автоматически обеспечивает питание энергопотребителей от встроенной аккумуляторной батареи (АКБ). Источник обеспечивает заряд и автоматическое отключение при глубоком разряде АКБ, защиту от переполюсовки контактов АКБ, а также сигнализацию во внешние цепи об уровне заряда АКБ. Источник обеспечивает контроль наличия АКБ, сетевого и выходного напряжения. Источник имеет автоматическую защиту низковольтного выхода от короткого замыкания и превышения максимально допустимого тока нагрузки. | 3705 | 3519.75
00-00085503 | Импульс-5 | ИП Раченков А.В. | Источник бесперебойного питания, 12В, потребляемая мощность – 90ВА, номинальный ток - 5А, под АКБ 2х7Ач. Предназначен для гарантированного электроснабжения постоянным током технических средств охранно-пожарной сигнализации. При пропадании напряжения в сети переменного тока 220В 50Гц источник автоматически обеспечивает питание энергопотребителей от встроенной аккумуляторной батареи (АКБ). Источник обеспечивает заряд и автоматическое отключение при глубоком разряде АКБ, защиту от переполюсовки контактов АКБ, а также сигнализацию во внешние цепи об уровне заряда АКБ. Источник обеспечивает контроль наличия АКБ, сетевого и выходного напряжения. Источник имеет автоматическую защиту низковольтного выхода от короткого замыкания и превышения максимально допустимого тока нагрузки. | 6446 | 6123.7
00-00085705 | Импульс-5 V.8 | ИП Раченков А.В. | Источник питания предназначен для питания по 8-ми выходам видеокамер и других нагрузок с номинальным напряжением питания 12 В и током потребления по каждому выходу 0,6А. Максимальная суммарная нагрузка по выходу не должна превышать 5,3А. | 6334 | 6017.3
00-00085706 | Импульс-5 БКЛО | ИП Раченков А.В. | Источник бесперебойного питания с БКЛО-12, 12В, потребляемая мощность –90ВА, номинальный ток - 5А, под АКБ 2х7Ач. Предназначен для гарантированного электроснабжения постоянным током технических средств охранно-пожарной сигнализации. При пропадании напряжения в сети переменного тока 220В 50Гц источник автоматически обеспечивает питание энергопотребителей от встроенной аккумуляторной батареи (АКБ). Источник обеспечивает заряд и автоматическое отключение при глубоком разряде АКБ, защиту от переполюсовки контактов АКБ, а также сигнализацию во внешние цепи об уровне заряда АКБ. Источник обеспечивает контроль наличия АКБ, сетевого и выходного напряжения. Источник имеет автоматическую защиту низковольтного выхода от короткого замыкания и превышения максимально допустимого тока нагрузки. | 6407 | 6086.65
00-00117214 | ИБП-12-3 (ЮСДП.462244.000) | Юмирс | Блок резервированного питания 12В, 0,5А, АКБ 4,5Ач. От -40 до +55ºС. Автоматический переход на резервное питание при отключении 220 В. 2 гермоввода 9 мм. АКБ поставляется по отдельному заказу. | 18180 | 18180
Бесперебойные 12В
00-00132429 | ARA62-V2 | Dahua | Сменный источник питания. Для контроллеров охранной сигнализации ARC3800H. Рабочее напряжение: 9-15 VDC. Выходное напряжение: 9-15VDC. 100% эффективность преобразования энергии. Простая установка | 1190 | 1071
00-00126726 | ST-PS103BDL-BK | Smartec | Блок бесперебойного питания 12 VDC/ 3 A; 220 VAC, крепление на DIN-рейку. | 2079 | 2079
00-00105353 | МИП-12 исп.100 (МИП-12-2/7П10) | БОЛИД | Резервированный источник питания, U-вх.187…264 В, U-вых.13.6±2% В, I-max.2 А, под внешний АКБ 12 В 4.5…12 А·ч, световая индикация, электронная защита от короткого замыкания, защита аккумулятора от глубокого разряда, IP20, t-раб.-20…+45°С, 27 95 56 мм. Крепление на DIN-рейку. | 1600.27 | 1600.27
00-00105354 | МИП-12 исп.101 (МИП-12-3/7П11) | БОЛИД | Резервированный источник питания, U-вх.187…264 В, U-вых.13.6±2% В, I-max.3 А, под внешний АКБ 12 В 4.5…12 А·ч, световая индикация, электронная защита от короткого замыкания, защита аккумулятора от глубокого разряда, IP20, t-раб.-20…+45°С, 89,5 95 56 мм. Крепление на DIN-рейку. | 2366.31 | 2366.31
00-00105355 | МИП-12 исп.102 (МИП-12-5/7П11) | БОЛИД | Резервированный источник питания, U-вх.187…264 В, U-вых.13.6±2% В, I-max.5 А, под внешний АКБ 12 В 4.5…12 А·ч, световая индикация, электронная защита от короткого замыкания, защита аккумулятора от глубокого разряда, IP20, t-раб.-20…+45°С, 89.5 95 56 мм. Крепление на DIN-рейку. | 2616.9 | 2616.9
00-00105356 | МИП-12 исп.103 (МИП-12-10/7М10) | БОЛИД | Резервированный источник питания, U-вх.187…264 В, U-вых.13.6±2% В, I-max.10 А, под внешний АКБ 12 В 4.5…12 А·ч, световая индикация режимов работы, электронная защита от короткого замыкания, защита аккумулятора от глубокого разряда, IP20, t-раб.-20…+45°С, 42 124 113 мм. Крепление на DIN-рейку. | 4666.01 | 4666.01
00-00125490 | МИП-24 исп.103 (МИП-24-10/7М11) | БОЛИД | Источник питания, предназначен для резервированного питания устройств автоматики, измерительного оборудования, телекоммуникационных систем, систем контроля доступа и видеонаблюдения, для размещения внутри монтажных устройств (шкафы, боксы и т.п.) на DIN-рейку. 24 В; 10 А; рекомендуемая ёмкость АБ от 4 до 12 Ач, световая индикация, защита от КЗ, от переполюсовки АБ, корпус на DIN-рейку. | 6264.7 | 6264.7
Бесперебойные 24В
00-00105358 | МИП-24 исп.101 (МИП-24-2/7П11) | БОЛИД | Резервированный источник питания, U-вх.187…264 В, U-вых.27±2% В, I-max.2.5 А, под два внешних АКБ 12 В 4.5…12 А·ч, световая индикация, электронная защита от короткого замыкания, защита аккумулятора от глубокого разряда, IP20, t-раб.-20…+45°С, 89.5 95 56 мм. Крепление на DIN-рейку. | 3029.26 | 3029.26
00-00105359 | МИП-24 исп.102 (МИП-24-5/7М10) | БОЛИД | Резервированный источник питания, U-вх.187…264 В, U-вых.27±2% В, I-max.5 А, под два внешних АКБ 12 В 4.5…12 А·ч, световая индикация режимов работы, электронная защита от короткого замыкания, защита аккумулятора от глубокого разряда, IP20, t-раб.-20…+45°С, 43 124 113 мм. Крепление на DIN-рейку. | 4837.3 | 4837.3
Бесперебойные 48В
00-00105360 | МИП-48 исп.100 (МИП-48-2/7М10) | БОЛИД | Резервированный источник питания, U-вх.187…264 В, U-вых.54±2% В, I-max.2.5 А, под четыре внешних АКБ 12 В 4.5…12 А·ч, световая индикация режимов работы, электронная защита от короткого замыкания, защита аккумулятора от глубокого разряда, IP20, t-раб.-20…+45°С, 43 124 113 мм. Крепление на DIN-рейку. | 4948.32 | 4948.32
00-00125500 | МИП-48 исп.101 (МИП-48-5/7М11) | БОЛИД | Резервированный источник питания; два ввода питания, U-вх.187…264 В, U-вых.54±2% В, I-max.5 А, под четыре внешних АКБ 12 В 4.5…12 А·ч; световая индикация режимов работы, электронная защита от короткого замыкания, защита аккумулятора от глубокого разряда; IP20, t-раб.-20…+45°C, 63х124х113 мм. Крепление на DIN-рейку. | 6462.95 | 6462.95
Специализированные блоки питания
00-00125345 | ATEC-БП12-2 | Accordtec | Источник стабилизированного питания. Uвх 110-250 В AC, Uвых DC 12,6 В ± 5%), Iвых = 2A (ном.). Рабочая температура : -10°C ~ +50°C. Габаритные размеры: 95 х 42 х 65 мм. Масса брутто 90 г. Цвет корпуса: черный. | 497.31 | 472.45
00-00125346 | ATEC-БП12-3 | Accordtec | Источник стабилизированного питания. Uвх 110-250 В AC, Uвых DC 12,6 В ± 5%), Iвых = 3A (ном.). Рабочая температура : -10°C ~ +50°C. Габаритные размеры: 84 х 45 х 65 мм. Масса брутто 190 г. Цвет корпуса: черный. | 670.2 | 636.69
00-00125347 | ATEC-БП12-5 | Accordtec | Источник стабилизированного питания. Uвх 110-250 В AC, Uвых DC 12,6 В ± 5%), Iвых = 5A (ном.). Рабочая температура : -10°C ~ +50°C. Габаритные размеры: 116 x 52 x 33 мм. Масса брутто 300 г. Цвет корпуса: черный. | 904.11 | 858.91
00-00020211 | PS-12024/I | OSNOVO | Промышленный блок питания. DC12V, 2A (24W). Диапазон входных напряжений: AC100-240V. КПД: 80%. Защита от короткого замыкания, перенапряжения и перегрузки. Конвекционное охлаждение. Монтаж на DIN-рейку или стену. Размер: 75x96x45мм. Рабочая температура: -40...+50°C. | 2834 | 2834
00-00020213 | PS-12150/I | OSNOVO | Промышленный блок питания. DC12V, 12,5A (150W). Диапазон входных напряжений: AC100-240V. КПД: 80%. Регулировка выходного напряжения в диапазоне 11-13V. Защита от короткого замыкания, перенапряжения и перегрузки. Конвекционное охлаждение. Монтаж на DIN-рейку или стену. Размер: 121x75x110мм. Рабочая температура: -40...+50°C. | 7682 | 7682
00-00020214 | PS-12240/I | OSNOVO | Промышленный блок питания. DC12V, 20A (240W). Диапазон входных напряжений: AC115, 230V. КПД: 80%. Регулировка выходного напряжения в диапазоне 11-13V. Защита от короткого замыкания, перенапряжения и перегрузки. Принудительная система охлаждения (вентилятор). Монтаж на DIN-рейку или стену. Размер: 121x75x110мм. Рабочая температура: -40...+50°C. | 8994 | 8994
00-00020215 | PS-24048/I | OSNOVO | Промышленный блок питания. DC24V, 2A (48W). Диапазон входных напряжений: AC100-240V. КПД: 82%. Регулировка выходного напряжения в диапазоне 22-26V. Защита от короткого замыкания, перенапряжения и перегрузки. Конвекционное охлаждение. Монтаж на DIN-рейку или стену. Размер: 121x40x110мм. Рабочая температура: -40...+50°C. | 4173 | 4173
00-00020217 | PS-24120/I | OSNOVO | Промышленный блок питания. DC24V, 5A (120W). Диапазон входных напряжений: AC100-240V. КПД: 81%. Регулировка выходного напряжения в диапазоне 22-26V. Защита от короткого замыкания, перенапряжения и перегрузки. Конвекционное охлаждение. Монтаж на DIN-рейку или стену. Размер: 121x75x110мм. Рабочая температура: -40...+50°C. | 6966 | 6966
00-00020219 | PS-24150/I | OSNOVO | Промышленный блок питания. DC24V, 6,3A (150W). Диапазон входных напряжений: AC100-240V. КПД: 82%. Регулировка выходного напряжения в диапазоне 22-26V. Защита от короткого замыкания, перенапряжения и перегрузки. Конвекционное охлаждение. Монтаж на DIN-рейку или стену. Размер: 121x75x110мм. Рабочая температура: -40...+50°C. | 7682 | 7682
00-00020220 | PS-24240/I | OSNOVO | Промышленный блок питания. DC24V, 10A (240W). Диапазон входных напряжений: AC115, 230V. КПД: 82%. Регулировка выходного напряжения в диапазоне 22-26V. Защита от короткого замыкания, перенапряжения и перегрузки. Принудительная система охлаждения (вентилятор). Монтаж на DIN-рейку или стену. Размер: 121x75x110мм. Рабочая температура: -40...+50°C. | 8994 | 8994
00-00020221 | PS-24360/I | OSNOVO | Промышленный блок питания. DC24V, 15A (360W). Диапазон входных напряжений: AC115, 230V. КПД: 82%. Регулировка выходного напряжения в диапазоне 22-26V. Защита от короткого замыкания, перенапряжения и перегрузки. Принудительная система охлаждения (вентилятор). Монтаж на DIN-рейку или стену. Размер: 121x75x110мм. Рабочая температура: -40...+50°C. | 12236 | 12236
00-00020222 | PS-48048/I | OSNOVO | Промышленный блок питания. DC48V, 1A (48W). Диапазон входных напряжений: AC100-240V. КПД: 83%. Регулировка выходного напряжения в диапазоне 45-53V. Защита от короткого замыкания, перенапряжения и перегрузки. Конвекционное охлаждение. Монтаж на DIN-рейку или стену. Размер: 75x96x45мм. Рабочая температура: -40...+50°C. | 3787 | 3787
00-00020223 | PS-48120/I | OSNOVO | Промышленный блок питания. DC48V, 2,5A (120W). Диапазон входных напряжений: AC100-240V. КПД: 83%. Регулировка выходного напряжения в диапазоне 44-53V. Защита от короткого замыкания, перенапряжения и перегрузки. Конвекционное охлаждение. Монтаж на DIN-рейку или стену. Размер: 121x75x110мм. Рабочая температура: -40...+50°C. | 6966 | 6966
00-00020224 | PS-48150/I | OSNOVO | Промышленный блок питания. DC48V, 3.2A (150W). Диапазон входных напряжений: AC100-240V. КПД: 83%. Регулировка выходного напряжения в диапазоне 45-53V. Защита от короткого замыкания, перенапряжения и перегрузки. Конвекционное охлаждение. Монтаж на DIN-рейку или стену. Размер: 121x110x75мм. Рабочая температура: -40...+50°C. | 7000 | 7000
00-00020225 | PS-48240/I | OSNOVO | Промышленный блок питания. DC48V, 5A (240W). Входное напряжение AC230V. КПД: 84%. Регулировка выходного напряжения в диапазоне 45-53V. Защита от короткого замыкания, перенапряжения и перегрузки. Принудительная система охлаждения (вентилятор). Монтаж на DIN-рейку или стену. Размер: 121x110x75мм. Рабочая температура: -40...+50°C. | 9061 | 9061
00-00020226 | PS-48360/I | OSNOVO | Промышленный блок питания. DC48V, 7,5A (360W). Диапазон входных напряжений: AC115, 230V. КПД: 83%. Регулировка выходного напряжения в диапазоне 44-53V. Защита от короткого замыкания, перенапряжения и перегрузки. Принудительная система охлаждения (вентилятор). Монтаж на DIN-рейку или стену. Размер: 121x75x110мм. Рабочая температура: -40...+50°C. | 9822 | 9822
00-00069959 | SKATLED-ELS UPS | Бастион | Источник питания для групповой системы аварийного освещения. Номинальное напряжение 12В. Выходной ток 4А. Пластиковый корпус под АКБ 7Ач. Режим "Тест". Клеммы для управления с охранно-пожарного пульта. Гарантия 5 лет. | 5100 | 4080
www.dean.ru info@dean.ru

## Кабельная продукция
Прайс-лист
Кабельная продукция (30.01.2026)
Код | Наименование | Производитель | Описание | Розница | Мелкий опт
Кабель акустический
00-00047243 | DS-1LC1SCA-200B | HikVision | Кабель RG-59 200 м, материал проводника OFC (бескислородная медь), материал оплетки CCA (омедненный алюминий), класс огнестойкости VW-1 | Уточняйте у менеджера | Уточняйте у менеджера
00-00033213 | AT-KA-0,75-2P (100метров) | Inter-M | Кабель акустический, 2x0,75 кв.мм, 100 м, предназначен для подключения низкоомных громкоговорителей, применяемых в системах фоновой музыкальной трансляции, системах озвучивания конференц-залов и других звуковых системах бытового и профессионального озвучивания. | Уточняйте у менеджера | Уточняйте у менеджера
00-00033215 | AT-KM-0,9 (100 метров) | Inter-M | Кабель акустический,100м, предназначен для передачи сигналов линейного или микрофонного уровня между оборудованием системы звуковоспроизведения. Он включает пару витых многожильных проводников из 28 медных жил каждый и общий экран из 84 медных жил. Жилы проводников и экрана имеют стандартный диаметр 0,1 мм. Для увеличения прочности проводники армированы хлопковыми нитями. Кабель отличается высокой прочностью и гибкостью. | Уточняйте у менеджера | Уточняйте у менеджера
00-00033214 | AT-KM-0,9 (50метров) | Inter-M | Кабель акустический, 50м, предназначен для передачи сигналов линейного или микрофонного уровня между оборудованием системы звуковоспроизведения. Он включает пару витых многожильных проводников из 28 медных жил каждый и общий экран из 84 медных жил. Жилы проводников и экрана имеют стандартный диаметр 0,1 мм. Для увеличения прочности проводники армированы хлопковыми нитями. Кабель отличается высокой прочностью и гибкостью. | Уточняйте у менеджера | Уточняйте у менеджера
00-00033216 | AT-KЭ-0,5-2И (100 метров) | Inter-M | Кабель акустический, 2x0,5 кв.мм, 100 м, предназначен для подключения громкоговорителей в системе оповещения и музыкальной трансляции, 2 медных многожильных провода в ПВХ изоляции. | Уточняйте у менеджера | Уточняйте у менеджера
00-00015935 | IMW-15 | Inter-M | Кабель соединительный, длина 15 м, предназначен для соединения элементов конференц-системы на базе контроллера IM-300 Inter-M. | Уточняйте у менеджера | Уточняйте у менеджера
00-00015936 | IMW-30 | Inter-M | Кабель соединительный, длина 30 м, предназначен для соединения элементов конференц-системы на базе контроллера IM-300 Inter-M. | Уточняйте у менеджера | Уточняйте у менеджера
00-00033217 | RH-S003 CABLE 10M | Inter-M | Кабель акустический с разъемами Speakon, 10 м, сечение 2x2,5 кв.мм, предназначен для подключения акустических систем к усилителям мощности и для соединения акустических систем между собой в составе профессиональных систем звукоусиления. Кабель представляет собой 2 многожильных медных провода в ПВХ изоляции, разъемы - типа Speakon, разборные, с прижимными клеммами, корпус изготовлен из пластика. | Уточняйте у менеджера | Уточняйте у менеджера
00-00033218 | RH-S003 CABLE 3M | Inter-M | Кабель акустический с разъемами Speakon, 3 м, сечение 2x2,5 кв.мм, предназначен для подключения акустических систем к усилителям мощности и для соединения акустических систем между собой в составе профессиональных систем звукоусиления. Кабель представляет собой 2 многожильных медных провода в ПВХ изоляции, разъемы - типа Speakon, разборные, с прижимными клеммами, корпус изготовлен из пластика. | Уточняйте у менеджера | Уточняйте у менеджера
00-00033219 | RH-S003 CABLE 5M | Inter-M | Кабель акустический с разъемами Speakon, 5 м, сечение 2x2,5 кв.мм, предназначен для подключения акустических систем к усилителям мощности и для соединения акустических систем между собой в составе профессиональных систем звукоусиления. Кабель представляет собой 2 многожильных медных провода в ПВХ изоляции, разъемы - типа Speakon, разборные, с прижимными клеммами, корпус изготовлен из пластика. | Уточняйте у менеджера | Уточняйте у менеджера
00-00025547 | PRN 0150 RN 1х0,5 мм2, красный, ССА, 100м (08-111) | ЭЛЕТЭК | Кабель акустический используют для подключения акустических систем домашних кинотеатров и автомобильных инсталляций. Диапазон поперечного сечения различных модификаций кабеля – от 0,25 до 2,5 мм2. Конструкция кабеля: гибкая жила из меди или алюминия, плакированного медью в изоляции из ПВХ. | Уточняйте у менеджера | Уточняйте у менеджера
00-00025549 | PRN 0175 RN 1х0,75 мм2, красный, ССА,100м (08-121) | ЭЛЕТЭК | Кабель акустический используют для подключения акустических систем домашних кинотеатров и автомобильных инсталляций. Диапазон поперечного сечения различных модификаций кабеля – от 0,25 до 2,5 мм2. Конструкция кабеля: гибкая жила из меди или алюминия, плакированного медью в изоляции из ПВХ. | Уточняйте у менеджера | Уточняйте у менеджера
00-00025553 | PRN 0275 N 2х0,75 мм2, прозр,ССА,100м (08-041) | ЭЛЕТЭК | Кабель акустический используют для подключения акустических систем домашних кинотеатров и автомобильных инсталляций. Диапазон поперечного сечения различных модификаций кабеля – от 0,25 до 2,5 мм2. Конструкция кабеля: гибкая жила из меди или алюминия, плакированного медью в изоляции из ПВХ. | Уточняйте у менеджера | Уточняйте у менеджера
00-00045985 | PTT 0275 N 2х0,75 мм2, прозр, медь, 100 м (08-020) | ЭЛЕТЭК | Кабель акустический используют для подключения акустических систем домашних кинотеатров и автомобильных инсталляций. Диапазон поперечного сечения различных модификаций кабеля – от 0,25 до 2,5 мм2. Конструкция кабеля: гибкая жила из меди или алюминия, плакированного медью в изоляции из ПВХ. | Уточняйте у менеджера | Уточняйте у менеджера
00-00026721 | MC101 | Roxton | Кабель инструментальный (экранированный несимметричный), диаметр 3 мм, медный экран (бухта 100 м). | 9150 | 9150
00-00019498 | MC103 | Roxton | Кабель инструментальный (экранированный несимметричный), диаметр 6,0 мм, медный экран (бухта 100 м). | 13540 | 13540
00-00026722 | MC202 | Roxton | Кабель микрофонный (экранированный симметричный), диаметр 6 мм, медный экран (бухта 100 м). | 20130 | 20130
03-00005091 | Кабель 8D-FВ PEEG | Альтоника | Профессиональный коаксиальный кабель 50 Ом, с наружным диаметром 11.1 мм наиболее полно отвечающий требованиям для аппаратуры большинства современных стандартов радиосвязи. Имеет низкий коэффициент затухания и невосприимчив к влаге. На концах кабеля обжаты разъемы N-112/8D NGD. Диапазон рабочих температур: -40 +70 °C. | 1680 | 1680
00-00062781 | 01-6101-6 | PROCONNECT | Акустический кабель ШВПМ PROconnect предназначен для подключения аудиосистем (колонок, динамиков, сабвуферов) в автомобиле. Представляет собой незаменимое решение для любителей чистого звучания, т.к. его качество напрямую зависит от акустического кабеля, соединяющего все элементы этой системы. Изделие состоит из 2 параллельных многожильных проводников с сечением жил 0,25 мм², выполненных из омедненного алюминия. Жилы находятся в изоляции из поливинилхлоридного пластиката красного и черного цветов. Такая оплетка позволяет корректно подключить кабель, соблюдая полярность. Разделительное основание обеспечивает разъединение проводников кабеля без повреждения изоляции и оголения жил. | Уточняйте у менеджера | Уточняйте у менеджера
00-00062788 | 01-6201-6 | PROCONNECT | Акустический кабель BLUELINE PROconnect служит для передачи звукового сигнала высокого качества на акустическое оборудование полупрофессионального типа. Обладает высоким качеством и надежностью. Многожильные проводники кабеля расположены параллельно друг другу, плакированы медью не менее 30%. Площадь сечения жил – 0,25 мм². Изоляция проводников выполнена из прозрачного ПВХ с синей полосой. Кабель выполнен с разделительным основанием, что обеспечивает легкое и быстрое разделение проводников. Поставляется в бухте длиной 100 м. | Уточняйте у менеджера | Уточняйте у менеджера
00-00062782 | 01-6102-6 | PROCONNECT | Акустический кабель ШВПМ PROconnect предназначен для подключения аудиосистем (колонок, динамиков, сабвуферов) в автомобиле. Представляет собой незаменимое решение для любителей чистого звучания, т.к. его качество напрямую зависит от акустического кабеля, соединяющего все элементы этой системы. Изделие состоит из 2 параллельных многожильных проводников с сечением жил 0,35 мм², выполненных из омедненного алюминия. Жилы находятся в изоляции из поливинилхлоридного пластиката красного и черного цветов. Такая оплетка позволяет корректно подключить кабель, соблюдая полярность. Разделительное основание обеспечивает разъединение проводников кабеля без повреждения изоляции и оголения жил. | Уточняйте у менеджера | Уточняйте у менеджера
00-00033335 | 01-6103-6 | PROCONNECT | Акустический кабель ШВПМ PROconnect предназначен для подключения аудиосистем (колонок, динамиков, сабвуферов) в автомобиле. Представляет собой незаменимое решение для любителей чистого звучания, т.к. его качество напрямую зависит от акустического кабеля, соединяющего все элементы этой системы. Изделие состоит из 2 параллельных многожильных проводников с сечением жил 0,50 мм², выполненных из омедненного алюминия. Жилы находятся в изоляции из поливинилхлоридного пластиката красного и черного цветов. Такая оплетка позволяет корректно подключить кабель, соблюдая полярность. Разделительное основание обеспечивает разъединение проводников кабеля без повреждения изоляции и оголения жил. | Уточняйте у менеджера | Уточняйте у менеджера
00-00062783 | 01-6203-6 | PROCONNECT | Акустический кабель BLUELINE PROconnect служит для передачи звукового сигнала высокого качества на акустическое оборудование полупрофессионального типа. Обладает высоким качеством и надежностью. Многожильные проводники кабеля расположены параллельно друг другу, плакированы медью не менее 30%.Площадь сечения жил – 0,50 мм². Изоляция проводников выполнена из прозрачного ПВХ с синей полосой. Кабель выполнен с разделительным основанием, что обеспечивает легкое и быстрое разделение проводников. Поставляется в бухте длиной 100 м. | Уточняйте у менеджера | Уточняйте у менеджера
00-00034151 | 01-6104-6 | PROCONNECT | Акустический кабель ШВПМ PROconnect предназначен для подключения аудиосистем (колонок, динамиков, сабвуферов) в автомобиле. Представляет собой незаменимое решение для любителей чистого звучания, т.к. его качество напрямую зависит от акустического кабеля, соединяющего все элементы этой системы. Изделие состоит из 2 параллельных многожильных проводников с сечением жил 0,75 мм², выполненных из омедненного алюминия. Жилы находятся в изоляции из поливинилхлоридного пластиката красного и черного цветов. Такая оплетка позволяет корректно подключить кабель, соблюдая полярность. Разделительное основание обеспечивает разъединение проводников кабеля без повреждения изоляции и оголения жил. | Уточняйте у менеджера | Уточняйте у менеджера
00-00062786 | 01-6204-6 | PROCONNECT | Акустический кабель BLUELINE PROconnect служит для передачи звукового сигнала высокого качества на акустическое оборудование полупрофессионального типа. Обладает высоким качеством и надежностью. Многожильные проводники кабеля расположены параллельно друг другу, плакированы медью не менее 30%. Площадь сечения жил – 0,75 мм². Изоляция проводников выполнена из прозрачного ПВХ с синей полосой. Кабель выполнен с разделительным основанием, что обеспечивает легкое и быстрое разделение проводников. Поставляется в бухте длиной 100 м. | Уточняйте у менеджера | Уточняйте у менеджера
00-00062780 | 01-6105-6 | PROCONNECT | Акустический кабель ШВПМ PROconnect предназначен для подключения аудиосистем (колонок, динамиков, сабвуферов) в автомобиле. Представляет собой незаменимое решение для любителей чистого звучания, т.к. его качество напрямую зависит от акустического кабеля, соединяющего все элементы этой системы. Изделие состоит из 2 параллельных многожильных проводников с сечением жил 1,00 мм², выполненных из омедненного алюминия. Жилы находятся в изоляции из поливинилхлоридного пластиката красного и черного цветов. Такая оплетка позволяет корректно подключить кабель, соблюдая полярность. Разделительное основание обеспечивает разъединение проводников кабеля без повреждения изоляции и оголения жил. | Уточняйте у менеджера | Уточняйте у менеджера
00-00062811 | 01-6106-3-20 | REXANT | Кабель акустический применяется для подключения звуковых систем и является важным элементом для передачи аудиосигнала. Состоит из двух параллельных многожильных проводников в изоляции из поливинилхлоридного пластиката красного и черного цвета. Разделительное основание позволяет обеспечить разделение проводников кабеля без повреждения изоляции и оголения жил. | Уточняйте у менеджера | Уточняйте у менеджера
00-00033067 | 01-6106-6 | PROCONNECT | Акустический кабель ШВПМ PROconnect предназначен для подключения аудиосистем (колонок, динамиков, сабвуферов) в автомобиле. Представляет собой незаменимое решение для любителей чистого звучания, т.к. его качество напрямую зависит от акустического кабеля, соединяющего все элементы этой системы. Изделие состоит из 2 параллельных многожильных проводников с сечением жил 1,50 мм², выполненных из омедненного алюминия. Жилы находятся в изоляции из поливинилхлоридного пластиката красного и черного цветов. Такая оплетка позволяет корректно подключить кабель, соблюдая полярность. Разделительное основание обеспечивает разъединение проводников кабеля без повреждения изоляции и оголения жил. | Уточняйте у менеджера | Уточняйте у менеджера
00-00024329 | 01-6206-6 | PROCONNECT | Акустический кабель BLUELINE PROconnect служит для передачи звукового сигнала высокого качества на акустическое оборудование полупрофессионального типа. Обладает высоким качеством и надежностью. Многожильные проводники кабеля расположены параллельно друг другу, плакированы медью не менее 30%. Площадь сечения жил – 1,50 мм². Изоляция проводников выполнена из прозрачного ПВХ с синей полосой. Кабель выполнен с разделительным основанием, что обеспечивает легкое и быстрое разделение проводников. Поставляется в бухте длиной 100 м. | Уточняйте у менеджера | Уточняйте у менеджера
00-00062784 | 01-6207-6 | PROCONNECT | Акустический кабель BLUELINE PROconnect служит для передачи звукового сигнала высокого качества на акустическое оборудование полупрофессионального типа. Обладает высоким качеством и надежностью. Многожильные проводники кабеля расположены параллельно друг другу, плакированы медью не менее 30%. Площадь сечения жил – 2,00 мм². Изоляция проводников выполнена из прозрачного ПВХ с синей полосой. Кабель выполнен с разделительным основанием, что обеспечивает легкое и быстрое разделение проводников. Поставляется в бухте длиной 100 м. | Уточняйте у менеджера | Уточняйте у менеджера
00-00062810 | 01-6208-3-20 | REXANT | Кабель акустический применяется для подключения звуковых систем и является важным элементом для передачи аудиосигнала. Состоит из двух параллельных многожильных проводников в изоляции из прозрачного поливинилхлоридного пластиката. Разделительное основание позволяет обеспечить разделение проводников кабеля без повреждения изоляции и оголения жил. | Уточняйте у менеджера | Уточняйте у менеджера
00-00062808 | 01-6308-10 | REXANT | Кабель акустический. Проводники кабеля изготовлены из высокоочищенной бескислородной меди, что обеспечивает отличную передачу сигнала в широком диапазоне частот. Жилы в проводниках тоньше, чем в других разновидностях акустических кабелей. Внешняя оболочка кабеля изготовлена из силикона и имеет прозрачный цвет, одна из жил кабеля состоит из луженой меди. | Уточняйте у менеджера | Уточняйте у менеджера
00-00062809 | 01-6308-05 | REXANT | Кабель акустический. Проводники кабеля изготовлены из высокоочищенной бескислородной меди, что обеспечивает отличную передачу сигнала в широком диапазоне частот. Жилы в проводниках тоньше, чем в других разновидностях акустических кабелей. Внешняя оболочка кабеля изготовлена из силикона и имеет прозрачный цвет, одна из жил кабеля состоит из луженой меди. | Уточняйте у менеджера | Уточняйте у менеджера
00-00033068 | 01-6108-6 | PROCONNECT | Акустический кабель ШВПМ PROconnect предназначен для подключения аудиосистем (колонок, динамиков, сабвуферов) в автомобиле. Представляет собой незаменимое решение для любителей чистого звучания, т.к. его качество напрямую зависит от акустического кабеля, соединяющего все элементы этой системы. Изделие состоит из 2 параллельных многожильных проводников с сечением жил 2,50 мм², выполненных из омедненного алюминия. Жилы находятся в изоляции из поливинилхлоридного пластиката красного и черного цветов. Такая оплетка позволяет корректно подключить кабель, соблюдая полярность. Разделительное основание обеспечивает разъединение проводников кабеля без повреждения изоляции и оголения жил. | Уточняйте у менеджера | Уточняйте у менеджера
00-00024590 | 01-6208-6 | PROCONNECT | Акустический кабель BLUELINE PROconnect служит для передачи звукового сигнала высокого качества на акустическое оборудование полупрофессионального типа. Обладает высоким качеством и надежностью. Многожильные проводники кабеля расположены параллельно друг другу, плакированы медью не менее 30%. Площадь сечения жил – 2,50 мм². Изоляция проводников выполнена из прозрачного ПВХ с синей полосой. Кабель выполнен с разделительным основанием, что обеспечивает легкое и быстрое разделение проводников. Поставляется в бухте длиной 100 м. | Уточняйте у менеджера | Уточняйте у менеджера
00-00062787 | 01-6209-6 | PROCONNECT | Акустический кабель BLUELINE PROconnect служит для передачи звукового сигнала высокого качества на акустическое оборудование полупрофессионального типа. Обладает высоким качеством и надежностью. Многожильные проводники кабеля расположены параллельно друг другу, плакированы медью не менее 30%. Площадь сечения жил – 4,00 мм². Изоляция проводников выполнена из прозрачного ПВХ с синей полосой. Кабель выполнен с разделительным основанием, что обеспечивает легкое и быстрое разделение проводников. Поставляется в бухте длиной 100 м. | Уточняйте у менеджера | Уточняйте у менеджера
00-00062785 | 01-6210-6 | PROCONNECT | Акустический кабель BLUELINE PROconnect служит для передачи звукового сигнала высокого качества на акустическое оборудование полупрофессионального типа. Обладает высоким качеством и надежностью. Многожильные проводники кабеля расположены параллельно друг другу, плакированы медью не менее 30%. Площадь сечения жил – 6,00 мм². Изоляция проводников выполнена из прозрачного ПВХ с синей полосой. Кабель выполнен с разделительным основанием, что обеспечивает легкое и быстрое разделение проводников. Поставляется в бухте длиной 100 м. | Уточняйте у менеджера | Уточняйте у менеджера
00-00062801 | 01-6202-3 | REXANT | Кабель акустический применяется для подключения звуковых систем и является важным элементом для передачи аудиосигнала. Состоит из двух параллельных многожильных проводников в изоляции из прозрачного поливинилхлоридного пластиката. Разделительное основание позволяет обеспечить разделение проводников кабеля без повреждения изоляции и оголения жил. | Уточняйте у менеджера | Уточняйте у менеджера
00-00051375 | 01-6203-3 | REXANT | Кабель акустический применяется для подключения звуковых систем и является важным элементом для передачи аудиосигнала. Состоит из двух параллельных многожильных проводников в изоляции из прозрачного поливинилхлоридного пластиката. Разделительное основание позволяет обеспечить разделение проводников кабеля без повреждения изоляции и оголения жил. | Уточняйте у менеджера | Уточняйте у менеджера
00-00062805 | 1608164 | REXANT | Кабель акустический. Проводники кабеля изготовлены из высокоочищенной бескислородной меди, что обеспечивает отличную передачу сигнала в широком диапазоне частот. Жилы в проводниках тоньше, чем в других разновидностях акустических кабелей. Внешняя оболочка кабеля изготовлена из силикона и имеет прозрачный цвет, одна из жил кабеля состоит из луженой меди. | Уточняйте у менеджера | Уточняйте у менеджера
00-00062796 | 01-6204-3 | REXANT | Кабель акустический применяется для подключения звуковых систем и является важным элементом для передачи аудиосигнала. Состоит из двух параллельных многожильных проводников в изоляции из прозрачного поливинилхлоридного пластиката. Разделительное основание позволяет обеспечить разделение проводников кабеля без повреждения изоляции и оголения жил. | Уточняйте у менеджера | Уточняйте у менеджера
00-00062804 | 1608529 | REXANT | Кабель акустический. Проводники кабеля изготовлены из высокоочищенной бескислородной меди, что обеспечивает отличную передачу сигнала в широком диапазоне частот. Жилы в проводниках тоньше, чем в других разновидностях акустических кабелей. Внешняя оболочка кабеля изготовлена из силикона и имеет прозрачный цвет, одна из жил кабеля состоит из луженой меди. | Уточняйте у менеджера | Уточняйте у менеджера
00-00062800 | 01-6205-3 | REXANT | Кабель акустический применяется для подключения звуковых систем и является важным элементом для передачи аудиосигнала. Состоит из двух параллельных многожильных проводников в изоляции из прозрачного поливинилхлоридного пластиката. Разделительное основание позволяет обеспечить разделение проводников кабеля без повреждения изоляции и оголения жил. | Уточняйте у менеджера | Уточняйте у менеджера
00-00034046 | 1608895 | REXANT | Кабель акустический. Проводники кабеля изготовлены из высокоочищенной бескислородной меди, что обеспечивает отличную передачу сигнала в широком диапазоне частот. Жилы в проводниках тоньше, чем в других разновидностях акустических кабелей. Внешняя оболочка кабеля изготовлена из силикона и имеет прозрачный цвет, одна из жил кабеля состоит из луженой меди. | Уточняйте у менеджера | Уточняйте у менеджера
00-00029833 | 01-6206-3 | REXANT | Кабель акустический применяется для подключения звуковых систем и является важным элементом для передачи аудиосигнала. Состоит из двух параллельных многожильных проводников в изоляции из прозрачного поливинилхлоридного пластиката. Разделительное основание позволяет обеспечить разделение проводников кабеля без повреждения изоляции и оголения жил. | Уточняйте у менеджера | Уточняйте у менеджера
00-00062802 | 1609260 | REXANT | Кабель акустический. Проводники кабеля изготовлены из высокоочищенной бескислородной меди, что обеспечивает отличную передачу сигнала в широком диапазоне частот. Жилы в проводниках тоньше, чем в других разновидностях акустических кабелей. Внешняя оболочка кабеля изготовлена из силикона и имеет прозрачный цвет, одна из жил кабеля состоит из луженой меди. | Уточняйте у менеджера | Уточняйте у менеджера
00-00062798 | 01-6207-3 | REXANT | Кабель акустический применяется для подключения звуковых систем и является важным элементом для передачи аудиосигнала. Состоит из двух параллельных многожильных проводников в изоляции из прозрачного поливинилхлоридного пластиката. Разделительное основание позволяет обеспечить разделение проводников кабеля без повреждения изоляции и оголения жил. | Уточняйте у менеджера | Уточняйте у менеджера
00-00062795 | 01-6208-3 | REXANT | Кабель акустический применяется для подключения звуковых систем и является важным элементом для передачи аудиосигнала. Состоит из двух параллельных многожильных проводников в изоляции из прозрачного поливинилхлоридного пластиката. Разделительное основание позволяет обеспечить разделение проводников кабеля без повреждения изоляции и оголения жил. | Уточняйте у менеджера | Уточняйте у менеджера
00-00062803 | 1609990 | REXANT | Кабель акустический. Проводники кабеля изготовлены из высокоочищенной бескислородной меди, что обеспечивает отличную передачу сигнала в широком диапазоне частот. Жилы в проводниках тоньше, чем в других разновидностях акустических кабелей. Внешняя оболочка кабеля изготовлена из силикона и имеет прозрачный цвет, одна из жил кабеля состоит из луженой меди. | Уточняйте у менеджера | Уточняйте у менеджера
00-00062797 | 01-6209-3 | REXANT | Кабель акустический применяется для подключения звуковых систем и является важным элементом для передачи аудиосигнала. Состоит из двух параллельных многожильных проводников в изоляции из прозрачного поливинилхлоридного пластиката. Разделительное основание позволяет обеспечить разделение проводников кабеля без повреждения изоляции и оголения жил. | Уточняйте у менеджера | Уточняйте у менеджера
00-00062806 | 1610356 | REXANT | Кабель акустический. Проводники кабеля изготовлены из высокоочищенной бескислородной меди, что обеспечивает отличную передачу сигнала в широком диапазоне частот. Жилы в проводниках тоньше, чем в других разновидностях акустических кабелей. Внешняя оболочка кабеля изготовлена из силикона и имеет прозрачный цвет, одна из жил кабеля состоит из луженой меди. | Уточняйте у менеджера | Уточняйте у менеджера
00-00033333 | 01-6101-3 | REXANT | Кабель акустический применяется для подключения звуковых систем и является важным элементом для передачи аудиосигнала. Состоит из двух параллельных многожильных проводников в изоляции из поливинилхлоридного пластиката красного и черного цвета. Разделительное основание позволяет обеспечить разделение проводников кабеля без повреждения изоляции и оголения жил. | Уточняйте у менеджера | Уточняйте у менеджера
00-00062794 | 01-6102-3 | REXANT | Кабель акустический применяется для подключения звуковых систем и является важным элементом для передачи аудиосигнала. Состоит из двух параллельных многожильных проводников в изоляции из поливинилхлоридного пластиката красного и черного цвета. Разделительное основание позволяет обеспечить разделение проводников кабеля без повреждения изоляции и оголения жил. | Уточняйте у менеджера | Уточняйте у менеджера
00-00062793 | 01-6103-3 | REXANT | Кабель акустический применяется для подключения звуковых систем и является важным элементом для передачи аудиосигнала. Состоит из двух параллельных многожильных проводников в изоляции из поливинилхлоридного пластиката красного и черного цвета. Разделительное основание позволяет обеспечить разделение проводников кабеля без повреждения изоляции и оголения жил. | Уточняйте у менеджера | Уточняйте у менеджера
00-00022781 | 01-6104-3 | REXANT | Кабель акустический применяется для подключения звуковых систем и является важным элементом для передачи аудиосигнала. Состоит из двух параллельных многожильных проводников в изоляции из поливинилхлоридного пластиката красного и черного цвета. Разделительное основание позволяет обеспечить разделение проводников кабеля без повреждения изоляции и оголения жил. | Уточняйте у менеджера | Уточняйте у менеджера
00-00062792 | 01-6105-3 | REXANT | Кабель акустический применяется для подключения звуковых систем и является важным элементом для передачи аудиосигнала. Состоит из двух параллельных многожильных проводников в изоляции из поливинилхлоридного пластиката красного и черного цвета. Разделительное основание позволяет обеспечить разделение проводников кабеля без повреждения изоляции и оголения жил. | Уточняйте у менеджера | Уточняйте у менеджера
00-00062790 | 01-6106-3 | REXANT | Кабель акустический применяется для подключения звуковых систем и является важным элементом для передачи аудиосигнала. Состоит из двух параллельных многожильных проводников в изоляции из поливинилхлоридного пластиката красного и черного цвета. Разделительное основание позволяет обеспечить разделение проводников кабеля без повреждения изоляции и оголения жил. | Уточняйте у менеджера | Уточняйте у менеджера
00-00062791 | 01-6108-3 | REXANT | Кабель акустический применяется для подключения звуковых систем и является важным элементом для передачи аудиосигнала. Состоит из двух параллельных многожильных проводников в изоляции из поливинилхлоридного пластиката красного и черного цвета. Разделительное основание позволяет обеспечить разделение проводников кабеля без повреждения изоляции и оголения жил. | Уточняйте у менеджера | Уточняйте у менеджера
00-00079391 | 10-106 | ЭЛЕТЭК | Кабель для громкоговорителей 1х0,5 мм2 , красный, ССА, 100 м (10-106) ELETEC | 8.24 | 7.72
00-00073091 | Кабель1х0,5 мм2 , черный, ССА, 100 м (10-105) | ЭЛЕТЭК | Кабель акустический используют для подключения акустических систем домашних кинотеатров и автомобильных инсталляций. Конструкция кабеля: гибкая жила из меди или алюминия, плакированного медью в изоляции из ПВХ. | 7.52 | 7.05
00-00079392 | 10-115 | ЭЛЕТЭК | Кабель для громкоговорителей 1х0,75 мм2 , черный, ССА, 100 м (10-115) ELETEC | 9.62 | 9.02
00-00073092 | Кабель 2х0,5 мм2 , красно-чер, ССА, 100 м (10-005) | ЭЛЕТЭК | Кабель акустический используют для подключения акустических систем домашних кинотеатров и автомобильных инсталляций. Конструкция кабеля: гибкая жила из меди или алюминия, плакированного медью в изоляции из ПВХ. | 14.32 | 13.42
00-00079394 | 10-015 | ЭЛЕТЭК | Кабель для громкоговорителей 2х0,75 мм2 , красно-черный, ССА, 100 м (10-015) ELETEC | 20.91 | 19.61
00-00073093 | Кабель 2х1,0мм2 , красно-чер, ССА, 100 м (10-025) | ЭЛЕТЭК | Кабель акустический используют для подключения акустических систем домашних кинотеатров и автомобильных инсталляций. Конструкция кабеля: гибкая жила из меди или алюминия, плакированного медью в изоляции из ПВХ. | 24.33 | 22.81
00-00073094 | Кабель 2х1,5 мм2 , красно-чер, ССА, 100 м (10-035) | ЭЛЕТЭК | Кабель акустический используют для подключения акустических систем домашних кинотеатров и автомобильных инсталляций. Конструкция кабеля: гибкая жила из меди или алюминия, плакированного медью в изоляции из ПВХ. | 33.17 | 31.11
00-00073095 | Кабель 2х1,5 мм2 , прозрачный, медь, 50 м (10-336) | ЭЛЕТЭК | Кабель акустический используют для подключения акустических систем домашних кинотеатров и автомобильных инсталляций. Конструкция кабеля: гибкая жила из меди или алюминия, плакированного медью в изоляции из ПВХ. | 78.37 | 73.47
00-00079395 | 10-045 | ЭЛЕТЭК | Кабель для громкоговорителей 2х2,5 мм2 , красно-черный, ССА, 100 м (10-045) ELETEC | 61.37 | 57.53
00-00062807 | 1507723 | REXANT | Кабель микрофонный предназначен для подключения микрофонной аппаратуры. Проводник кабеля выполнен из двух многопроволочных медных жил, сечением 0,25 мм² каждая. Экран состоит из медного чулка. Предусмотрена обмотка из 48 шелковых нитей, которая предназначена для обеспечения наибольшей прочности кабеля. Материал внешней оболочки – ПВХ, цвет – синий. Диаметр кабеля составляет 6,8 мм. | Уточняйте у менеджера | Уточняйте у менеджера
00-00026746 | 1508089 | REXANT | Кабель микрофонный предназначен для подключения микрофонной аппаратуры. Проводник кабеля выполнен из двух многопроволочных медных жил, сечением 0,25 мм² каждая. Экран состоит из медного чулка. Предусмотрена обмотка из 48 шелковых нитей, которая предназначена для обеспечения наибольшей прочности кабеля. Материал внешней оболочки – ПВХ, цвет – черный. Диаметр кабеля составляет 6,8 мм. | Уточняйте у менеджера | Уточняйте у менеджера
00-00062789 | 01-6001-6 | PROCONNECT | Кабель ШГЭС-2 PROconnect предназначен для передачи видео- или аудиосигнала. Часто при его применении используются разъемы RCA для подключения к оборудованию. Конструктивно кабель состоит из двух экранированных жил. Центральная часть жилы выполнена из алюминия, наружная — из меди. Сигнал проходит преимущественно по поверхности жилы, благодаря чему потеря его мощности минимальна. Кабель оснащен экраном, который защищает от помех и наводок. Наружная оболочка черного цвета, изготовленная из ПВХ, обеспечивает надежную защиту от воздействия окружающей среды и механических повреждений. Площадь сечения жил – 0,22 мм². | Уточняйте у менеджера | Уточняйте у менеджера
00-00073670 | Кабель Тромбон-КСМ | Тромбон | Кабель согласующий микрофонный предназначен для согласования выходных напряжений телефонных выходов звуковых плат ПК и других аудиовыходов аппаратуры имеющихся выходы для подключения низкоомных наушников | 1071 | 964
00-00055239 | Кабель соединительный микрофонный ВМ-01-К-10 | Полисервис | Кабель соединительный микрофонный ВМ-01-К-10 | 395 | 375
00-00055241 | Кабель соединительный микрофонный ВМ-01-К-5 | Полисервис | Кабель соединительный микрофонный ВМ-01-К-5 | 225 | 215
00-00055240 | Кабель соединительный микрофонный ВМ-02-К-10 | Полисервис | Кабель соединительный микрофонный ВМ-02-К-10 | 395 | 375
00-00047470 | Кабель соединительный микрофонный ВМ-02-К-5 | Полисервис | Кабель соединительный микрофонный ВМ-02-К-5 | 225 | 215
00-00021673 | ШВПМ 2х0,20 мм² | Паритет | Шнур гибкий соединительный для присоединения приемников или усилителей динамиков к звуковоспроизводящей аппаратуре, а также для подключения электро-, радиооборудования на напряжение до 42 В переменного тока частотой до 20 кГц или на напряжение 60 В постоянного тока. | 15.89 | 15.7
00-00021674 | ШВПМ 2х0,35 мм² | Паритет | Шнур гибкий соединительный для присоединения приемников или усилителей динамиков к звуковоспроизводящей аппаратуре, а также для подключения электро-, радиооборудования на напряжение до 42 В переменного тока частотой до 20 кГц или на напряжение 60 В постоянного тока. | 24.51 | 24.21
00-00021675 | ШВПМ 2х0,50 мм² | Паритет | Шнур гибкий соединительный для присоединения приемников или усилителей динамиков к звуковоспроизводящей аппаратуре, а также для подключения электро-, радиооборудования на напряжение до 42 В переменного тока частотой до 20 кГц или на напряжение 60 В постоянного тока. | 34.46 | 34.04
00-00021676 | ШВПМ 2х0,75 мм² | Паритет | Шнур гибкий соединительный для присоединения приемников или усилителей динамиков к звуковоспроизводящей аппаратуре, а также для подключения электро-, радиооборудования на напряжение до 42 В переменного тока частотой до 20 кГц или на напряжение 60 В постоянного тока. | 50.26 | 49.65
03-00008048 | ШВПМ 2х1,00 мм² | Паритет | Шнур гибкий соединительный для присоединения приемников или усилителей динамиков к звуковоспроизводящей аппаратуре, а также для подключения электро-, радиооборудования на напряжение до 42 В переменного тока частотой до 20 кГц или на напряжение 60 В постоянного тока. | 61.73 | 60.98
00-00062883 | 17-4202 | REXANT | Шнур REXANT предназначен для передачи аналогового аудиосигнала и широко применяется в любых акустических системах. С одной стороны шнура располагается штекер разъема 3,5 мм стерео, а с другой — два штекера разъема RCA. Шнур используется для совместной эксплуатации домашней и профессиональной аудиоаппаратуры, имеющей разъемы типа 3,5 стерео и RCA: электронные музыкальные инструменты, плееры, усилители звука, телевизоры, акустические системы, мобильные телефоны и т. п. Разъемы изготовлены из легкого и прочного пластика, а контакты – из никелированного сплава меди, что способствует стабильному функционированию шнура в составе аудиосистемы. Длина шнура – 1,5 м. | Уточняйте у менеджера | Уточняйте у менеджера
00-00062881 | 17-4232 | REXANT | Шнур REXANT 1,5 м предназначен для передачи аналогового аудиосигнала и широко применяется для видео- и аудиосистем. Используется для совместной эксплуатации домашней и профессиональной аудиоаппаратуры, имеющей разъемы типа 3,5 мм стерео и RCA: микрофоны, электронные музыкальные инструменты, плееры, усилители звука, телевизоры, видеоприставки, мобильные телефоны и т.д. С одной стороны шнура располагается штекер разъема 3,5 мм стерео, а с другой — два штекера разъема RCA. Устройство позволяет разнести двухканальный звук (стерео) на две точки воспроизведения. Разъемы выполнены из легкого и прочного пластика. Контакты штекеров покрыты слоем золота, нанесенного по технологии вакуумного напыления, что способствует улучшению качества передачи сигнала. Благодаря качеству используемых материалов и высокотехнологичному исполнению достигается профессиональный уровень надежности шнура. | Уточняйте у менеджера | Уточняйте у менеджера
00-00062880 | 17-4204 | REXANT | Шнур REXANT предназначен для передачи аналогового аудиосигнала и широко применяется в любых акустических системах. С одной стороны шнура располагается штекер разъема 3,5 мм стерео, а с другой — два штекера разъема RCA. Шнур используется для совместной эксплуатации домашней и профессиональной аудиоаппаратуры, имеющей разъемы типа 3,5 стерео и RCA: электронные музыкальные инструменты, плееры, усилители звука, телевизоры, акустические системы, мобильные телефоны и т. п. Разъемы изготовлены из легкого и прочного пластика, а контакты – из никелированного сплава меди, что способствует стабильному функционированию шнура в составе аудиосистемы. Длина шнура – 3 м. | Уточняйте у менеджера | Уточняйте у менеджера
00-00062882 | 17-4234 | REXANT | Шнур REXANT 3 м предназначен для передачи аналогового аудиосигнала и широко применяется для видео- и аудиосистем. Используется для совместной эксплуатации домашней и профессиональной аудиоаппаратуры, имеющей разъемы типа 3,5 мм стерео и RCA: микрофоны, электронные музыкальные инструменты, плееры, усилители звука, телевизоры, видеоприставки, мобильные телефоны и т.д. С одной стороны шнура располагается штекер разъема 3,5 мм стерео, а с другой — два штекера разъема RCA. Устройство позволяет разнести двухканальный звук (стерео) на две точки воспроизведения. Разъемы выполнены из легкого и прочного пластика. Контакты штекеров покрыты слоем золота, нанесенного по технологии вакуумного напыления для улучшения качества передачи сигнала. Благодаря качеству используемых материалов и высокотехнологичному исполнению достигается профессиональный уровень надежности шнура. | Уточняйте у менеджера | Уточняйте у менеджера
00-00062888 | 17-4205 | REXANT | Шнур REXANT предназначен для передачи аналогового аудиосигнала и широко применяется в любых акустических системах. С одной стороны шнура располагается штекер разъема 3,5 мм стерео, а с другой — два штекера разъема RCA. Шнур используется для совместной эксплуатации домашней и профессиональной аудиоаппаратуры, имеющей разъемы типа 3,5 стерео и RCA: электронные музыкальные инструменты, плееры, усилители звука, телевизоры, акустические системы, мобильные телефоны и т. п. Разъемы изготовлены из легкого и прочного пластика, а контакты – из никелированного сплава меди, что способствует стабильному функционированию шнура в составе аудиосистемы. Длина шнура – 5 м. | Уточняйте у менеджера | Уточняйте у менеджера
00-00062886 | 17-4235 | REXANT | Шнур REXANT 5 м предназначен для передачи аналогового аудиосигнала и широко применяется для видео- и аудиосистем. Используется для совместной эксплуатации домашней и профессиональной аудиоаппаратуры, имеющей разъемы типа 3,5 мм стерео и RCA: микрофоны, электронные музыкальные инструменты, плееры, усилители звука, телевизоры, видеоприставки, мобильные телефоны и т.д. С одной стороны шнура располагается штекер разъема 3,5 мм стерео, а с другой — два штекера разъема RCA. Устройство позволяет разнести двухканальный звук (стерео) на две точки воспроизведения. Разъемы выполнены из легкого и прочного пластика. Контакты штекеров покрыты слоем золота, нанесенного по технологии вакуумного напыления для улучшения качества передачи сигнала. Благодаря качеству используемых материалов и высокотехнологичному исполнению достигается профессиональный уровень надежности шнура. | Уточняйте у менеджера | Уточняйте у менеджера
00-00062887 | 17-4206 | REXANT | Шнур REXANT предназначен для передачи аналогового аудиосигнала и широко применяется в любых акустических системах. С одной стороны шнура располагается штекер разъема 3,5 мм стерео, а с другой — два штекера разъема RCA. Шнур используется для совместной эксплуатации домашней и профессиональной аудиоаппаратуры, имеющей разъемы типа 3,5 стерео и RCA: электронные музыкальные инструменты, плееры, усилители звука, телевизоры, акустические системы, мобильные телефоны и т. п. Разъемы изготовлены из легкого и прочного пластика, а контакты – из никелированного сплава меди, что способствует стабильному функционированию шнура в составе аудиосистемы. Длина шнура – 7 м. | Уточняйте у менеджера | Уточняйте у менеджера
00-00062885 | 17-4412-4 | REXANT | Шнур REXANT 1,5 м предназначен для передачи аналогового аудиосигнала и широко применяется для видео- и аудиосистем. Используется для совместной эксплуатации домашней и профессиональной аудиоаппаратуры, имеющей разъемы типа 3,5 мм стерео и RCA: микрофоны, электронные музыкальные инструменты, плееры, усилители звука, телевизоры, видеоприставки, мобильные телефоны и т.д. С одной стороны шнура располагается угловой четырехконтактный (4C) штекер разъема 3,5 мм , а с другой — три штекера разъема RCA. Разъемы выполнены из легкого и прочного пластика. Контакты штекеров покрыты слоем золота, нанесенного по технологии вакуумного напыления для улучшения качества передачи сигнала. Благодаря качеству используемых материалов и высокотехнологичному исполнению достигается профессиональный уровень надежности шнура. | Уточняйте у менеджера | Уточняйте у менеджера
00-00062884 | 17-4412 | REXANT | Шнур REXANT 1,5 м предназначен для передачи аналогового аудиосигнала и широко применяется для видео- и аудиосистем. Используется для совместной эксплуатации домашней и профессиональной аудиоаппаратуры, имеющей разъемы типа 3,5 стерео и RCA: микрофоны, электронные музыкальные инструменты, плееры, усилители звука, телевизоры, видеоприставки, мобильные телефоны и т.д. С одной стороны шнура располагается угловой четырехконтактный (4C) штекер разъема 3,5 мм , а с другой — три штекера разъема RCA. Разъемы выполнены из легкого и прочного пластика. Контакты штекеров покрыты слоем золота, нанесенного по технологии вакуумного напыления для улучшения качества передачи сигнала. Благодаря качеству используемых материалов и высокотехнологичному исполнению достигается профессиональный уровень надежности шнура. | Уточняйте у менеджера | Уточняйте у менеджера
00-00062902 | 17-4003 | REXANT | Шнур предназначен для передачи аналогового аудиосигнала и широко применяется в любых акустических системах. Служит для надежного и качественного соединения домашней и профессиональной аудиоаппаратуры, имеющей разъемы 3,5 мм стерео: микрофоны, электронные музыкальные инструменты, плееры, усилители звука, телевизоры, акустические системы, видеоприставки, мобильные телефоны и т.д. Зачастую используется как аудиоудлинитель. С одной стороны шнура располагается гнездо разъема 3,5 мм стерео, а с другой — штекер разъема 3,5 мм стерео. Разъемы выполнены из легкого и прочного пластика, контакты – никелированы. Длина шнура – 1,5 м. | Уточняйте у менеджера | Уточняйте у менеджера
00-00062901 | 17-4006 | REXANT | Шнур предназначен для передачи аналогового аудиосигнала и широко применяется в любых акустических системах. Служит для надежного и качественного соединения домашней и профессиональной аудиоаппаратуры, имеющей разъемы 3,5 мм стерео: микрофоны, электронные музыкальные инструменты, плееры, усилители звука, телевизоры, акустические системы, видеоприставки, мобильные телефоны и т.д. Зачастую используется как аудиоудлинитель. С одной стороны шнура располагается гнездо разъема 3,5 мм стерео, а с другой — штекер разъема 3,5 мм стерео. Разъемы выполнены из легкого и прочного пластика, контакты – никелированы. Длина шнура – 5 м. | Уточняйте у менеджера | Уточняйте у менеджера
00-00062900 | 17-4102 | REXANT | Шнур предназначен для передачи аналогового аудиосигнала и широко применяется в любых акустических системах. Использование шнура обеспечивает надежное и качественное соединение домашней и профессиональной аудиоаппаратуры, имеющей разъемы 3,5 мм стерео: микрофоны, электронные музыкальные инструменты, плееры, усилители звука, телевизоры, акустические системы, видеоприставки, мобильные телефоны и т.д. С обеих сторон шнура располагаются штекеры разъема 3,5 мм стерео. Разъемы изготовлены из легкого и прочного пластика, контакты – никелированы. Длина шнура – 1,5 м. | Уточняйте у менеджера | Уточняйте у менеджера
00-00062899 | 17-4104 | REXANT | Шнур предназначен для передачи аналогового аудиосигнала и широко применяется в любых акустических системах. Использование шнура обеспечивает надежное и качественное соединение домашней и профессиональной аудиоаппаратуры, имеющей разъемы 3,5 мм стерео: микрофоны, электронные музыкальные инструменты, плееры, усилители звука, телевизоры, акустические системы, видеоприставки, мобильные телефоны и т.д. С обеих сторон шнура располагаются штекеры разъема 3,5 мм стерео. Разъемы изготовлены из легкого и прочного пластика, контакты – никелированы. Длина шнура – 3 м. | Уточняйте у менеджера | Уточняйте у менеджера
00-00062739 | 405572 | REXANT | Шнур предназначен для передачи аналогового аудиосигнала и широко применяется в любых акустических системах. Служит для надежного и качественного соединения домашней и профессиональной аудиоаппаратуры, имеющей разъемы 3,5 мм стерео: микрофоны, электронные музыкальные инструменты, плееры, усилители звука, телевизоры, акустические системы, видеоприставки, мобильные телефоны и т.д. Зачастую используется как аудиоудлинитель. С обеих сторон шнура располагаются штекеры разъема 3,5 мм стерео. Разъемы выполнены из легкого и прочного пластика, а контакты покрыты слоем золота, нанесенного по технологии вакуумного напыления, для улучшения качества передачи сигнала. Длина шнура – 3 м. Благодаря качеству используемых материалов и высокотехнологичному исполнению достигается профессиональный уровень надежности шнура. | Уточняйте у менеджера | Уточняйте у менеджера
Кабель витая пара (LAN)
00-00018202 | CB-FTP-E01 | Beward | Экранированная витая пара для прокладки сетей Ethernet на улице | 70 | 68
00-00018200 | CB-UTP-01 | Beward | Неэкранированная витая пара для прокладки сетей Ethernet в помещении | 56 | 54
00-00018201 | CB-UTP-E01 | Beward | Неэкранированная витая пара для прокладки сетей Ethernet на улице | 62 | 60
00-00073090 | BS08 8х0,2 мм2, экран, 100 м (07-128) | ЭЛЕТЭК | Кабель предназначен для монтажа систем сигнализации, для эксплуатации в условиях стационарной и нестационарной прокладки, может использоваться для систем связи и телекоммуникаций. | 37.15 | 34.83
00-00020027 | 01-0148 | PROCONNECT | Кабель витая пара F/UTP серого цвета PROconnect имеет широкую область применения. Используется для создания локальных сетей общего назначения, домашних сетей, сетей малого бизнеса, компьютерных сетей, сетей передачи данных, узкоспециализированных сетей. Применяется для подключения устройств охранной системы, телефонии, интернета, цифрового телевидения и т.д. Предназначен для прокладки внутри зданий. Относится к категории 5. Проводник кабеля изготовлен из высокоочищенной бескислородной меди и покрыт изоляцией из полиэтилена повышенной плотности (HDPE). Внешняя оболочка выполнена из ПВХ. Экранирование из алюминиевой фольги предусматривает защиту от электромагнитных помех. Высокая скорость передачи данных достигается за счет специального метода обжима кабеля. Техническое описание: Кабель имеет 8 (восемь жил), четыре пары (4PR) Материал проводника: высокоочищенная бескислородная медь, диаметром 0,41 мм Изоляция проводника: полиэтилен повышенной плотности (HDPE), диаметром 0,85 мм Экраниров | Уточняйте у менеджера | Уточняйте у менеджера
03-00013339 | 01-0154 | PROCONNECT | Кабель витая пара F/UTP черного цвета PROconnect предназначен для создания локальных сетей общего назначения, домашних сетей, сетей малого бизнеса, компьютерных сетей, сетей передачи данных, узкоспециализированных сетей. Применяется для подключения устройств охранной системы, телефонии, интернета, цифрового телевидения и т.д. Служит для прокладки вне зданий. Относится к категории 5е – рассчитан на рабочие частоты до 100 МГц. Проводник кабеля изготовлен из высокоочищенной бескислородной меди и покрыт изоляцией из полиэтилена повышенной плотности (HDPE). Внешняя оболочка выполнена из полиэтилена. Экранирование из алюминиевой фольги предусматривает защиту от электромагнитных помех. Техническое описание: Кабель имеет 8 (восемь жил), четыре пары (4PR) Материал проводника: высокоочищенная бескислородная медь, калибр (24 AWG) Изоляция проводника: полиэтилен повышенной плотности (HDPE), диаметром 0,9 мм Экранирование, FTP: в экране (алюминиевая фольга) Внешняя изоляция: ПЭ — полиэтилен (PE), т | Уточняйте у менеджера | Уточняйте у менеджера
00-00032891 | 01-0155 | PROCONNECT | Кабель витая пара F/UTP черного цвета PROconnect предназначен для создания локальных сетей общего назначения, домашних сетей, сетей малого бизнеса, компьютерных сетей, сетей передачи данных, узкоспециализированных сетей. Применяется для подключения устройств охранной системы, телефонии, интернета, цифрового телевидения и т.д. Служит для прокладки вне зданий. Относится к категории 5е – рассчитан на рабочие частоты до 100 МГц. Проводник кабеля изготовлен из высокоочищенной бескислородной меди и покрыт изоляцией из полиэтилена повышенной плотности (HDPE). Внешняя оболочка выполнена из полиэтилена. Экранирование из алюминиевой фольги предусматривает защиту от электромагнитных помех. Дополнительный самонесущий трос позволяет при необходимости подвесить кабель. Техническое описание: Кабель имеет 8 (восемь жил), четыре пары (4PR) Материал проводника: высокоочищенная бескислородная медь,калибр (24 AWG) Изоляция проводника: полиэтилен повышенной плотности (HDPE), диаметром 1,02 мм Экранирование | Уточняйте у менеджера | Уточняйте у менеджера
00-00016126 | 01-0152 | PROCONNECT | Кабель витая пара F/UTP серого цвета PROconnect имеет широкую область применения. Используется для создания локальных сетей общего назначения, домашних сетей, сетей малого бизнеса, компьютерных сетей, сетей передачи данных, узкоспециализированных сетей. Применяется для подключения устройств охранной системы, телефонии, интернета, цифрового телевидения и т.д. Предназначен для прокладки внутри зданий. Проводник кабеля изготовлен из высокоочищенной бескислородной меди и покрыт изоляцией из полиэтилена повышенной плотности (HDPE). Внешняя оболочка выполнена из ПВХ. Экранирование из алюминиевой фольги предусматривает защиту от электромагнитных помех. Относится к категории 5е: рассчитан на рабочие частоты до 100 МГц. Высокая скорость передачи данных достигается за счет специального метода обжима кабеля. Техническое описание: Кабель имеет 8 (восемь жил), четыре пары (4PR) Материал центрального проводника: медный провод, калибр (24 AWG) Изоляция проводника: полиэтилен повышенной плотности (HDP | Уточняйте у менеджера | Уточняйте у менеджера
03-00002959 | 01-0148-3 | PROCONNECT | Кабель витая пара F/UTP серого цвета PROconnect имеет широкую область применения. Используется для создания локальных сетей общего назначения, домашних сетей, сетей малого бизнеса, компьютерных сетей, сетей передачи данных, узкоспециализированных сетей. Применяется для подключения устройств охранной системы, телефонии, интернета, цифрового телевидения и т.д. Предназначен для прокладки внутри зданий. Относится к категории 5. Проводник кабеля изготовлен из алюминия, плакированного медью CCA, и покрыт изоляцией из полиэтилена повышенной плотности (HDPE). Внешняя оболочка выполнена из ПВХ. Экранирование из алюминиевой фольги предусматривает защиту от электромагнитных помех. Высокая скорость передачи данных достигается за счет специального метода обжима кабеля. Техническое описание: Кабель имеет 8 (восемь жил), четыре пары (4PR) Материал центрального проводника: алюминий плакированный медью провод, калибр (26AWG) Изоляция проводника: полиэтилен повышенной плотности (HDPE), диаметром 0,85 мм | Уточняйте у менеджера | Уточняйте у менеджера
03-00002958 | 01-0146-3 | PROCONNECT | Кабель витая пара F/UTP черного цвета PROconnect предназначен для создания локальных сетей общего назначения, домашних сетей, сетей малого бизнеса, компьютерных сетей, сетей передачи данных, узкоспециализированных сетей. Применяется для подключения устройств охранной системы, телефонии, интернета, цифрового телевидения и т.д. Служит для прокладки вне зданий. Относится к категории 5е – рассчитан на рабочие частоты до 100 МГц. Проводник кабеля изготовлен из алюминия, плакированного медью CCA, и покрыт изоляцией из полиэтилена повышенной плотности (HDPE). Внешняя оболочка выполнена из полиэтилена. Экранирование из алюминиевой фольги предусматривает защиту от электромагнитных помех. Техническое описание: Кабель имеет 8 (восемь жил), четыре пары (4PR) Материал центрального проводника: алюминий плакированный медью провод, калибр (24AWG) Изоляция проводника: полиэтилен повышенной плотности (HDPE), диаметром 0,9 мм Экранирование, FTP: в экране (алюминиевая фольга) Внешняя изоляция: ПЭ — полиэт | Уточняйте у менеджера | Уточняйте у менеджера
03-00011458 | 01-0121-3 | PROCONNECT | Кабель витая пара F/UTP серого цвета PROconnect имеет широкую область применения. Используется для создания локальных сетей общего назначения, домашних сетей, сетей малого бизнеса, компьютерных сетей, сетей передачи данных, узкоспециализированных сетей. Применяется для подключения устройств охранной системы, телефонии, интернета, цифрового телевидения и т.д. Предназначен для прокладки внутри зданий. Проводник кабеля изготовлен из алюминия, плакированного медью CCA, и покрыт изоляцией из полиэтилена повышенной плотности (HDPE). Внешняя оболочка выполнена из ПВХ. Экранирование из алюминиевой фольги предусматривает защиту от электромагнитных помех. Относится к категории 5е: рассчитан на рабочие частоты до 100 МГц. Высокая скорость передачи данных достигается за счет специального метода обжима кабеля. Техническое описание: Кабель имеет 4 (четыре жилы), две пары (2PR) Материал центрального проводника: алюминий плакированный медью провод, калибр (24AWG) Изоляция проводника: полиэтилен повыше | Уточняйте у менеджера | Уточняйте у менеджера
03-00002957 | 01-0142-3 | PROCONNECT | Кабель витая пара F/UTP серого цвета PROconnect имеет широкую область применения. Используется для создания локальных сетей общего назначения, домашних сетей, сетей малого бизнеса, компьютерных сетей, сетей передачи данных, узкоспециализированных сетей. Применяется для подключения устройств охранной системы, телефонии, интернета, цифрового телевидения и т.д. Предназначен для прокладки внутри зданий. Проводник кабеля изготовлен из алюминия, плакированного медью CCA, и покрыт изоляцией из полиэтилена повышенной плотности (HDPE). Внешняя оболочка выполнена из ПВХ. Экранирование из алюминиевой фольги предусматривает защиту от электромагнитных помех. Относится к категории 5е: рассчитан на рабочие частоты до 100 МГц. Высокая скорость передачи данных достигается за счет специального метода обжима кабеля. Техническое описание: - Кабель имеет 8 (восемь жил), четыре пары (4PR) - Материал центрального проводника: алюминий плакированный медью провод, калибр (24AWG) - Изоляция проводника: полиэтиле | Уточняйте у менеджера | Уточняйте у менеджера
03-00008878 | 01-0147-3 | PROCONNECT | Кабель витая пара F/UTP серого цвета PROconnect имеет широкую область применения. Предназначен для создания локальных сетей общего назначения, домашних сетей, сетей малого бизнеса, компьютерных сетей, сетей передачи данных, узкоспециализированных сетей. Применяется для подключения устройств охранной системы, телефонии, интернета, цифрового телевидения и т.д. Служит для прокладки внутри зданий. Относится к категории 6: используется в высоконагруженных сетях, выдерживает передачу данных с частотой 250 МГц. Проводник кабеля изготовлен из алюминия, плакированного медью CCA, и покрыт изоляцией из полиэтилена повышенной плотности (HDPE). Внешняя оболочка выполнена из ПВХ. Экранирование из алюминиевой фольги предусматривает защиту от электромагнитных помех. Высокая скорость передачи данных достигается за счет специального метода обжима кабеля. Техническое описание: Кабель имеет 8 (восемь жил), четыре пары (4PR) в крестообразном полиэтиленовом разделителе Материал центрального проводника: алюм | Уточняйте у менеджера | Уточняйте у менеджера
00-00020025 | 01-0120 | REXANT | Кабель витая пара серого цвета предназначен для создания локальных сетей, компьютерных сетей, подключения устройств охранной системы, телефонии, интернета, камер видеонаблюдения, систем охраны и контроля доступа и т.д. Применяется для прокладки внутри помещений. Отличается жесткостью. Относится к категории 5е. Электромагнитное излучение, исходящее от электроприборов и силовых кабелей, не влияет на качество сигнала благодаря экранированию из алюминиевой фольги. Центральный проводник кабеля изготовлен из высокоочищенной бескислородной меди и покрыт изоляцией HDPE. Внешняя изоляция выполнена из ПВХ, толщиной 0,5 мм. За счет усиления взаимодействия между каждой парой проводников, пользователю доступен высокий уровень эффективности передачи данных. | Уточняйте у менеджера | Уточняйте у менеджера
00-00020048 | 01-1203 | REXANT | Кабель витая пара черного цвета предназначен для организации кабельных магистралей снаружи зданий для передачи по ним данных. Применяется в качестве кабели связи. Состоит из 25 пар одножильных медных проводников, изолированных полиэтиленом повышенной плотности (HDPE). Все пары находятся под одной оболочкой, изготовленной из полиэтилена. Для удобства монтажа на внешней стороне оболочки нанесены метки с шагом 1 метр от 0 до 305 метров, что позволяет точно отмерить кабель для прокладки или определить длину уже проложенной трассы. Поставляется на катушке длиной 305 м. | Уточняйте у менеджера | Уточняйте у менеджера
03-00009634 | 01-0124 | REXANT | Кабель витая пара черного цвета предназначен для создания локальных сетей, компьютерных сетей, подключения устройств охранной системы, телефонии, интернета, камер видеонаблюдения, систем охраны и контроля доступа и т.д. Относится к категории 5е. Применяется для прокладки вне помещений. Отличается жесткостью. Взаимодействие между каждой парой проводников усилено, благодаря чему достигается высокий уровень передачи данных. Электромагнитное излучение, исходящее от электроприборов и силовых кабелей, не влияет на качество сигнала благодаря экранированию из алюминиевой фольги. Центральный проводник кабеля изготовлен из высокоочищенной бескислородной меди и покрыт изоляцией HDPE. Внешняя изоляция выполнена из полиэтилена. | Уточняйте у менеджера | Уточняйте у менеджера
00-00015516 | 01-0122 | REXANT | Кабель витая пара серого цвета предназначен для создания локальных сетей, компьютерных сетей, подключения устройств охранной системы, телефонии, интернета, камер видеонаблюдения, систем охраны и контроля доступа и т.д. Применяется для прокладки внутри помещений. Отличается жесткостью. Относится к категории 5е. Электромагнитное излучение, исходящее от электроприборов и силовых кабелей, не влияет на качество сигнала благодаря экранированию из алюминиевой фольги. Центральный проводник кабеля изготовлен из высокоочищенной бескислородной меди и покрыт изоляцией HDPE. Внешняя изоляция выполнена из ПВХ, толщиной 0,5 мм. За счет усиления взаимодействия между каждой парой проводников, пользователю доступен высокий уровень эффективности передачи данных. | Уточняйте у менеджера | Уточняйте у менеджера
00-00020026 | 01-0125 | REXANT | Кабель витая пара серого цвета предназначен для создания локальных сетей, компьютерных сетей, подключения устройств охранной системы, телефонии, интернета, камер видеонаблюдения, систем охраны и контроля доступа и т.д. Используется для изготовления соединительных шнуров - Patching cord. Применяется для прокладки внутри помещений. Отличается жесткостью. Относится к категории 5е. Электромагнитное излучение, исходящее от электроприборов и силовых кабелей, не влияет на качество сигнала благодаря экранированию из алюминиевой фольги. Центральный проводник кабеля изготовлен из высокоочищенной бескислородной меди и покрыт изоляцией HDPE. Внешняя изоляция выполнена из ПВХ, толщиной 0,5 мм. За счет усиления взаимодействия между каждой парой проводников, пользователю доступен высокий уровень эффективности передачи данных. | Уточняйте у менеджера | Уточняйте у менеджера
00-00076116 | 001-122087/2 | RIPO | Кабель витая пара экранированный, 4-парный, выполнен из медной проволоки, классифицирован по улучшенной категории 5Е (полоса частот до 100 МГц). Каждая жила изолирована слоем диэлектрика – полиэтиленом высокой плотности с цветовым различием. | Уточняйте у менеджера | Уточняйте у менеджера
00-00076117 | 001-122012/2 | RIPO | Кабель витая пара экранированный, 4-парный, выполнен из медной проволоки, классифицирован по улучшенной категории 5Е (полоса частот до 100 МГц). Каждая жила изолирована слоем диэлектрика – полиэтиленом высокой плотности с цветовым различием. | Уточняйте у менеджера | Уточняйте у менеджера
00-00045189 | 01-0147 | REXANT | Кабель витая пара синего цвета применяется в сетях Gigabit Ethernet и Fast Ethernet. Используется для создания локальных сетей, компьютерных сетей, подключения устройств охранной системы, телефонии, интернета, камер видеонаблюдения и т.п. Служит для установки внутри помещений. Относится к категории 6: работает на частоте 250 Мгц, благодаря чему достигается высокая скорость передачи данных. На расстоянии до 50 м способен поддерживать скорость до 10 Гбит/с. Материал центрального проводника – высокоочищенная бескислородная медь. Изоляция проводника – полиэтилен повышенной плотности (HDPE). Внешняя изоляция изготовлена из ПВХ. Кабель оснащен экраном из алюминиевой фольги, благодаря которому электромагнитное излучение, исходящее от электроприборов и силовых кабелей, не влияет на качество сигнала. | Уточняйте у менеджера | Уточняйте у менеджера
00-00020030 | 01-0151 | REXANT | Кабель витая пара оранжевого цвета применяется в сетях Gigabit Ethernet и Fast Ethernet. Используется для создания локальных сетей, компьютерных сетей, подключения устройств охранной системы, телефонии, интернета, камер видеонаблюдения и т.п. Служит для установки внутри помещений. Относится к категории 6: работает на частоте 250 Мгц, благодаря чему достигается высокая скорость передачи данных. На расстоянии до 50 м способен поддерживать скорость до 10 Гбит/с. Материал центрального проводника – высокоочищенная бескислородная медь. Изоляция проводника – полиэтилен повышенной плотности (HDPE). Внешняя изоляция изготовлена из малодымного безгалогенного компаунда, который не распространяет горение, не дымится и не выделяет вредных веществ. Кабель оснащен экраном из алюминиевой фольги, благодаря которому электромагнитное излучение, исходящее от электроприборов и силовых кабелей, не влияет на качество сигнала. | Уточняйте у менеджера | Уточняйте у менеджера
00-00019828 | 01-0144 | REXANT | Кабель витая пара черного цвета предназначен для создания локальных сетей, компьютерных сетей, подключения устройств охранной системы, телефонии, интернета, камер видеонаблюдения, систем охраны и контроля доступа и т.д. Относится к категории 5е. Применяется для прокладки вне помещений. Отличается жесткостью. Взаимодействие между каждой парой проводников усилено, благодаря чему достигается высокий уровень передачи данных. Электромагнитное излучение, исходящее от электроприборов и силовых кабелей, не влияет на качество сигнала благодаря экранированию из алюминиевой фольги. Центральный проводник кабеля изготовлен из высокоочищенной бескислородной меди и покрыт изоляцией HDPE. Внешняя изоляция выполнена из полиэтилена. Дополнительный самонесущий трос позволяет при необходимости подвесить кабель. | Уточняйте у менеджера | Уточняйте у менеджера
00-00062577 | 01-0146-1 | REXANT | Кабель витая пара черного цвета предназначен для создания локальных сетей, компьютерных сетей, подключения устройств охранной системы, телефонии, интернета, камер видеонаблюдения, систем охраны и контроля доступа и т.д. Относится к категории 5е. Применяется для прокладки вне помещений. Отличается жесткостью. Взаимодействие между каждой парой проводников усилено, благодаря чему достигается высокий уровень передачи данных. Электромагнитное излучение, исходящее от электроприборов и силовых кабелей, не влияет на качество сигнала благодаря экранированию из алюминиевой фольги. Центральный проводник кабеля изготовлен из высокоочищенной бескислородной меди и покрыт изоляцией HDPE. Внешняя изоляция выполнена из полиэтилена. | Уточняйте у менеджера | Уточняйте у менеджера
00-00020028 | 01-0146 | REXANT | Кабель витая пара черного цвета предназначен для создания локальных сетей, компьютерных сетей, подключения устройств охранной системы, телефонии, интернета, камер видеонаблюдения, систем охраны и контроля доступа и т.д. Относится к категории 5е. Применяется для прокладки вне помещений. Отличается жесткостью. Взаимодействие между каждой парой проводников усилено, благодаря чему достигается высокий уровень передачи данных. Электромагнитное излучение, исходящее от электроприборов и силовых кабелей, не влияет на качество сигнала благодаря экранированию из алюминиевой фольги. Центральный проводник кабеля изготовлен из высокоочищенной бескислородной меди и покрыт изоляцией HDPE. Внешняя изоляция выполнена из полиэтилена. | Уточняйте у менеджера | Уточняйте у менеджера
03-00009642 | 01-0143 | REXANT | Кабель витая пара серого цвета предназначен для создания локальных сетей, компьютерных сетей, подключения устройств охранной системы, телефонии, интернета, камер видеонаблюдения, систем охраны и контроля доступа и т.д. Применяется для прокладки внутри помещений. Отличается жесткостью. Относится к категории 5е. Электромагнитное излучение, исходящее от электроприборов и силовых кабелей, не влияет на качество сигнала благодаря экранированию из алюминиевой фольги. Центральный проводник кабеля изготовлен из высокоочищенной бескислородной меди и покрыт изоляцией HDPE. Внешняя изоляция выполнена из ПВХ, толщиной 0,5 мм. За счет усиления взаимодействия между каждой парой проводников, пользователю доступен высокий уровень эффективности передачи данных. | Уточняйте у менеджера | Уточняйте у менеджера
00-00020031 | 01-0145 | REXANT | Кабель витая пара серого цвета предназначен для создания локальных сетей, компьютерных сетей, подключения устройств охранной системы, телефонии, интернета, камер видеонаблюдения, систем охраны и контроля доступа и т.д. Используется для изготовления соединительных шнуров - Patching cord. Применяется для прокладки внутри помещений. Отличается жесткостью. Относится к категории 5е. Электромагнитное излучение, исходящее от электроприборов и силовых кабелей, не влияет на качество сигнала благодаря экранированию из алюминиевой фольги. Центральный проводник кабеля изготовлен из высокоочищенной бескислородной меди и покрыт изоляцией HDPE. Внешняя изоляция выполнена из ПВХ, толщиной 0,5 мм. За счет усиления взаимодействия между каждой парой проводников, пользователю доступен высокий уровень эффективности передачи данных. | Уточняйте у менеджера | Уточняйте у менеджера
00-00020029 | 01-0150 | REXANT | Кабель витая пара оранжевого цвета предназначен для создания локальных сетей, компьютерных сетей, подключения устройств охранной системы, телефонии, интернета, камер видеонаблюдения, систем охраны и контроля доступа и т.д. Применяется для прокладки внутри помещений. Отличается жесткостью. Относится к категории 5е. Электромагнитное излучение, исходящее от электроприборов и силовых кабелей, не влияет на качество сигнала благодаря экранированию из алюминиевой фольги. Центральный проводник кабеля изготовлен из высокоочищенной бескислородной меди и покрыт изоляцией HDPE. Внешняя изоляция выполнена из безгалогенного компаунда, толщиной 0,5 мм. За счет усиления взаимодействия между каждой парой проводников, пользователю доступен высокий уровень эффективности передачи данных. | Уточняйте у менеджера | Уточняйте у менеджера
03-00007808 | FTP 5E 2x2x0.5 + 2x0.75 outdoor, 200м (05-055) | ЭЛЕТЭК | Кабель «витая пара» с дополнительным питанием, предназначен для подключения IP-камер видеонаблюдения с ИК-подсветкой, подогревом и ДУ. | 39.76 | 37.28
00-00071381 | FTP 5E 4x2x0.5 + 2x0.75 CU outdoor, 200 м (05-072) | ЭЛЕТЭК | Кабель «витая пара» с дополнительным питанием, предназначен для подключения IP-камер видеонаблюдения с ИК-подсветкой, подогревом и ДУ. | 112.71 | 105.68
00-00025501 | FTP 5E 4x2x0.5 + 2x0.75 outdoor,трос,200м (05-075) | ЭЛЕТЭК | Кабель «витая пара» с дополнительным питанием, предназначен для подключения IP-камер видеонаблюдения с ИК-подсветкой, подогревом и ДУ. | 86.55 | 81.15
03-00001569 | FTP 5E 4x2x0.5 + 2x0.75 outdoor,экон,200м (05-071) | ЭЛЕТЭК | Кабель «витая пара» с дополнительным питанием, предназначен для подключения IP-камер видеонаблюдения с ИК-подсветкой, подогревом и ДУ. | 40.29 | 37.77
03-00000913 | FTP 5E 4x2x0.5 + 2x0.75 outdoor, 200м (05-070) | ЭЛЕТЭК | Кабель «витая пара» с дополнительным питанием, предназначен для подключения IP-камер видеонаблюдения с ИК-подсветкой, подогревом и ДУ. | 82.72 | 77.56
00-00018332 | FTP 5E 4x2x0.5 + 2x0.75, 200м (05-060) | ЭЛЕТЭК | Кабель «витая пара» с дополнительным питанием, предназначен для подключения IP-камер видеонаблюдения с ИК-подсветкой, подогревом и ДУ. | 80 | 74.99
00-00025500 | FTP 5E 4x2x0.5 + 2x0.75, эконом, 200м (05-061) | ЭЛЕТЭК | Кабель «витая пара» с дополнительным питанием, предназначен для подключения IP-камер видеонаблюдения с ИК-подсветкой, подогревом и ДУ. | 36.56 | 34.28
00-00025502 | FTP 5E 4x2x0.5 + 2x1.0 outdoor, 200м (05-080) | ЭЛЕТЭК | Кабель «витая пара» с дополнительным питанием, предназначен для подключения IP-камер видеонаблюдения с ИК-подсветкой, подогревом и ДУ. | 90.37 | 84.73
00-00071382 | FTP 5E 4x2x0.5+2x1.0 outdoor, трос, 200м (05-085) | ЭЛЕТЭК | Кабель «витая пара» с дополнительным питанием, предназначен для подключения IP-камер видеонаблюдения с ИК-подсветкой, подогревом и ДУ. | 93.35 | 87.51
03-00001857 | FTP 5E 4x2x0.5 + 2x1.5 outdoor, 200м (05-090) | ЭЛЕТЭК | Кабель «витая пара» с дополнительным питанием, предназначен для подключения IP-камер видеонаблюдения с ИК-подсветкой, подогревом и ДУ. | 95.63 | 89.66
03-00011158 | FTP 5E Eletec 10x2xAWG24, 305 м, медь (06-906) | ЭЛЕТЭК | Кабель «витая пара» (LAN) применяется в компьютерных сетях, сетях передачи данных, телефонии, системах цифрового телевидения, системах видеонаблюдения, системах охраны и контроля доступа, с одним внешним экраном, 4 парный кабель, усовершенствованная категория 5. Скорость передачи до 100 Мбит/с при использовании 2 пар и до 1000 Мбит/с при использовании 4 пар проводников. | 120.9 | 113.34
00-00025537 | FTP 5E Eletec 25x2xAWG24, 305 м, медь (06-951) | ЭЛЕТЭК | Кабель «витая пара» (LAN) применяется в компьютерных сетях, сетях передачи данных, телефонии, системах цифрового телевидения, системах видеонаблюдения, системах охраны и контроля доступа, с одним внешним экраном, 4 парный кабель, усовершенствованная категория 5. Скорость передачи до 100 Мбит/с при использовании 2 пар и до 1000 Мбит/с при использовании 4 пар проводников. | 238.36 | 223.48
00-00061762 | FTP 5E Eletec 2x2xAWG24, 305 м, медь (06-221) | ЭЛЕТЭК | Кабель «витая пара» (LAN) применяется в компьютерных сетях, сетях передачи данных, телефонии, системах цифрового телевидения, системах видеонаблюдения, системах охраны и контроля доступа, с одним внешним экраном, 4 парный кабель, усовершенствованная категория 5. Скорость передачи до 100 Мбит/с при использовании 2 пар и до 1000 Мбит/с при использовании 4 пар проводников. | 25.61 | 24.01
00-00061764 | FTP 5E Eletec 2x2xAWG24, наружный, 305 м, медь (06 | ЭЛЕТЭК | Кабель «витая пара» (LAN) применяется в компьютерных сетях, сетях передачи данных, телефонии, системах цифрового телевидения, системах видеонаблюдения, системах охраны и контроля доступа, с одним внешним экраном, 4 парный кабель, усовершенствованная категория 5. Скорость передачи до 100 Мбит/с при использовании 2 пар и до 1000 Мбит/с при использовании 4 пар проводников. | 25.14 | 23.57
00-00058081 | FTP 5E Eletec 4x2xAWG24 LSZH 305м, медь (06-961) | ЭЛЕТЭК | Кабель «витая пара» (LAN) применяется в компьютерных сетях, сетях передачи данных, телефонии, системах цифрового телевидения, системах видеонаблюдения, системах охраны и контроля доступа, с одним внешним экраном, 4 парный кабель, усовершенствованная категория 5. Скорость передачи до 100 Мбит/с при использовании 2 пар и до 1000 Мбит/с при использовании 4 пар проводников. | 52.2 | 48.94
00-00025535 | FTP 5E Eletec 4x2xAWG24наруж,тр(многопров)(06-527) | ЭЛЕТЭК | Кабель «витая пара» (LAN) применяется в компьютерных сетях, сетях передачи данных, телефонии, системах цифрового телевидения, системах видеонаблюдения, системах охраны и контроля доступа, с одним внешним экраном, 4 парный кабель, усовершенствованная категория 5. Скорость передачи до 100 Мбит/с при использовании 2 пар и до 1000 Мбит/с при использовании 4 пар проводников. | 63.36 | 59.4
00-00025536 | FTP 5E Eletec 4x2xAWG24наруж,трос.,медь(06-523) | ЭЛЕТЭК | Кабель «витая пара» (LAN) применяется в компьютерных сетях, сетях передачи данных, телефонии, системах цифрового телевидения, системах видеонаблюдения, системах охраны и контроля доступа, с одним внешним экраном, 4 парный кабель, усовершенствованная категория 5. Скорость передачи до 100 Мбит/с при использовании 2 пар и до 1000 Мбит/с при использовании 4 пар проводников. | 61.85 | 57.99
00-00025532 | FTP 5E Eletec 4x2xAWG24 наруж,экон,CCA (06-823) | ЭЛЕТЭК | Кабель «витая пара» (LAN) применяется в компьютерных сетях, сетях передачи данных, телефонии, системах цифрового телевидения, системах видеонаблюдения, системах охраны и контроля доступа, с одним внешним экраном, 4 парный кабель, усовершенствованная категория 5. Скорость передачи до 100 Мбит/с при использовании 2 пар и до 1000 Мбит/с при использовании 4 пар проводников. | 18.66 | 17.5
03-00007162 | FTP 5E Eletec 4x2xAWG24 экон(CU30%),ССА(06-821) | ЭЛЕТЭК | Кабель «витая пара» (LAN) применяется в компьютерных сетях, сетях передачи данных, телефонии, системах цифрового телевидения, системах видеонаблюдения, системах охраны и контроля доступа, с одним внешним экраном, 4 парный кабель, усовершенствованная категория 5. Скорость передачи до 100 Мбит/с при использовании 2 пар и до 1000 Мбит/с при использовании 4 пар проводников. | 18.36 | 17.21
00-00021934 | FTP 5E Eletec 4x2xAWG24, 305 м, медь (06-421) | ЭЛЕТЭК | Кабель «витая пара» (LAN) применяется в компьютерных сетях, сетях передачи данных, телефонии, системах цифрового телевидения, системах видеонаблюдения, системах охраны и контроля доступа, с одним внешним экраном, 4 парный кабель, усовершенствованная категория 5. Скорость передачи до 100 Мбит/с при использовании 2 пар и до 1000 Мбит/с при использовании 4 пар проводников. | 43.61 | 40.88
00-00061768 | FTP 5E Eletec 4x2xAWG24, Profi Line, 305м, медь (0 | ЭЛЕТЭК | Кабель «витая пара» (LAN) применяется в компьютерных сетях, сетях передачи данных, телефонии, системах цифрового телевидения, системах видеонаблюдения, системах охраны и контроля доступа, с одним внешним экраном, 4 парный кабель, усовершенствованная категория 5. Скорость передачи до 100 Мбит/с при использовании 2 пар и до 1000 Мбит/с при использовании 4 пар проводников. | 48.6 | 45.57
00-00061772 | FTP 5E Eletec 4x2xAWG24, Profi Line, наруж, 305м, | ЭЛЕТЭК | Кабель «витая пара» (LAN) применяется в компьютерных сетях, сетях передачи данных, телефонии, системах цифрового телевидения, системах видеонаблюдения, системах охраны и контроля доступа, с одним внешним экраном, 4 парный кабель, усовершенствованная категория 5. Скорость передачи до 100 Мбит/с при использовании 2 пар и до 1000 Мбит/с при использовании 4 пар проводников. | 48.2 | 45.19
00-00061767 | FTP 5E Eletec 4x2xAWG24, STRANDED (многопр жил), 3 | ЭЛЕТЭК | Кабель «витая пара» (LAN) применяется в компьютерных сетях, сетях передачи данных, телефонии, системах цифрового телевидения, системах видеонаблюдения, системах охраны и контроля доступа, с одним внешним экраном, 4 парный кабель, усовершенствованная категория 5. Скорость передачи до 100 Мбит/с при использовании 2 пар и до 1000 Мбит/с при использовании 4 пар проводников. | 58.77 | 55.1
03-00007812 | FTP 5E Eletec 4x2xAWG24, наружный,медь (06-423) | ЭЛЕТЭК | Кабель «витая пара» (LAN) применяется в компьютерных сетях, сетях передачи данных, телефонии, системах цифрового телевидения, системах видеонаблюдения, системах охраны и контроля доступа, с одним внешним экраном, 4 парный кабель, усовершенствованная категория 5. Скорость передачи до 100 Мбит/с при использовании 2 пар и до 1000 Мбит/с при использовании 4 пар проводников. | 43.33 | 40.63
00-00025527 | FTP 5E Ship lite 4x2xAWG25, 305 м, медь (06-419) | ЭЛЕТЭК | Кабель «витая пара» (LAN) применяется в компьютерных сетях, сетях передачи данных, телефонии, системах цифрового телевидения, системах видеонаблюдения, системах охраны и контроля доступа, с одним внешним экраном, 4 парный кабель, усовершенствованная категория 5. Скорость передачи до 100 Мбит/с при использовании 2 пар и до 1000 Мбит/с при использовании 4 пар проводников. | 35.58 | 33.37
00-00079386 | FTP 5E SMART line 4x2xAWG24, 305м, медь (06-419 S) | ЭЛЕТЭК | Кабель «витая пара» (LAN) применяется в компьютерных сетях, сетях передачи данных, телефонии, системах цифрового телевидения, системах видеонаблюдения, системах охраны и контроля доступа, с одним внешним экраном, 4 парный кабель, усовершенствованная категория 5. Скорость передачи до 100 Мбит/с при использовании 2 пар и до 1000 Мбит/с при использовании 4 пар проводников. | 39.49 | 37.03
00-00025528 | FTP 6 Eletec 4x2xAWG23 нг(А)-HF 305м,медь(06-742) | ЭЛЕТЭК | Кабель «витая пара» (LAN) применяется в компьютерных сетях, сетях передачи данных, телефонии, системах цифрового телевидения, системах видеонаблюдения, системах охраны и контроля доступа, с одним внешним экраном. Применяется в сетях Fast Ethernet и Gigabit Ethernet, состоит из 4 пар проводников. Способен передавать данные на скорости до 10 Гбит/с на расстояние до 55 м или данные на скорости 1 Гбит/с на расстояние до 100 м. | 73.96 | 69.34
00-00025539 | FTP 6 Eletec 4x2xAWG23, 305 м, медь (06-921) | ЭЛЕТЭК | Кабель «витая пара» (LAN) применяется в компьютерных сетях, сетях передачи данных, телефонии, системах цифрового телевидения, системах видеонаблюдения, системах охраны и контроля доступа, с одним внешним экраном. Применяется в сетях Fast Ethernet и Gigabit Ethernet, состоит из 4 пар проводников. Способен передавать данные на скорости до 10 Гбит/с на расстояние до 55 м или данные на скорости 1 Гбит/с на расстояние до 100 м. | 73.96 | 69.34
00-00025540 | FTP 6 Eletec 4x2xAWG24, 305 м, медь (06-920) | ЭЛЕТЭК | Кабель «витая пара» (LAN) применяется в компьютерных сетях, сетях передачи данных, телефонии, системах цифрового телевидения, системах видеонаблюдения, системах охраны и контроля доступа, с одним внешним экраном. Применяется в сетях Fast Ethernet и Gigabit Ethernet, состоит из 4 пар проводников. Способен передавать данные на скорости до 10 Гбит/с на расстояние до 55 м или данные на скорости 1 Гбит/с на расстояние до 100 м. | 72.46 | 67.94
00-00061766 | FTP 6A Eletec 4x2xAWG23, наружный, 305м, медь (06- | ЭЛЕТЭК | Кабель «витая пара» (LAN) применяется в компьютерных сетях, сетях передачи данных, телефонии, системах цифрового телевидения, системах видеонаблюдения, системах охраны и контроля доступа, с одним внешним экраном. Применяется в сетях Gigabit Ethernet. Способен передавать данные на скорости до 10 Гбит/с на расстояние до 100 м. | 93.05 | 87.23
00-00076118 | 001-122014/010514 | RIPO | Кабель витая пара экранированный LAN, состоит из 4-х пар одножильных проводников, усовершенствованная 5-я категория, обеспечивает высокоточную передачу сигналов на большие расстояния. Защитный экран из фольги защищает передаваемый цифровой сигнал от электромагнитных помех. | Уточняйте у менеджера | Уточняйте у менеджера
00-00076119 | 001-122015/010405 | RIPO | Кабель витая пара экранированный, моножильный, медный, 4-парный, классифицированный по категории 5Е. Токопроводящие жилы изолированы оболочкой из полиэтилена высокой плотности с цветовой идентификацией. Под оболочкой расположен слой защитного экрана. | Уточняйте у менеджера | Уточняйте у менеджера
00-00076120 | 001-122016/010806 | RIPO | Кабель витая пара экранированный, медный, моножильный, 4-парный, классифицированный по улучшенной категории 6 (полоса частот 250МГц). Каждая жила изолирована в полиэтилен высокой плотности (диэлектрик) с цветовой идентификацией. Внутри кабеля расположен крестообразный полиэтиленовый разделитель – сепаратор. Набор жил вместе с сепаратором заключен в защитный экран – фольгу. | Уточняйте у менеджера | Уточняйте у менеджера
00-00076121 | 001-122003 | RIPO | Кабель витая пара представляет четырехпарный моножильный кабель для внешней прокладки усовершенствованной 5Е категории. Оболочка из полиэтилена высокой плотности с цветовой идентификацией изолирует токопроводящие жилы. Под оболочкой расположен слой защитного экрана из фольги. | Уточняйте у менеджера | Уточняйте у менеджера
00-00076122 | 001-122002/100 | RIPO | Кабель витая пара с экранированием. Использование алюминия, плакированного медью (ССА), существенно снижает себестоимость проводников и позволяет сохранить основные полезные свойства. Внешняя оболочка сделана из прочного и износоустойчивого материала поливинилхлорида (ПВХ). | Уточняйте у менеджера | Уточняйте у менеджера
00-00076123 | 001-122002/010409 | RIPO | Кабель витая пара с экранированием. Использование алюминия, плакированного медью (ССА), существенно снижает себестоимость проводников и позволяет сохранить основные полезные свойства. Внешняя оболочка сделана из прочного и износоустойчивого материала поливинилхлорида (ПВХ). | Уточняйте у менеджера | Уточняйте у менеджера
00-00076124 | 001-122025 | RIPO | Кабель витая пара экранированный моножильный медный кабель (4 пары) категории 5Е. Оболочка из полиэтилена высокой плотности с цветовой идентификацией изолирует токопроводящие жилы. | Уточняйте у менеджера | Уточняйте у менеджера
00-00047241 | DS-1LN5E-E/E | HikVision | Кабель UTP для внутренней прокладки 8 жил/4 пары 24AWG CAT5e, бухта 305м Неэкранированная витая пара; материал проводника: медь диаметром 0,45 мм; материал оболочки: ПВХ (PVC); изоляция проводников: полиэтилен высокой плотности HDPE; внешняя оболочка диаметром 5мм, серый цвет кабеля. Гарантированный стабильный линк и поддержка функции PoE на расстояния до 250 метров при использовании соответствующих сетевых коммутаторов Hikvision. | Уточняйте у менеджера | Уточняйте у менеджера
00-00038040 | DS-1LN5E-S | HikVision | Кабель UTP для внутренней прокладки 8 жил/4 пары 24AWG CAT5e, бухта 305м. Неэкранированная витая пара; материал проводника: высокоочищенная 100% бескислородная медь диаметром 0,5 мм; материал оболочки: ПВХ (PVC); изоляция проводников: полиэтилен высокой плотности HDPE; внешняя оболочка диаметром 5мм. Гарантированный стабильный линк и поддержка функции PoE на расстояния до 250 метров при использовании соответствующих сетевых коммутаторов Hikvision. | Уточняйте у менеджера | Уточняйте у менеджера
00-00057530 | DS-1LN5EO-UU/E | HikVision | Кабель UTP для внешнней прокладки 8 жил/4 пары 24AWG CAT5E, бухта 305м. Неэкранированная витая пара; материал проводника: медь диаметром 0,5мм; материал оболочки: PE; изоляция проводников: полиэтилен высокой плотности HDPE; внешняя оболочка диаметром 5.0мм. Черный цвет кабеля. Гарантированный стабильный линк и поддержка функции PoE на расстояния до 300 метров при использовании соответствующих сетевых коммутаторов Hikvision. | Уточняйте у менеджера | Уточняйте у менеджера
00-00061137 | DS-1LN5EU-SC0 | HikVision | Кабель UTP для внешнней прокладки 8 жил/4 пары 24AWG CAT5E, бухта 305м Неэкранированная витая пара; материал проводника: медь диаметром 0,5мм; материал оболочки: ПВХ (PVC); изоляция проводников: полиэтилен высокой плотности HDPE; внешняя оболочка диаметром 5.0мм. Серый цвет кабеля. Гарантированный стабильный линк и поддержка функции PoE на расстояния до 300 метров при использовании соответствующих сетевых коммутаторов Hikvision. | Уточняйте у менеджера | Уточняйте у менеджера
00-00047242 | DS-1LN6-UE-W | HikVision | Кабель UTP для внутренней прокладки 8 жил/4 пары 24AWG CAT6, бухта 305м Неэкранированная витая пара; материал проводника: медь диаметром 0,53мм; материал оболочки: ПВХ (PVC); изоляция проводников: полиэтилен высокой плотности HDPE; внешняя оболочка диаметром 6,2мм. Белый цвет кабеля. Гарантированный стабильный линк и поддержка функции PoE на расстояния до 300 метров при использовании соответствующих сетевых коммутаторов Hikvision. | Уточняйте у менеджера | Уточняйте у менеджера
00-00038041 | DS-1LN6-UU | HikVision | Кабель UTP для внутренней прокладки 8 жил/4 пары 24AWG CAT6, бухта 305м. Неэкранированная витая пара; материал проводника: высокоочищенная 100% бескислородная медь диаметром 0,57мм; материал оболочки: ПВХ (PVC); изоляция проводников: полиэтилен высокой плотности HDPE; внешняя оболочка диаметром 6,2мм. Гарантированный стабильный линк и поддержка функции PoE на расстояния до 300 метров при использовании соответствующих сетевых коммутаторов Hikvision. | Уточняйте у менеджера | Уточняйте у менеджера
00-00044928 | HWC-5EAU-G | HikVision | Кабель UTP 8 жил/4 пары 24AWG CAT5e Бухта 305м. Неэкранированная витая пара, материал проводника - омедненный алюминий, диаметром 0,5 мм. Материал оболочки – ПВХ (PVC). Изоляция проводников - полиэтилен высокой плотности HDPE. Диаметр внешней оболочки 5 мм. Гарантированный стабильный линк и поддержка функции PoE на расстояния до 250 метров при использовании соответствующих сетевых коммутоторов Hikvision. | Уточняйте у менеджера | Уточняйте у менеджера
00-00095508 | FUTP10-C3-S24-ARM-OUT-PE-BK | Hyperline | Кабель витая пара, экранированная F/UTP, категория 3, 10 пар (24 AWG), одножильный (solid), бронированный, для внешней прокладки, PE, черный | Уточняйте у менеджера | Уточняйте у менеджера
00-00095502 | FUTP10-C3-S24-IN-LSZH-GY | Hyperline | Кабель витая пара, экранированная F/UTP, категория 3, 10 пар (24 AWG), одножильный (solid), экран - фольга, LSZH нг(А)-HF, –20°C - +60°C, серый | Уточняйте у менеджера | Уточняйте у менеджера
00-00095503 | FUTP10-C3-S24-IN-PVC-GY | Hyperline | Кабель витая пара, экранированная F/UTP, категория 3, 10 пар (24 AWG), одножильный (solid), экран - фольга, PVC, -20°C - +50°C, серый | Уточняйте у менеджера | Уточняйте у менеджера
00-00044705 | FUTP10-C3-S24-OUT-PE-BK | Hyperline | Кабель витая пара, экранированная F/UTP, категория 3, 10 пар (24 AWG), одножильный (solid), экран - фольга, внешний, PE, -40°C - +60°C, черный. | Уточняйте у менеджера | Уточняйте у менеджера
00-00095507 | FUTP10-C3-S24-SW-OUT-PE-BK | Hyperline | Кабель витая пара, экранированная F/UTP, категория 3, 10 пар (24 AWG), одножильный (solid), экран - фольга, с металлическим тросом, внешний, PE, –40°C - +60°C, черный | Уточняйте у менеджера | Уточняйте у менеджера
00-00077126 | FUTP100-C3-S24-IN-LSZH-GY | Hyperline | Кабель витая пара, экранированная F/UTP, категория 3, 100 пар (24 AWG), одножильный (solid), экран-фольга, LSZH нг(А)-HF, -20°C - +60°C, серый | Уточняйте у менеджера | Уточняйте у менеджера
00-00095522 | FUTP100-C3-S24-IN-PVC-GY | Hyperline | Кабель витая пара, экранированная F/UTP, категория 3, 100 пар (24 AWG), одножильный (solid), экран-фольга, PVC, -20°C - +50°C, серый | Уточняйте у менеджера | Уточняйте у менеджера
00-00095504 | FUTP12W-C5-S24-IN-LSZH-GY | Hyperline | Кабель витая пара, экранированная F/UTP, категория 5, 12 пар(4 пары(24 AWG)х3),одножильный(solid), каждый 4х парник: экран-фольга, LSZH оболочка, LSZH нг(А)-HF, –20°C - +60°C, серый | Уточняйте у менеджера | Уточняйте у менеджера
00-00077127 | FUTP16W-C5-S24-IN-LSZH-GY | Hyperline | Кабель витая пара, экранированная F/UTP, категория 5, 16 пар (4 пары (24 AWG)х4), одножильный (solid), каждый 4х парник: экран-фольга, LSZH оболочка, LSZH нг(А)-HF, –20°C - +60°C, серый | Уточняйте у менеджера | Уточняйте у менеджера
00-00074265 | FUTP2-C5-S24-IN-LSZH-GY-500 | Hyperline | Кабель витая пара, экранированная F/UTP, категория 5, 2 пары (24 AWG), одножильный (solid), экран - фольга, LSZH, нг(A)-HF, -40°C - +60°C, серый | Уточняйте у менеджера | Уточняйте у менеджера
00-00095068 | FUTP2-C5-S24-IN-PVC-GY-500 | Hyperline | Кабель витая пара, экранированная F/UTP, категория 5, 2 пары (24 AWG), одножильный (solid), экран - фольга, PVC, -40°C - +60°C, серый | Уточняйте у менеджера | Уточняйте у менеджера
00-00040558 | FUTP2-C5-S24-OUT-PE-BK-500 | Hyperline | Кабель витая пара F/UTP, категория 5, 2 пары (24 AWG), одножильный (solid), экран - фольга, внешний, PE, -40°C – +60°C, черный | Уточняйте у менеджера | Уточняйте у менеджера
00-00095069 | FUTP2-C5-S24-SW-OUT-PE-BK-500 | Hyperline | Кабель витая пара, экранированная F/UTP, категория 5, 2 пары (24 AWG), одножильный, экран - фольга, с металлическим тросом, внешний, PE, -40°C–+60°C, черный | Уточняйте у менеджера | Уточняйте у менеджера
00-00077128 | FUTP24W-C5-S24-IN-LSZH-GY | Hyperline | Кабель витая пара, экранированная F/UTP, категория 5, 24 пары (4 пары (24 AWG)х6), одножильный (solid), каждый 4х парник: экран - фольга и LSZH оболочка, LSZH нг(А)-HF, –20°C - +60°C, серый | Уточняйте у менеджера | Уточняйте у менеджера
00-00095511 | FUTP25-C3-S24-IN-LSZH-GY | Hyperline | Кабель витая пара, экранированная F/UTP, категория 3, 25 пар (24 AWG), одножильный (solid), экран - фольга, LSZH нг(А)-HF, –20°C - +60°C, серый | Уточняйте у менеджера | Уточняйте у менеджера
00-00095512 | FUTP25-C3-S24-IN-PVC-GY | Hyperline | Кабель витая пара, экранированная F/UTP, категория 3, 25 пар (24 AWG), одножильный (solid), экран - фольга, PVC, 20°C - +50°C, серый | Уточняйте у менеджера | Уточняйте у менеджера
00-00095513 | FUTP25-C3-S24-SW-OUT-PE-BK | Hyperline | Кабель витая пара, экранированная F/UTP, категория 3, 25 пар (24 AWG), одножильный (solid), экран - фольга, с металлическим тросом, внешний, UV PE, -40°C – +60°C, черный | Уточняйте у менеджера | Уточняйте у менеджера
00-00070143 | FUTP4-C5E-P26-IN-LSZH-BK-100 | Hyperline | Кабель витая пара, экранированная F/UTP, категория 5e, 4 пары (26 AWG), многожильный (patch), экран - фольга, LSZH, нг(А)-HF, –20°C – +75°C, черный | Уточняйте у менеджера | Уточняйте у менеджера
00-00095232 | FUTP4-C5E-P26-IN-LSZH-BK-305 | Hyperline | Кабель витая пара, экранированная F/UTP, категория 5e, 4 пары (26 AWG), многожильный (patch), экран - фольга, LSZH, нг(А)-HF, –20°C – +75°C, черный | Уточняйте у менеджера | Уточняйте у менеджера
00-00069589 | FUTP4-C5E-P26-IN-LSZH-BL-100 | Hyperline | Кабель витая пара, экранированная F/UTP, категория 5e, 4 пары (26 AWG), многожильный (patch), экран - фольга, LSZH, нг(А)-HF, –20°C – +75°C, синий | Уточняйте у менеджера | Уточняйте у менеджера
00-00095234 | FUTP4-C5E-P26-IN-LSZH-BL-305 | Hyperline | Кабель витая пара, экранированная F/UTP, категория 5e, 4 пары (26 AWG), многожильный (patch), экран - фольга, LSZH, нг(А)-HF, –20°C – +75°C, синий | Уточняйте у менеджера | Уточняйте у менеджера
00-00057787 | FUTP4-C5E-P26-IN-LSZH-GN-100 | Hyperline | Кабель витая пара, экранированная F/UTP, категория 5e, 4 пары (26 AWG), многожильный (patch), экран - фольга, LSZH, нг(А)-HF, –20°C – +75°C, зеленый. | Уточняйте у менеджера | Уточняйте у менеджера
00-00095235 | FUTP4-C5E-P26-IN-LSZH-GN-305 | Hyperline | Кабель витая пара, экранированная F/UTP, категория 5e, 4 пары (26 AWG), многожильный (patch), экран - фольга, LSZH, нг(А)-HF, –20°C – +75°C, зеленый | Уточняйте у менеджера | Уточняйте у менеджера
00-00058278 | FUTP4-C5E-P26-IN-LSZH-GY-100 | Hyperline | Кабель витая пара, экранированная F/UTP, категория 5e, 4 пары (26 AWG), многожильный (patch), экран - фольга, LSZH, нг(А)-HF, –20°C – +75°C, серый | Уточняйте у менеджера | Уточняйте у менеджера
00-00095205 | FUTP4-C5E-P26-IN-LSZH-GY-305 | Hyperline | Кабель витая пара, экранированная F/UTP, категория 5e, 4 пары (26 AWG), многожильный (patch), экран - фольга, LSZH, нг(А)-HF, –20°C – +75°C, серый | Уточняйте у менеджера | Уточняйте у менеджера
00-00095202 | FUTP4-C5E-P26-IN-LSZH-OR-100 | Hyperline | Кабель витая пара, экранированная F/UTP, категория 5e, 4 пары (26 AWG), многожильный (patch), экран - фольга, LSZH, нг(А)-HF, –20°C– +75°C, оранжевый | Уточняйте у менеджера | Уточняйте у менеджера
00-00095236 | FUTP4-C5E-P26-IN-LSZH-OR-305 | Hyperline | Кабель витая пара, экранированная F/UTP, категория 5e, 4 пары (26 AWG), многожильный (patch), экран - фольга, LSZH, нг(А)-HF, –20°C– +75°C, оранжевый | Уточняйте у менеджера | Уточняйте у менеджера
00-00095193 | FUTP4-C5E-P26-IN-LSZH-PK-100 | Hyperline | Кабель витая пара, экранированная F/UTP, категория 5e, 4 пары (26 AWG), многожильный (patch), экран - фольга, LSZH, нг(А)-HF, –20°C – +75°C, розовый | Уточняйте у менеджера | Уточняйте у менеджера
00-00095233 | FUTP4-C5E-P26-IN-LSZH-PK-305 | Hyperline | Кабель витая пара, экранированная F/UTP, категория 5e, 4 пары (26 AWG), многожильный (patch), экран - фольга, LSZH, нг(А)-HF, –20°C – +75°C, розовый | Уточняйте у менеджера | Уточняйте у менеджера
00-00077132 | FUTP4-C5E-P26-IN-LSZH-RD-100 | Hyperline | Кабель витая пара, экранированная F/UTP, категория 5e, 4 пары (26 AWG), многожильный (patch), экран - фольга, LSZH, нг(А)-HF, –20°C – +75°C, красный | Уточняйте у менеджера | Уточняйте у менеджера
00-00095237 | FUTP4-C5E-P26-IN-LSZH-RD-305 | Hyperline | Кабель витая пара, экранированная F/UTP, категория 5e, 4 пары (26 AWG), многожильный (patch), экран - фольга, LSZH, нг(А)-HF, –20°C – +75°C, красный | Уточняйте у менеджера | Уточняйте у менеджера
00-00069590 | FUTP4-C5E-P26-IN-LSZH-WH-100 | Hyperline | Кабель витая пара, экранированная F/UTP, категория 5e, 4 пары (26 AWG), многожильный (patch), экран - фольга, LSZH, нг(А)-HF, –20°C – +75°C, белый | Уточняйте у менеджера | Уточняйте у менеджера
00-00095238 | FUTP4-C5E-P26-IN-LSZH-WH-305 | Hyperline | Кабель витая пара, экранированная F/UTP, категория 5e, 4 пары (26 AWG), многожильный (patch), экран - фольга, LSZH, нг(А)-HF, –20°C – +75°C, белый | Уточняйте у менеджера | Уточняйте у менеджера
00-00069591 | FUTP4-C5E-P26-IN-LSZH-YL-100 | Hyperline | Кабель витая пара, экранированная F/UTP, категория 5e, 4 пары (26 AWG), многожильный (patch), экран - фольга, LSZH, нг(А)-HF, –20°C – +75°C, желтый | Уточняйте у менеджера | Уточняйте у менеджера
00-00095239 | FUTP4-C5E-P26-IN-LSZH-YL-305 | Hyperline | Кабель витая пара, экранированная F/UTP, категория 5e, 4 пары (26 AWG), многожильный (patch), экран - фольга, LSZH, нг(А)-HF, –20°C – +75°C, желтый | Уточняйте у менеджера | Уточняйте у менеджера
00-00095206 | FUTP4-C5E-P26-IN-PVC-BK-100 | Hyperline | Кабель витая пара, экранированная F/UTP, категории 5e, 4 пары (26 AWG), многожильный (patch), экран - фольга, PVC, –20°C – +75°C, черный | Уточняйте у менеджера | Уточняйте у менеджера
00-00095207 | FUTP4-C5E-P26-IN-PVC-BK-305 | Hyperline | Кабель витая пара, экранированная F/UTP, категории 5e, 4 пары (26 AWG), многожильный (patch), экран - фольга, PVC, –20°C – +75°C, черный | Уточняйте у менеджера | Уточняйте у менеджера
00-00095208 | FUTP4-C5E-P26-IN-PVC-BL-100 | Hyperline | Кабель витая пара, экранированная F/UTP, категории 5e, 4 пары (26 AWG), многожильный (patch), экран - фольга, PVC, –20°C – +75°C, синий | Уточняйте у менеджера | Уточняйте у менеджера
00-00095217 | FUTP4-C5E-P26-IN-PVC-BL-305 | Hyperline | Кабель витая пара, экранированная F/UTP, категории 5e, 4 пары (26 AWG), многожильный (patch), экран - фольга, PVC, –20°C – +75°C, синий | Уточняйте у менеджера | Уточняйте у менеджера
00-00095209 | FUTP4-C5E-P26-IN-PVC-GN-100 | Hyperline | Кабель витая пара, экранированная F/UTP, категории 5e, 4 пары (26 AWG), многожильный (patch), экран - фольга, PVC, –20°C – +75°C, зеленый | Уточняйте у менеджера | Уточняйте у менеджера
00-00095218 | FUTP4-C5E-P26-IN-PVC-GN-305 | Hyperline | Кабель витая пара, экранированная F/UTP, категории 5e, 4 пары (26 AWG), многожильный (patch), экран - фольга, PVC, –20°C– +75°C, зеленый | Уточняйте у менеджера | Уточняйте у менеджера
00-00095210 | FUTP4-C5E-P26-IN-PVC-GY-100 | Hyperline | Кабель витая пара, экранированная F/UTP, категории 5e, 4 пары (26 AWG), многожильный (patch), экран - фольга, PVC, –20°C – +75°C, серый | Уточняйте у менеджера | Уточняйте у менеджера
00-00095219 | FUTP4-C5E-P26-IN-PVC-GY-305 | Hyperline | Кабель витая пара, экранированная F/UTP, категории 5e, 4 пары (26 AWG), многожильный (patch), экран - фольга, PVC, –20°C – +75°C, серый | Уточняйте у менеджера | Уточняйте у менеджера
00-00095211 | FUTP4-C5E-P26-IN-PVC-OR-100 | Hyperline | Кабель витая пара, экранированная F/UTP, категории 5e, 4 пары (26 AWG), многожильный (patch), экран - фольга, PVC, –20°C – +75°C, оранжевый | Уточняйте у менеджера | Уточняйте у менеджера
00-00095220 | FUTP4-C5E-P26-IN-PVC-OR-305 | Hyperline | Кабель витая пара, экранированная F/UTP, кат. 5e, 4 пары (26 AWG), многожильный (patch), экран - фольга, PVC, –20°C – +75°C, оранжевый | Уточняйте у менеджера | Уточняйте у менеджера
00-00095212 | FUTP4-C5E-P26-IN-PVC-PK-100 | Hyperline | Кабель витая пара, экранированная F/UTP, категории 5e, 4 пары (26 AWG), многожильный (patch), экран - фольга, PVC, –20°C – +75°C, розовый | Уточняйте у менеджера | Уточняйте у менеджера
00-00095213 | FUTP4-C5E-P26-IN-PVC-PK-305 | Hyperline | Кабель витая пара, экранированная F/UTP, категории 5e, 4 пары (26 AWG), многожильный (patch), экран - фольга, PVC, –20°C – +75°C, розовый | Уточняйте у менеджера | Уточняйте у менеджера
00-00095214 | FUTP4-C5E-P26-IN-PVC-RD-100 | Hyperline | Кабель витая пара, экранированная F/UTP, категории 5e, 4 пары (26 AWG), многожильный (patch), экран - фольга, PVC, –20°C – +75°C, красный | Уточняйте у менеджера | Уточняйте у менеджера
00-00095221 | FUTP4-C5E-P26-IN-PVC-RD-305 | Hyperline | Кабель витая пара, экранированная F/UTP, категории 5e, 4 пары (26 AWG), многожильный (patch), экран - фольга, PVC, –20°C– +75°C, красный | Уточняйте у менеджера | Уточняйте у менеджера
00-00095215 | FUTP4-C5E-P26-IN-PVC-WH-100 | Hyperline | Кабель витая пара, экранированная F/UTP, категории 5e, 4 пары (26 AWG), многожильный (patch), экран - фольга, PVC, –20°C – +75°C, белый | Уточняйте у менеджера | Уточняйте у менеджера
00-00095222 | FUTP4-C5E-P26-IN-PVC-WH-305 | Hyperline | Кабель витая пара, экранированная F/UTP, категории 5e, 4 пары (26 AWG), многожильный (patch), экран - фольга, PVC, –20°C – +75°C, белый | Уточняйте у менеджера | Уточняйте у менеджера
00-00095216 | FUTP4-C5E-P26-IN-PVC-YL-100 | Hyperline | Кабель витая пара, экранированная F/UTP, категории 5e, 4 пары (26 AWG), многожильный (patch), экран - фольга, PVC, –20°C – +75°C, желтый | Уточняйте у менеджера | Уточняйте у менеджера
00-00095203 | FUTP4-C5E-P26-IN-PVC-YL-305 | Hyperline | Кабель витая пара, экранированная F/UTP, категории 5e, 4 пары (26 AWG), многожильный (patch), экран - фольга, PVC, –20°C – +75°C, желтый | Уточняйте у менеджера | Уточняйте у менеджера
00-00077133 | FUTP4-C5E-S24-2SW-OUT-PE-BK-500 | Hyperline | Кабель витая пара F/UTP, кат.5e, 4 пары(24AWG),одножил.(solid),экран-фольга,с усил.металл.тросом, внешний, PE, -40°C-+50°C, черный - гарантия: 15 лет компонентная | Уточняйте у менеджера | Уточняйте у менеджера
00-00077134 | FUTP4-C5E-S24-IN-LSLTX-GY-305 | Hyperline | Кабель витая пара F/UTP, категория 5e, 4 пары (24 AWG), одножильный (solid), экран - фольга, нг(А)-LSLTx, внутренний, серый | Уточняйте у менеджера | Уточняйте у менеджера
00-00095169 | FUTP4-C5E-S24-IN-LSZH-BK-305 | Hyperline | Кабель витая пара F/UTP, категория 5e, 4 пары (24 AWG), одножильный(solid), экран - фольга, LSZH, нг(А)-HF, –20°C – +75°C, черный - гарантия:15 лет компонентная, 25 лет системная | Уточняйте у менеджера | Уточняйте у менеджера
00-00095170 | FUTP4-C5E-S24-IN-LSZH-BL-305 | Hyperline | Кабель витая пара F/UTP, категория 5e, 4 пары (24 AWG), одножильный(solid), экран - фольга, LSZH, нг(А)-HF, –20°C – +75°C, синий - гарантия:15 лет компонентная, 25 лет системная | Уточняйте у менеджера | Уточняйте у менеджера
00-00032502 | FUTP4-C5E-S24-IN-LSZH-GY-305 | Hyperline | Кабель витая пара F/UTP, категория 5e, 4 пары (24 AWG), одножильный (solid), экран - фольга, LSZH, нг(С)-HF, –20°C – +75°C, серый - гарантия: 15 лет компонентная; 25 лет системная | Уточняйте у менеджера | Уточняйте у менеджера
00-00069593 | FUTP4-C5E-S24-IN-LSZH-OR-305 | Hyperline | Кабель витая пара F/UTP, категория 5e, 4 пары (24 AWG), одножильный(solid), экран-фольга, LSZH, нг(А)-HF, –20°C – +75°C, оранжевый - гарантия: 15 лет компонентная, 25 лет системная | Уточняйте у менеджера | Уточняйте у менеджера
00-00095171 | FUTP4-C5E-S24-IN-LSZH-PK-305 | Hyperline | Кабель витая пара F/UTP, категория 5e, 4 пары (24 AWG), одножильный(solid), экран - фольга, LSZH, нг(А)-HF, –20°C – +75°C, розовый - гарантия:15 лет компонентная, 25 лет системная | Уточняйте у менеджера | Уточняйте у менеджера
00-00095172 | FUTP4-C5E-S24-IN-LSZH-RD-305 | Hyperline | Кабель витая пара F/UTP, категория 5e, 4 пары (24 AWG), одножильный(solid), экран - фольга, LSZH, нг(А)-HF, –20°C – +75°C, красный - гарантия:15 лет компонентная, 25 лет системная | Уточняйте у менеджера | Уточняйте у менеджера
00-00095173 | FUTP4-C5E-S24-IN-LSZH-WH-305 | Hyperline | Кабель витая пара F/UTP, категория 5e, 4 пары (24 AWG), одножильный(solid), экран - фольга, LSZH, нг(А)-HF, –20°C – +75°C, белый - гарантия:15 лет компонентная, 25 лет системная | Уточняйте у менеджера | Уточняйте у менеджера
00-00095174 | FUTP4-C5E-S24-IN-LSZH-YL-305 | Hyperline | Кабель витая пара F/UTP, категория 5e, 4 пары (24 AWG), одножильный(solid), экран - фольга, LSZH, нг(А)-HF, –20°C – +75°C, желтый - гарантия:15 лет компонентная, 25 лет системная | Уточняйте у менеджера | Уточняйте у менеджера
00-00095162 | FUTP4-C5E-S24-IN-PVC-BK-305 | Hyperline | Кабель витая пара, экранированная F/UTP, категория 5e, 4 пары (24 AWG), одножильный (solid), экран - фольга, PVC, –20°C – +75°C, черный - гарантия: 15 лет компонентная, 25 лет системная | Уточняйте у менеджера | Уточняйте у менеджера
00-00095163 | FUTP4-C5E-S24-IN-PVC-BL-305 | Hyperline | Кабель витая пара, экранированная F/UTP, категория 5e, 4 пары (24 AWG), одножильный (solid), экран - фольга, PVC, –20°C – +75°C, синий - гарантия: 15 лет компонентная, 25 лет системная | Уточняйте у менеджера | Уточняйте у менеджера
00-00095164 | FUTP4-C5E-S24-IN-PVC-GN-305 | Hyperline | Кабель витая пара, экранированная F/UTP, категория 5e, 4 пары (24 AWG), одножильный (solid), экран - фольга, PVC, –20°C – +75°C, зеленый - гарантия: 15 лет компонентная, 25 лет системная | Уточняйте у менеджера | Уточняйте у менеджера
00-00035413 | FUTP4-C5E-S24-IN-PVC-GY-305 | Hyperline | Кабель витая пара, экранированная F/UTP, категория 5e, 4 пары (24 AWG), одножильный (solid), экран - фольга, PVC, –20°C – +75°C, серый. | Уточняйте у менеджера | Уточняйте у менеджера
00-00095165 | FUTP4-C5E-S24-IN-PVC-OR-305 | Hyperline | Кабель витая пара, экранированная F/UTP, категория 5e, 4 пары (24 AWG), одножильный (solid), экран - фольга, PVC, –20°C – +75°C, оранжевый - гарантия: 15 лет компонентная, 25 лет системная | Уточняйте у менеджера | Уточняйте у менеджера
00-00095166 | FUTP4-C5E-S24-IN-PVC-PK-305 | Hyperline | Кабель витая пара, экранированная F/UTP, категория 5e, 4 пары (24 AWG), одножильный (solid), экран - фольга, PVC, –20°C – +75°C, розовый - гарантия: 15 лет компонентная, 25 лет системная | Уточняйте у менеджера | Уточняйте у менеджера
00-00095167 | FUTP4-C5E-S24-IN-PVC-RD-305 | Hyperline | Кабель витая пара, экранированная F/UTP, категория 5e, 4 пары (24 AWG), одножильный (solid), экран - фольга, PVC, –20°C – +75°C, красный - гарантия: 15 лет компонентная, 25 лет системная | Уточняйте у менеджера | Уточняйте у менеджера
00-00095192 | FUTP4-C5E-S24-IN-PVC-WH-305 | Hyperline | Кабель витая пара, экранированная F/UTP, категория 5e, 4 пары (24 AWG), одножильный (solid), экран - фольга, PVC, –20°C – +75°C, белый - гарантия: 15 лет компонентная; 25 лет системная | Уточняйте у менеджера | Уточняйте у менеджера
00-00095168 | FUTP4-C5E-S24-IN-PVC-YL-305 | Hyperline | Кабель витая пара, экранированная F/UTP, категория 5e, 4 пары (24 AWG), одножильный (solid), экран - фольга, PVC, –20°C – +75°C, желтый - гарантия: 15 лет компонентная, 25 лет системная | Уточняйте у менеджера | Уточняйте у менеджера
00-00069594 | FUTP4-C5E-S24-OUT-LSZH-BK-500 | Hyperline | Кабель витая пара, экранированный F/UTP, общий экран фольга, категория 5e, 4 пары 24 AWG, 4х2х0,51 мм, однопроволочные жилы, LSZH нг(А)-HF, внешний -40°C – +60°C, черный | Уточняйте у менеджера | Уточняйте у менеджера
00-00020964 | FUTP4-C5E-S24-OUT-PE-BK-100 | Hyperline | Кабель витая пара, экранир. F/UTP, кат. 5e, 4 пары (24AWG), одножильный (solid), экран - фольга, внешний, PE, -40°C–+60°C, черный-гарантия: 15 лет компонентная | Уточняйте у менеджера | Уточняйте у менеджера
00-00069595 | FUTP4-C5E-S24-OUT-PE-BK-500 | Hyperline | Кабель витая пара, экранированный F/UTP, общий экран фольга, категория 5e, 4 пары 24 AWG, 4х2х0,51 мм, однопроволочные жилы, PE, внешний -40°C – +60°C, черный | Уточняйте у менеджера | Уточняйте у менеджера
00-00095335 | FUTP4-C5E-S24-SW-OUT-PE-BK-500 | Hyperline | Кабель витая пара F/UTP, кат.5e, 4 пары(24 AWG), одножильн.(solid),экран-фольга, с металл.тросом,внешний, PE,-40°C-+50°C, черный-гарантия: 15 лет компонентная | Уточняйте у менеджера | Уточняйте у менеджера
00-00074266 | FUTP4-C6-S23-IN-LSLTX-GY-305 | Hyperline | Кабель витая пара, F/UTP, кат. 6, 4x2x0.51 (24 AWG), одножильный (solid), экран, нг(А)-LSLTx, -20°C-+60°C, цвет серый, 305 м. | Уточняйте у менеджера | Уточняйте у менеджера
00-00095248 | FUTP4R-C6-S23-IN-LSLTX-GY-305 | Hyperline | Кабель витая пара, экранированная F/UTP, категория 6, 4 пары (23 AWG), одножильный (solid), экран - фольга, нг(А)-LSLTx, внутренний, серый | Уточняйте у менеджера | Уточняйте у менеджера
00-00095520 | FUTP50-C3-S24-IN-LSZH-GY | Hyperline | Кабель витая пара, экранированная F/UTP, категория 3, 50 пар (24 AWG), одножильный (solid), экран - фольга, LSZH нг(А)-HF, –20°C - +60°C, серый | Уточняйте у менеджера | Уточняйте у менеджера
00-00095521 | FUTP50-C3-S24-IN-PVC-GY | Hyperline | Кабель витая пара, экранированная F/UTP, категория 3, 50 пар (24 AWG), одножильный (solid), экран-фольга, PVC, -20°C - +50°C, серый | Уточняйте у менеджера | Уточняйте у менеджера
00-00077136 | FUTP50-C3-S24-OUT-PE-BK | Hyperline | Кабель витая пара, экранированная F/UTP, категория 3, 50 пар (24 AWG), одножильный (solid), экран-фольга, внешний, UV PE, -40°C - +60°C, черный | Уточняйте у менеджера | Уточняйте у менеджера
00-00095525 | FUTP50-C3-S24-SW-OUT-PE-BK-500 | Hyperline | Кабель витая пара, экранированная F/UTP, категория 3, 50 пар (24 AWG), одножильный (solid), экран - фольга, с металлическим тросом, внешний, UV PE, –40°C - +60°C, черный | Уточняйте у менеджера | Уточняйте у менеджера
00-00095373 | IFUTP4-C5E-S24/1-ARM/W-LSZH/NY-BK | Hyperline | Кабель для сетей Industrial Ethernet, категория 5e, 4x2x24 AWG, однопроволочные жилы (solid), F/UTP, бронированный, LSZH/NY, черный | Уточняйте у менеджера | Уточняйте у менеджера
00-00095374 | IFUTP4-C5E-S24/1-FRPVC-GY | Hyperline | Кабель для сетей Industrial Ethernet, категория 5e, 4x2x24 AWG, однопроволочные жилы (solid), F/UTP, PVC, серый | Уточняйте у менеджера | Уточняйте у менеджера
00-00095375 | IFUTP4-C6-S23/1-ARM/W-LSZH/NY-BK | Hyperline | Кабель для сетей Industrial Ethernet, категория 6, 4x2x23 AWG, однопроволочные жилы (solid), F/UTP, бронированный, LSZH/NY, черный | Уточняйте у менеджера | Уточняйте у менеджера
00-00095376 | IFUTP4-C6-S23/1-FRPVC-GY | Hyperline | Кабель для сетей Industrial Ethernet, категория 6, 4x2x23 AWG, однопроволочные жилы (solid), F/UTP, PVC, серый | Уточняйте у менеджера | Уточняйте у менеджера
00-00095377 | ISFTP4-C6-P23/7-ARM/W-SHF1/SHF1-BK | Hyperline | Кабель для сетей Industrial Ethernet, категория 6, 4x2x23 AWG, многопроволочные жилы (patch), S/FTP, бронированный, SHF1/SHF1, черный | Уточняйте у менеджера | Уточняйте у менеджера
00-00095378 | ISFTP4-C6-P23/7-ARM/W-SHF1/SHF2-BK | Hyperline | Кабель для сетей Industrial Ethernet, категория 6, 4x2x23 AWG, многопроволочные жилы (patch), S/FTP, бронированный, SHF1/SHF2, черный | Уточняйте у менеджера | Уточняйте у менеджера
00-00095379 | ISFTP4-C6-P23/7-SHF1-BK | Hyperline | Кабель для сетей Industrial Ethernet, категория 6, 4x2x23 AWG, многопроволочные жилы (patch), S/FTP, SHF1, черный | Уточняйте у менеджера | Уточняйте у менеджера
00-00095380 | ISFTP4-C6-P23/7-SHF2-BK | Hyperline | Кабель для сетей Industrial Ethernet, категория 6, 4x2x23 AWG, многопроволочные жилы (patch), S/FTP, SHF2, черный | Уточняйте у менеджера | Уточняйте у менеджера
00-00095381 | ISFTP4-C6A-P23/7-ARM/W-SHF1/SHF1-BK | Hyperline | Кабель для сетей Industrial Ethernet, категория 6A, 4x2x23 AWG, многопроволочные жилы (patch), S/FTP, бронированный, SHF1/SHF1, черный | Уточняйте у менеджера | Уточняйте у менеджера
00-00095382 | ISFTP4-C6A-P23/7-ARM/W-SHF1/SHF2-BK | Hyperline | Кабель для сетей Industrial Ethernet, категория 6A, 4x2x23 AWG, многопроволочные жилы (patch), S/FTP, бронированный, SHF1/SHF2, черный | Уточняйте у менеджера | Уточняйте у менеджера
00-00095383 | ISFTP4-C6A-P23/7-SHF1-BK | Hyperline | Кабель для сетей Industrial Ethernet, категория 6A, 4x2x23 AWG, многопроволочные жилы (patch), S/FTP, SHF1, черный | Уточняйте у менеджера | Уточняйте у менеджера
00-00095384 | ISFTP4-C6A-P23/7-SHF2-BK | Hyperline | Кабель для сетей Industrial Ethernet, категория 6A, 4x2x23 AWG, многопроволочные жилы (patch), S/FTP, SHF2, черный | Уточняйте у менеджера | Уточняйте у менеджера
00-00095385 | ISFTP4-C6A-P26/7-PU-YL | Hyperline | Кабель для сетей Industrial Ethernet, категория 6A, 4x2x26 AWG, многопроволочные жилы (patch), S/FTP, PU, желтый | Уточняйте у менеджера | Уточняйте у менеджера
00-00095386 | ISFTP4-C7-P23/7-ARM/W-SHF1/SHF1-BK | Hyperline | Кабель для сетей Industrial Ethernet, категория 7, 4x2x23 AWG, многопроволочные жилы (patch), S/FTP, бронированный, SHF1/SHF1, черный | Уточняйте у менеджера | Уточняйте у менеджера
00-00095387 | ISFTP4-C7-P23/7-ARM/W-SHF1/SHF2-BK | Hyperline | Кабель для сетей Industrial Ethernet, категория 7, 4x2x23 AWG, многопроволочные жилы (patch), S/FTP, SHF1/SHF2, черный | Уточняйте у менеджера | Уточняйте у менеджера
00-00095388 | ISFTP4-C7-P23/7-SHF1-BK | Hyperline | Кабель для сетей Industrial Ethernet, категория 7, 4x2x23 AWG, многопроволочные жилы (patch), S/FTP, SHF1, черный | Уточняйте у менеджера | Уточняйте у менеджера
00-00095389 | ISFTP4-C7-P23/7-SHF2-BK | Hyperline | Кабель для сетей Industrial Ethernet, категория 7, 4x2x23 AWG, многопроволочные жилы (patch), S/FTP, SHF2, черный | Уточняйте у менеджера | Уточняйте у менеджера
00-00095390 | ISFTP4-C7-P26/7-LSZH-YL | Hyperline | Кабель для сетей Industrial Ethernet, категория 7, 4x2x26 AWG, многопроволочные жилы (patch), S/FTP, LSZH, желтый | Уточняйте у менеджера | Уточняйте у менеджера
00-00095391 | ISFTP4-C7-P26/7-PU-YL | Hyperline | Кабель для сетей Industrial Ethernet, категория 7, 4x2x26 AWG, многопроволочные жилы (patch), S/FTP, PU, желтый | Уточняйте у менеджера | Уточняйте у менеджера
00-00095392 | ISFTP4-C7-P26/7-PVC-YL | Hyperline | Кабель для сетей Industrial Ethernet, категория 7, 4x2x26 AWG, многопроволочные жилы (patch), S/FTP, PVC, желтый | Уточняйте у менеджера | Уточняйте у менеджера
00-00095393 | ISFTP4-C7A-P23/7-ARM/W-SHF1/SHF1-BK | Hyperline | Кабель для сетей Industrial Ethernet, категория 7A, 4x2x23 AWG, многопроволочные жилы (patch), S/FTP, бронированный, SHF1/SHF1, черный | Уточняйте у менеджера | Уточняйте у менеджера
00-00095394 | ISFTP4-C7A-P23/7-ARM/W-SHF1/SHF2-BK | Hyperline | Кабель для сетей Industrial Ethernet, категория 7A, 4x2x23 AWG, многопроволочные жилы (patch), S/FTP, бронированный, SHF1/SHF2, черный | Уточняйте у менеджера | Уточняйте у менеджера
00-00095395 | ISFTP4-C7A-P23/7-SHF1-BK | Hyperline | Кабель для сетей Industrial Ethernet, категория 7A, 4x2x23 AWG, многопроволочные жилы (patch), S/FTP, SHF1, черный | Уточняйте у менеджера | Уточняйте у менеджера
00-00095396 | ISFTP4-C7A-P23/7-SHF2-BK | Hyperline | Кабель для сетей Industrial Ethernet, категория 7A, 4x2x23 AWG, многопроволочные жилы (patch), S/FTP, SHF2, черный | Уточняйте у менеджера | Уточняйте у менеджера
00-00095397 | ISFUTP4-C5E-P24/19-PVC/PVC-BK | Hyperline | Кабель для сетей Industrial Ethernet, категория 5e, 4x2x24 AWG (19х0.12 мм), многопроволочные жилы (patch), SF/UTP, двойная оболочка PVC, черный | Уточняйте у менеджера | Уточняйте у менеджера
00-00095398 | ISFUTP4-C5E-P26/19-PU-BK | Hyperline | Кабель для сетей Industrial Ethernet, категория 5e, 4x2x26 AWG (19х0.10 мм), многопроволочные жилы (patch), SF/UTP, PU, черный | Уточняйте у менеджера | Уточняйте у менеджера
00-00095399 | ISFUTP4-C5E-P26/19-PVC-BK | Hyperline | Кабель для сетей Industrial Ethernet, категория 5e, 4x2x26 AWG (19х0.10 мм), многопроволочные жилы (patch), SF/UTP, PVC, черный | Уточняйте у менеджера | Уточняйте у менеджера
00-00095400 | ISFUTP4-C5E-P26/7-PU-GY | Hyperline | Кабель для сетей Industrial Ethernet, категория 5e, 4x2x26 AWG (7х0.16 мм), многопроволочные жилы (patch), SF/UTP, PU, серый | Уточняйте у менеджера | Уточняйте у менеджера
00-00095401 | ISFUTP4-C6-P24/19-PU-GY | Hyperline | Кабель для сетей Industrial Ethernet, категория 6, 4x2x24 AWG (19х0.12 мм), многопроволочные жилы (patch), SF/UTP, PU, серый | Уточняйте у менеджера | Уточняйте у менеджера
00-00095402 | ISFUTP4-C6-P24/7-PU-GY | Hyperline | Кабель для сетей Industrial Ethernet, категория 6, 4x2x24 AWG (7х0.20 мм), многопроволочные жилы (patch), SF/UTP, PU, серый | Уточняйте у менеджера | Уточняйте у менеджера
00-00095403 | ISUTP4-C5E-P26/30-PU-BK | Hyperline | Кабель для сетей Industrial Ethernet, категория 5e, 4x2x26 AWG, многопроволочные жилы (patch), S/UTP, PU, черный | Уточняйте у менеджера | Уточняйте у менеджера
00-00095404 | ISUTP4-C5E-P26/30-PVC-BK | Hyperline | Кабель для сетей Industrial Ethernet, категория 5e, 4x2x26 AWG, многопроволочные жилы (patch), S/UTP, PVC, черный | Уточняйте у менеджера | Уточняйте у менеджера
00-00095405 | IUUTP4-C5E-S24/1-FRPVC-GY | Hyperline | Кабель для сетей Industrial Ethernet, категория 5e, 4x2x24 AWG, однопроволочные жилы (solid), U/UTP, PVC, серый | Уточняйте у менеджера | Уточняйте у менеджера
00-00095406 | IUUTP4-C6-S23/1-FRPVC-GY | Hyperline | Кабель для сетей Industrial Ethernet, категория 6, 4x2x23 AWG, однопроволочные жилы (solid), U/UTP, PVC, серый | Уточняйте у менеджера | Уточняйте у менеджера
00-00095358 | PFDP-SF-1x2x22/1-ARM/W-PVC/PE-BK | Hyperline | Кабель для шины PROFIBus-DP, 1x2x22 AWG, однопроволочные жилы (solid), SF/UTP, бронированный, PVC/PE, черный | Уточняйте у менеджера | Уточняйте у менеджера
00-00095359 | PFDP-SF-1x2x22/1-ARM/W-PVC/PVC-BK | Hyperline | Кабель для шины PROFIBus-DP, 1x2x22 AWG, однопроволочные жилы (solid), SF/UTP, бронированный, PVC/PVC, черный | Уточняйте у менеджера | Уточняйте у менеджера
00-00095360 | PFDP-SF-1x2x22/1-LSZH-VL | Hyperline | Кабель для шины PROFIBus-DP, 1x2x22 AWG, однопроволочные жилы (solid), SF/UTP, LSZH, фиолетовый | Уточняйте у менеджера | Уточняйте у менеджера
00-00095361 | PFDP-SF-1x2x22/1-PE-BK | Hyperline | Кабель для шины PROFIBus-DP, 1x2x22 AWG, однопроволочные жилы (solid), SF/UTP, PE, черный | Уточняйте у менеджера | Уточняйте у менеджера
00-00095362 | PFDP-SF-1x2x22/1-PU-VL | Hyperline | Кабель для шины PROFIBus-DP, 1x2x22 AWG, однопроволочные жилы (solid), SF/UTP, PU, фиолетовый | Уточняйте у менеджера | Уточняйте у менеджера
00-00095363 | PFDP-SF-1x2x22/1-PVC-VL | Hyperline | Кабель для шины PROFIBus-DP, 1x2x22 AWG, однопроволочные жилы (solid), SF/UTP, PVC, фиолетовый | Уточняйте у менеджера | Уточняйте у менеджера
00-00095364 | PFDP-SF-1x2x22/19-PU-VL | Hyperline | Кабель для шины PROFIBus-DP, 1x2x22 AWG, многопроволочные жилы (patch), SF/UTP, PU, фиолетовый | Уточняйте у менеджера | Уточняйте у менеджера
00-00095365 | PFDP-SF-1x2x22/19-PVC-VL | Hyperline | Кабель для шины PROFIBus-DP, 1x2x22 AWG, многопроволочные жилы (patch), SF/UTP, PVC, фиолетовый | Уточняйте у менеджера | Уточняйте у менеджера
00-00095366 | PFDP-SF-1x2x22/7-ARM/W-SHF1/SHF1-BK | Hyperline | Кабель для шины PROFIBus-DP, 1x2x22 AWG, многопроволочные жилы (patch), SF/UTP, бронированный, SHF1/SHF1, черный | Уточняйте у менеджера | Уточняйте у менеджера
00-00095367 | PFDP-SF-1x2x22/7-ARM/W-SHF1/SHF2-BK | Hyperline | Кабель для шины PROFIBus-DP, 1x2x22 AWG, многопроволочные жилы (patch), SF/UTP, бронированный, SHF1/SHF2, черный | Уточняйте у менеджера | Уточняйте у менеджера
00-00095276 | SFTP4-C6A-S23-IN-LSZH-BK-500 | Hyperline | Кабель витая пара, экранированная (S/FTP), категория 6a, 4 пары (23 AWG), одножильный (solid), каждая пара в фольге, общий экран - медная оплетка, для внутренней прокладки, нг(A)-HF, –20°C – +60°C, черный | Уточняйте у менеджера | Уточняйте у менеджера
00-00095277 | SFTP4-C6A-S23-IN-LSZH-BL-500 | Hyperline | Кабель витая пара, экранированная (S/FTP), категория 6a, 4 пары (23 AWG), одножильный (solid), каждая пара в фольге, общий экран - медная оплетка, для внутренней прокладки, нг(A)-HF, –20°C – +60°C, синий | Уточняйте у менеджера | Уточняйте у менеджера
00-00095278 | SFTP4-C6A-S23-IN-LSZH-GN-500 | Hyperline | Кабель витая пара, экранированная (S/FTP), категория 6a, 4 пары (23 AWG), одножильный (solid), каждая пара в фольге, общий экран - медная оплетка, для внутренней прокладки, нг(A)-HF, –20°C – +60°C, зеленый | Уточняйте у менеджера | Уточняйте у менеджера
00-00077137 | SFTP4-C6A-S23-IN-LSZH-GY-500 | Hyperline | Кабель витая пара, экранированная (S/FTP), категория 6a, 4 пары (23 AWG), одножильный (solid), каждая пара в фольге, общий экран - медная оплетка, для внутренней прокладки, нг(A)-HF, –20°C – +60°C, серый | Уточняйте у менеджера | Уточняйте у менеджера
00-00095279 | SFTP4-C6A-S23-IN-LSZH-OR-500 | Hyperline | Кабель витая пара, экранированная (S/FTP), категория 6a, 4 пары (23 AWG), одножильный (solid), каждая пара в фольге, общий экран - медная оплетка, для внутренней прокладки, нг(A)-HF, –20°C – +60°C, оранжевый | Уточняйте у менеджера | Уточняйте у менеджера
00-00095280 | SFTP4-C6A-S23-IN-LSZH-PK-500 | Hyperline | Кабель витая пара, экранированная (S/FTP), категория 6a, 4 пары (23 AWG), одножильный (solid), каждая пара в фольге, общий экран - медная оплетка, для внутренней прокладки, нг(A)-HF, –20°C – +60°C, розовый | Уточняйте у менеджера | Уточняйте у менеджера
00-00095281 | SFTP4-C6A-S23-IN-LSZH-RD-500 | Hyperline | Кабель витая пара, экранированная (S/FTP), категория 6a, 4 пары (23 AWG), одножильный (solid), каждая пара в фольге, общий экран - медная оплетка, для внутренней прокладки, нг(A)-HF, –20°C – +60°C, красный | Уточняйте у менеджера | Уточняйте у менеджера
00-00095282 | SFTP4-C6A-S23-IN-LSZH-WH-500 | Hyperline | Кабель витая пара, экранированная (S/FTP), категория 6a, 4 пары (23 AWG), одножильный (solid), каждая пара в фольге, общий экран - медная оплетка, для внутренней прокладки, нг(A)-HF, –20°C – +60°C, белый | Уточняйте у менеджера | Уточняйте у менеджера
00-00095274 | SFTP4-C6A-S23-IN-LSZH-YL-500 | Hyperline | Кабель витая пара, экранированная (S/FTP), категория 6a, 4 пары (23 AWG), одножильный (solid), каждая пара в фольге, общий экран - медная оплетка, для внутренней прокладки (до +60°C), LSZH, желтый | Уточняйте у менеджера | Уточняйте у менеджера
00-00069596 | SFTP4-C6A-S23-OUT-PE-BK-500 | Hyperline | Кабель витая пара, экранированная (S/FTP), категория 6a, 4 пары (23 AWG), одножильный (solid), каждая пара в фольге, общий экран - медная оплетка, для внешней прокладки, PE, черный | Уточняйте у менеджера | Уточняйте у менеджера
00-00095316 | SFTP4-C7-P26-IN-LSZH-BK-500 | Hyperline | Кабель витая пара, экранированная S/FTP, категория 7 (600 MHz), 4 пары (26 AWG), многожильный (patch), LSZH, нг(A)-HF, черный | Уточняйте у менеджера | Уточняйте у менеджера
00-00095317 | SFTP4-C7-P26-IN-LSZH-BL-500 | Hyperline | Кабель витая пара, экранированная S/FTP, категория 7 (600 MHz), 4 пары (26 AWG), многожильный (patch), LSZH, нг(A)-HF, синий | Уточняйте у менеджера | Уточняйте у менеджера
00-00095318 | SFTP4-C7-P26-IN-LSZH-GN-500 | Hyperline | Кабель витая пара, экранированная S/FTP, категория 7 (600 MHz), 4 пары (26 AWG), многожильный (patch), LSZH, нг(A)-HF, зеленый | Уточняйте у менеджера | Уточняйте у менеджера
00-00095319 | SFTP4-C7-P26-IN-LSZH-GY-500 | Hyperline | Кабель витая пара, экранированная S/FTP, категория 7 (600 MHz), 4 пары (26 AWG), многожильный (patch), LSZH, нг(A)-HF, серый | Уточняйте у менеджера | Уточняйте у менеджера
00-00095320 | SFTP4-C7-P26-IN-LSZH-OR-500 | Hyperline | Кабель витая пара, экранированная S/FTP, категория 7 (600 MHz), 4 пары (26 AWG), многожильный (patch), LSZH, нг(A)-HF, оранжевый | Уточняйте у менеджера | Уточняйте у менеджера
00-00095321 | SFTP4-C7-P26-IN-LSZH-PK-500 | Hyperline | Кабель витая пара, экранированная S/FTP, категория 7 (600 MHz), 4 пары (26 AWG), многожильный (patch), LSZH, нг(A)-HF, розовый | Уточняйте у менеджера | Уточняйте у менеджера
00-00095322 | SFTP4-C7-P26-IN-LSZH-RD-500 | Hyperline | Кабель витая пара, экранированная S/FTP, категория 7 (600 MHz), 4 пары (26 AWG), многожильный (patch), LSZH, нг(A)-HF, красный | Уточняйте у менеджера | Уточняйте у менеджера
00-00077139 | SFTP4-C7-P26-IN-LSZH-VL-500 | Hyperline | Кабель витая пара, экранированная S/FTP, категория 7 (600 MHz), 4 пары (26 AWG), многожильный (patch), LSZH, нг(A)-HF, фиолетовый | Уточняйте у менеджера | Уточняйте у менеджера
00-00095323 | SFTP4-C7-P26-IN-LSZH-WH-500 | Hyperline | Кабель витая пара, экранированная S/FTP, категория 7 (600 MHz), 4 пары (26 AWG), многожильный (patch), LSZH, нг(A)-HF, белый | Уточняйте у менеджера | Уточняйте у менеджера
00-00095324 | SFTP4-C7-P26-IN-LSZH-YL-500 | Hyperline | Кабель витая пара, экранированная S/FTP, категория 7 (600 MHz), 4 пары (26 AWG), многожильный (patch), LSZH, нг(A)-HF, желтый | Уточняйте у менеджера | Уточняйте у менеджера
00-00095300 | SFTP4-C7-S23-IN-LSZH-BK-500 | Hyperline | Кабель витая пара, экранированная S/FTP, категория 7(600MHz), 4 пары (23 AWG), одножильный (solid), LSZH (нг(А)-HF), черный | Уточняйте у менеджера | Уточняйте у менеджера
00-00095301 | SFTP4-C7-S23-IN-LSZH-BL-500 | Hyperline | Кабель витая пара, экранированная S/FTP, категория 7(600MHz), 4 пары (23 AWG), одножильный (solid), LSZH (нг(А)-HF), синий | Уточняйте у менеджера | Уточняйте у менеджера
00-00095302 | SFTP4-C7-S23-IN-LSZH-GN-500 | Hyperline | Кабель витая пара, экранированная S/FTP, категория 7(600MHz), 4 пары (23 AWG), одножильный (solid), LSZH (нг(А)-HF), зеленый | Уточняйте у менеджера | Уточняйте у менеджера
00-00095303 | SFTP4-C7-S23-IN-LSZH-GY-500 | Hyperline | Кабель витая пара, экранированная S/FTP, категория 7(600MHz), 4 пары (23 AWG), одножильный (solid), LSZH (нг(А)-HF), серый | Уточняйте у менеджера | Уточняйте у менеджера
00-00095304 | SFTP4-C7-S23-IN-LSZH-OR-500 | Hyperline | Кабель витая пара, экранированная S/FTP, категория 7(600MHz), 4 пары (23 AWG), одножильный (solid), LSZH (нг(А)-HF), оранжевый | Уточняйте у менеджера | Уточняйте у менеджера
00-00095305 | SFTP4-C7-S23-IN-LSZH-PK-500 | Hyperline | Кабель витая пара, экранированная S/FTP, категория 7(600MHz), 4 пары (23 AWG), одножильный (solid), LSZH (нг(А)-HF), розовый | Уточняйте у менеджера | Уточняйте у менеджера
00-00095306 | SFTP4-C7-S23-IN-LSZH-WH-500 | Hyperline | Кабель витая пара, экранированная S/FTP, категория 7(600MHz), 4 пары (23 AWG), одножильный (solid), LSZH (нг(А)-HF), белый | Уточняйте у менеджера | Уточняйте у менеджера
00-00095307 | SFTP4-C7-S23-IN-LSZH-YL-500 | Hyperline | Кабель витая пара, экранированная S/FTP, категория 7(600MHz), 4 пары (23 AWG), одножильный (solid), LSZH (нг(А)-HF), желтый | Уточняйте у менеджера | Уточняйте у менеджера
00-00095338 | SFTP4-C7-S23-OUT-PE-BK-500 | Hyperline | Кабель витая пара, экранированная (S/FTP), категория 7, 4 пары (23AWG), одножильный (solid), каждая пара в фольге, общий экран - оплетка, PE, черный | Уточняйте у менеджера | Уточняйте у менеджера
00-00095308 | SFTP4-C7A-S23-IN-LSZH-BK-500 | Hyperline | Кабель витая пара, экранированная S/FTP, категория 7A (1000MHz), 4 пары (23 AWG), одножильный (solid), LSZH (нг(А)-HF), черный | Уточняйте у менеджера | Уточняйте у менеджера
00-00095309 | SFTP4-C7A-S23-IN-LSZH-BL-500 | Hyperline | Кабель витая пара, экранированная S/FTP, категория 7A (1000MHz), 4 пары (23 AWG), одножильный (solid), LSZH (нг(А)-HF), синий | Уточняйте у менеджера | Уточняйте у менеджера
00-00095310 | SFTP4-C7A-S23-IN-LSZH-GN-500 | Hyperline | Кабель витая пара, экранированная S/FTP, категория 7A (1000MHz), 4 пары (23 AWG), одножильный (solid), LSZH (нг(А)-HF), зеленый | Уточняйте у менеджера | Уточняйте у менеджера
00-00077138 | SFTP4-C7A-S23-IN-LSZH-GY-500 | Hyperline | Кабель витая пара, экранированная S/FTP, категория 7A (1000MHz), 4 пары (23 AWG), одножильный (solid), LSZH (нг(А)-HF), серый | Уточняйте у менеджера | Уточняйте у менеджера
00-00095311 | SFTP4-C7A-S23-IN-LSZH-OR-500 | Hyperline | Кабель витая пара, экранированная S/FTP, категория 7A (1000MHz), 4 пары (23 AWG), одножильный (solid), LSZH (нг(А)-HF), оранжевый | Уточняйте у менеджера | Уточняйте у менеджера
00-00095312 | SFTP4-C7A-S23-IN-LSZH-PK-500 | Hyperline | Кабель витая пара, экранированная S/FTP, категория 7A (1000MHz), 4 пары (23 AWG), одножильный (solid), LSZH (нг(А)-HF), розовый | Уточняйте у менеджера | Уточняйте у менеджера
00-00095313 | SFTP4-C7A-S23-IN-LSZH-RD-500 | Hyperline | Кабель витая пара, экранированная S/FTP, категория 7A (1000MHz), 4 пары (23 AWG), одножильный (solid), LSZH (нг(А)-HF), красный | Уточняйте у менеджера | Уточняйте у менеджера
00-00095314 | SFTP4-C7A-S23-IN-LSZH-WH-500 | Hyperline | Кабель витая пара, экранированная S/FTP, категория 7A (1000MHz), 4 пары (23 AWG), одножильный (solid), LSZH (нг(А)-HF), белый | Уточняйте у менеджера | Уточняйте у менеджера
00-00095315 | SFTP4-C7A-S23-IN-LSZH-YL-500 | Hyperline | Кабель витая пара, экранированная S/FTP, категория 7A (1000MHz), 4 пары (23 AWG), одножильный (solid), LSZH (нг(А)-HF), желтый | Уточняйте у менеджера | Уточняйте у менеджера
00-00095339 | SFTP4-C7A-S23-OUT-PE-BK-500 | Hyperline | Кабель витая пара, экранированная (S/FTP), категория 7A, 4 пары (23AWG), одножильный (solid), каждая пара в фольге, общий экран - оплетка, PE, черный | Уточняйте у менеджера | Уточняйте у менеджера
00-00095325 | SFTP4-C8.1-S23-IN-LSZH-BK-500 | Hyperline | Кабель витая пара, экранированная S/FTP, категория 8.1 (Класс I, 2000MHz), 4 пары (23 AWG), одножильный (solid), LSZH (нг(А)-HF), –40°C – +80°C, черный | Уточняйте у менеджера | Уточняйте у менеджера
00-00095326 | SFTP4-C8.1-S23-IN-LSZH-BL-500 | Hyperline | Кабель витая пара, экранированная S/FTP, категория 8.1 (Класс I, 2000MHz), 4 пары (23 AWG), одножильный (solid), LSZH (нг(А)-HF), –40°C – +80°C, синий | Уточняйте у менеджера | Уточняйте у менеджера
00-00095327 | SFTP4-C8.1-S23-IN-LSZH-GN-500 | Hyperline | Кабель витая пара, экранированная S/FTP, категория 8.1 (Класс I, 2000MHz), 4 пары (23 AWG), одножильный (solid), LSZH (нг(А)-HF), –40°C – +80°C, зеленый | Уточняйте у менеджера | Уточняйте у менеджера
00-00095494 | SFTP4-C8.1-S23-IN-LSZH-GY | Hyperline | Кабель витая пара, экранированная S/FTP, категория 8.1 (Класс I, 2000MHz), 4 пары (23 AWG), одножильный (solid), LSZH (нг(А)-HF), –40°C – +80°C, серый | Уточняйте у менеджера | Уточняйте у менеджера
00-00077140 | SFTP4-C8.1-S23-IN-LSZH-GY-500 | Hyperline | Кабель витая пара, экранированная S/FTP, категория 8.1 (Класс I, 2000MHz), 4 пары (23 AWG), одножильный (solid), LSZH (нг(А)-HF), –40°C – +80°C, серый | Уточняйте у менеджера | Уточняйте у менеджера
00-00095328 | SFTP4-C8.1-S23-IN-LSZH-OR-500 | Hyperline | Кабель витая пара, экранированная S/FTP, категория 8.1 (Класс I, 2000MHz), 4 пары (23 AWG), одножильный (solid), LSZH (нг(А)-HF), –40°C – +80°C, оранжевый | Уточняйте у менеджера | Уточняйте у менеджера
00-00095329 | SFTP4-C8.1-S23-IN-LSZH-PK-500 | Hyperline | Кабель витая пара, экранированная S/FTP, категория 8.1 (Класс I, 2000MHz), 4 пары (23 AWG), одножильный (solid), LSZH (нг(А)-HF), –40°C – +80°C, розовый | Уточняйте у менеджера | Уточняйте у менеджера
00-00095330 | SFTP4-C8.1-S23-IN-LSZH-RD-500 | Hyperline | Кабель витая пара, экранированная S/FTP, категория 8.1 (Класс I, 2000MHz), 4 пары (23 AWG), одножильный (solid), LSZH (нг(А)-HF), –40°C – +80°C, красный | Уточняйте у менеджера | Уточняйте у менеджера
00-00095331 | SFTP4-C8.1-S23-IN-LSZH-WH-500 | Hyperline | Кабель витая пара, экранированная S/FTP, категория 8.1 (Класс I, 2000MHz), 4 пары (23 AWG), одножильный (solid), LSZH (нг(А)-HF), –40°C – +80°C, белый | Уточняйте у менеджера | Уточняйте у менеджера
00-00095332 | SFTP4-C8.1-S23-IN-LSZH-YL-500 | Hyperline | Кабель витая пара, экранированная S/FTP, категория 8.1 (Класс I, 2000MHz), 4 пары (23 AWG), одножильный (solid), LSZH (нг(А)-HF), –40°C – +80°C, желтый | Уточняйте у менеджера | Уточняйте у менеджера
00-00095194 | SFUTP4-C5E-P26-IN-LSZH-BK-305 | Hyperline | Кабель витая пара, экранированная SF/UTP, категория 5e, 4 пары (26 AWG), многожильный (patch), экран-фольга+мед. оплетка, LSZH, –20°C–+75°C, черный | Уточняйте у менеджера | Уточняйте у менеджера
00-00095195 | SFUTP4-C5E-P26-IN-LSZH-BL-305 | Hyperline | Кабель витая пара, экранированная SF/UTP, категория 5e, 4 пары (26 AWG), многожильный (patch), экран-фольга+мед. оплетка, LSZH, –20°C–+75°C, синий | Уточняйте у менеджера | Уточняйте у менеджера
00-00095196 | SFUTP4-C5E-P26-IN-LSZH-GN-305 | Hyperline | Кабель витая пара, экранированная SF/UTP, категория 5e, 4 пары (26 AWG), многожильный (patch), экран-фольга+мед. оплетка, LSZH, –20°C–+75°C, зеленый | Уточняйте у менеджера | Уточняйте у менеджера
00-00069597 | SFUTP4-C5E-P26-IN-LSZH-GY-305 | Hyperline | Кабель витая пара, экранированная SF/UTP, категория 5e, 4 пары (26 AWG), многожильный (patch), экран-фольга+мед. оплетка, LSZH, –20°C–+75°C, серый | Уточняйте у менеджера | Уточняйте у менеджера
00-00095197 | SFUTP4-C5E-P26-IN-LSZH-OR-305 | Hyperline | Кабель витая пара, экранированная SF/UTP, категория 5e, 4 пары (26 AWG), многожильный (patch), экран-фольга+мед. оплетка, LSZH, –20°C–+75°C, оранжевый | Уточняйте у менеджера | Уточняйте у менеджера
00-00095198 | SFUTP4-C5E-P26-IN-LSZH-PK-305 | Hyperline | Кабель витая пара, экранированная SF/UTP, категория 5e, 4 пары (26 AWG), многожильный (patch), экран-фольга+мед. оплетка, LSZH, –20°C–+75°C, розовый | Уточняйте у менеджера | Уточняйте у менеджера
00-00095199 | SFUTP4-C5E-P26-IN-LSZH-RD-305 | Hyperline | Кабель витая пара, экранированная SF/UTP, категория 5e, 4 пары (26 AWG), многожильный (patch), экран-фольга+мед. оплетка, LSZH, –20°C–+75°C, красный | Уточняйте у менеджера | Уточняйте у менеджера
00-00095200 | SFUTP4-C5E-P26-IN-LSZH-WH-305 | Hyperline | Кабель витая пара, экранированная SF/UTP, категория 5e, 4 пары (26 AWG), многожильный (patch), экран-фольга+мед. оплетка, LSZH, –20°C–+75°C, белый | Уточняйте у менеджера | Уточняйте у менеджера
00-00095201 | SFUTP4-C5E-P26-IN-LSZH-YL-305 | Hyperline | Кабель витая пара, экранированная SF/UTP, категория 5e, 4 пары (26 AWG), многожильный (patch), экран-фольга+мед. оплетка, LSZH, –20°C–+75°C, желтый | Уточняйте у менеджера | Уточняйте у менеджера
00-00095223 | SFUTP4-C5E-P26-IN-PVC-BK-305 | Hyperline | Кабель витая пара, экранированная SF/UTP, категория 5e, 4 пары (26 AWG), многожильный (patch), экран - фольга + медная оплетка, PVC, –20°C – +75°C, черный | Уточняйте у менеджера | Уточняйте у менеджера
00-00095224 | SFUTP4-C5E-P26-IN-PVC-BL-305 | Hyperline | Кабель витая пара, экранированная SF/UTP, категория 5e, 4 пары (26 AWG), многожильный (patch), экран - фольга + медная оплетка, PVC, –20°C – +75°C, синий | Уточняйте у менеджера | Уточняйте у менеджера
00-00095225 | SFUTP4-C5E-P26-IN-PVC-GN-305 | Hyperline | Кабель витая пара, экранированная SF/UTP, категория 5e, 4 пары (26 AWG), многожильный (patch), экран - фольга + медная оплетка, PVC, –20°C – +75°C, зеленый | Уточняйте у менеджера | Уточняйте у менеджера
00-00095226 | SFUTP4-C5E-P26-IN-PVC-GY-305 | Hyperline | Кабель витая пара, экранированная SF/UTP, категория 5e, 4 пары (26 AWG), многожильный (patch), экран - фольга + медная оплетка, PVC, –20°C – +75°C, серый | Уточняйте у менеджера | Уточняйте у менеджера
00-00095227 | SFUTP4-C5E-P26-IN-PVC-OR-305 | Hyperline | Кабель витая пара, экранированная SF/UTP, категория 5e, 4 пары (26 AWG), многожильный (patch), экран - фольга + медная оплетка, PVC, –20°C – +75°C, оранжевый | Уточняйте у менеджера | Уточняйте у менеджера
00-00095228 | SFUTP4-C5E-P26-IN-PVC-PK-305 | Hyperline | Кабель витая пара, экранированная SF/UTP, категория 5e, 4 пары (26 AWG), многожильный (patch), экран - фольга + медная оплетка, PVC, –20°C – +75°C, розовый | Уточняйте у менеджера | Уточняйте у менеджера
00-00095229 | SFUTP4-C5E-P26-IN-PVC-RD-305 | Hyperline | Кабель витая пара, экранированная SF/UTP, категория 5e, 4 пары (26 AWG), многожильный (patch), экран - фольга + медная оплетка, PVC, –20°C – +75°C, красный | Уточняйте у менеджера | Уточняйте у менеджера
00-00095230 | SFUTP4-C5E-P26-IN-PVC-WH-305 | Hyperline | Кабель витая пара, экранированная SF/UTP, категория 5e, 4 пары (26 AWG), многожильный (patch), экран - фольга + медная оплетка, PVC, –20°C – +75°C, белый | Уточняйте у менеджера | Уточняйте у менеджера
00-00095231 | SFUTP4-C5E-P26-IN-PVC-YL-305 | Hyperline | Кабель витая пара, экранированная SF/UTP, категория 5e, 4 пары (26 AWG), многожильный (patch), экран - фольга + медная оплетка, PVC, –20°C – +75°C, желтый | Уточняйте у менеджера | Уточняйте у менеджера
00-00095175 | SFUTP4-C5E-S24-IN-LSZH-BK-305 | Hyperline | Кабель витая пара SF/UTP, категория 5e, 4 пары (24 AWG), одножильный (solid), экран - фольга + медная оплетка, LSZH, –20°C – +75°C, черный - гарантия:15 лет компонентная, 25 лет системная | Уточняйте у менеджера | Уточняйте у менеджера
00-00095176 | SFUTP4-C5E-S24-IN-LSZH-BL-305 | Hyperline | Кабель витая пара SF/UTP, категория 5e, 4 пары (24 AWG), одножильный (solid), экран - фольга + медная оплетка, LSZH, –20°C – +75°C, синий - гарантия:15 лет компонентная, 25 лет системная | Уточняйте у менеджера | Уточняйте у менеджера
00-00095177 | SFUTP4-C5E-S24-IN-LSZH-GN-305 | Hyperline | Кабель витая пара SF/UTP, категория 5e, 4 пары (24 AWG), одножильный (solid), экран - фольга + медная оплетка, LSZH, –20°C – +75°C, зеленый - гарантия:15 лет компонентная, 25 лет системная | Уточняйте у менеджера | Уточняйте у менеджера
00-00069598 | SFUTP4-C5E-S24-IN-LSZH-GY-305 | Hyperline | Кабель витая пара SF/UTP, категория 5e, 4 пары (24 AWG), одножильный (solid), экран - фольга + медная оплетка, LSZH, –20°C – +75°C, серый - гарантия: 15 лет компонентная, 25 лет системная | Уточняйте у менеджера | Уточняйте у менеджера
00-00095178 | SFUTP4-C5E-S24-IN-LSZH-OR-305 | Hyperline | Кабель витая пара SF/UTP, категория 5e, 4 пары (24 AWG), одножильный (solid), экран - фольга + медная оплетка, LSZH, –20°C – +75°C, оранжевый - гарантия:15 лет компонентная, 25 лет системная | Уточняйте у менеджера | Уточняйте у менеджера
00-00095179 | SFUTP4-C5E-S24-IN-LSZH-PK-305 | Hyperline | Кабель витая пара SF/UTP, категория 5e, 4 пары (24 AWG), одножильный (solid), экран - фольга + медная оплетка, LSZH, –20°C – +75°C, розовый - гарантия:15 лет компонентная, 25 лет системная | Уточняйте у менеджера | Уточняйте у менеджера
00-00095180 | SFUTP4-C5E-S24-IN-LSZH-RD-305 | Hyperline | Кабель витая пара SF/UTP, категория 5e, 4 пары (24 AWG), одножильный (solid), экран - фольга + медная оплетка, LSZH, –20°C – +75°C, красный - гарантия:15 лет компонентная, 25 лет системная | Уточняйте у менеджера | Уточняйте у менеджера
00-00095181 | SFUTP4-C5E-S24-IN-LSZH-WH-305 | Hyperline | Кабель витая пара SF/UTP, категория 5e, 4 пары (24 AWG), одножильный (solid), экран - фольга + медная оплетка, LSZH, –20°C – +75°C, белый - гарантия:15 лет компонентная, 25 лет системная | Уточняйте у менеджера | Уточняйте у менеджера
00-00095182 | SFUTP4-C5E-S24-IN-LSZH-YL-305 | Hyperline | Кабель витая пара SF/UTP, категория 5e, 4 пары (24 AWG), одножильный (solid), экран - фольга + медная оплетка, LSZH, –20°C – +75°C, желтый - гарантия:15 лет компонентная, 25 лет системная | Уточняйте у менеджера | Уточняйте у менеджера
00-00095183 | SFUTP4-C5E-S24-IN-PVC-BK-305 | Hyperline | Кабель витая пара SF/UTP, категория 5e, 4 пары(24 AWG), одножильный(solid), экран - фольга + медная оплетка, PVC, –20°C – +75°C, черный - гарантия:15 лет компонентная; 25 лет системная | Уточняйте у менеджера | Уточняйте у менеджера
00-00095184 | SFUTP4-C5E-S24-IN-PVC-BL-305 | Hyperline | Кабель витая пара SF/UTP, категория 5e, 4 пары(24 AWG), одножильный(solid), экран - фольга + медная оплетка, PVC, –20°C – +75°C, синий - гарантия:15 лет компонентная; 25 лет системная | Уточняйте у менеджера | Уточняйте у менеджера
00-00095185 | SFUTP4-C5E-S24-IN-PVC-GN-305 | Hyperline | Кабель витая пара SF/UTP, категория 5e, 4 пары(24 AWG), одножильный(solid), экран - фольга + медная оплетка, PVC, –20°C – +75°C, зеленый - гарантия:15 лет компонентная; 25 лет системная | Уточняйте у менеджера | Уточняйте у менеджера
00-00095186 | SFUTP4-C5E-S24-IN-PVC-GY-305 | Hyperline | Кабель витая пара SF/UTP, категория 5e, 4 пары(24 AWG), одножильный(solid), экран - фольга + медная оплетка, PVC, –20°C – +75°C, серый - гарантия:15 лет компонентная; 25 лет системная | Уточняйте у менеджера | Уточняйте у менеджера
00-00095187 | SFUTP4-C5E-S24-IN-PVC-OR-305 | Hyperline | Кабель витая пара SF/UTP, категория 5e, 4 пары(24 AWG), одножильный(solid), экран - фольга + медная оплетка, PVC, –20°C – +75°C, оранжевый - гарантия:15 лет компонентная; 25 лет системная | Уточняйте у менеджера | Уточняйте у менеджера
00-00095188 | SFUTP4-C5E-S24-IN-PVC-PK-305 | Hyperline | Кабель витая пара SF/UTP, категория 5e, 4 пары(24 AWG), одножильный(solid), экран - фольга + медная оплетка, PVC, –20°C – +75°C, розовый - гарантия:15 лет компонентная; 25 лет системная | Уточняйте у менеджера | Уточняйте у менеджера
00-00095189 | SFUTP4-C5E-S24-IN-PVC-RD-305 | Hyperline | Кабель витая пара SF/UTP, категория 5e, 4 пары(24 AWG), одножильный(solid), экран - фольга + медная оплетка, PVC, –20°C – +75°C, красный - гарантия:15 лет компонентная; 25 лет системная | Уточняйте у менеджера | Уточняйте у менеджера
00-00095190 | SFUTP4-C5E-S24-IN-PVC-WH-305 | Hyperline | Кабель витая пара SF/UTP, категория 5e, 4 пары(24 AWG), одножильный(solid), экран - фольга + медная оплетка, PVC, –20°C – +75°C, белый - гарантия:15 лет компонентная; 25 лет системная | Уточняйте у менеджера | Уточняйте у менеджера
00-00095191 | SFUTP4-C5E-S24-IN-PVC-YL-305 | Hyperline | Кабель витая пара SF/UTP, категория 5e, 4 пары(24 AWG), одножильный(solid), экран - фольга + медная оплетка, PVC, –20°C – +75°C, желтый - гарантия:15 лет компонентная; 25 лет системная | Уточняйте у менеджера | Уточняйте у менеджера
00-00095334 | SFUTP4-C5E-S24-OUT-PE-BK-500 | Hyperline | Кабель витая пара, экранированная (SF/UTP4), категория 5E, 4 пары (24AWG), одножильный (solid), общий экран - фольга и оплетка, PE, - 40°C - + 70°C, черный | Уточняйте у менеджера | Уточняйте у менеджера
00-00095257 | SFUTP4-C6-P26-IN-LSZH-BK-500 | Hyperline | Кабель витая пара, экранированная SF/UTP, категория 6, 4 пары (26 AWG), многожильный (patch), экран - фольга + медная оплетка, LSZH, черный | Уточняйте у менеджера | Уточняйте у менеджера
00-00095258 | SFUTP4-C6-P26-IN-LSZH-BL-500 | Hyperline | Кабель витая пара, экранированная SF/UTP, категория 6, 4 пары (26 AWG), многожильный (patch), экран - фольга + медная оплетка, LSZH, синий | Уточняйте у менеджера | Уточняйте у менеджера
00-00095259 | SFUTP4-C6-P26-IN-LSZH-GN-500 | Hyperline | Кабель витая пара, экранированная SF/UTP, категория 6, 4 пары (26 AWG), многожильный (patch), экран - фольга + медная оплетка, LSZH, зеленый | Уточняйте у менеджера | Уточняйте у менеджера
00-00077141 | SFUTP4-C6-P26-IN-LSZH-GY-500 | Hyperline | Кабель витая пара, экранированная SF/UTP, категория 6, 4 пары (26 AWG), многожильный (patch), экран - фольга + медная оплетка, LSZH, серый | Уточняйте у менеджера | Уточняйте у менеджера
00-00095260 | SFUTP4-C6-P26-IN-LSZH-OR-500 | Hyperline | Кабель витая пара, экранированная SF/UTP, категория 6, 4 пары (26 AWG), многожильный (patch), экран - фольга + медная оплетка, LSZH, оранжевый | Уточняйте у менеджера | Уточняйте у менеджера
00-00095261 | SFUTP4-C6-P26-IN-LSZH-PK-500 | Hyperline | Кабель витая пара, экранированная SF/UTP, категория 6, 4 пары (26 AWG), многожильный (patch), экран - фольга + медная оплетка, LSZH, розовый | Уточняйте у менеджера | Уточняйте у менеджера
00-00095262 | SFUTP4-C6-P26-IN-LSZH-RD-500 | Hyperline | Кабель витая пара, экранированная SF/UTP, категория 6, 4 пары (26 AWG), многожильный (patch), экран - фольга + медная оплетка, LSZH, красный | Уточняйте у менеджера | Уточняйте у менеджера
00-00095263 | SFUTP4-C6-P26-IN-LSZH-WH-500 | Hyperline | Кабель витая пара, экранированная SF/UTP, категория 6, 4 пары (26 AWG), многожильный (patch), экран - фольга + медная оплетка, LSZH, белый | Уточняйте у менеджера | Уточняйте у менеджера
00-00095264 | SFUTP4-C6-P26-IN-LSZH-YL-500 | Hyperline | Кабель витая пара, экранированная SF/UTP, категория 6, 4 пары (26 AWG), многожильный (patch), экран - фольга + медная оплетка, LSZH, желтый | Уточняйте у менеджера | Уточняйте у менеджера
00-00095336 | SFUTP4-C6-S23-OUT-PE-BK-500 | Hyperline | Кабель витая пара, экранированная (SF/UTP), категория 6, 4 пары (23AWG), одножильный (solid), общий экран - фольга и оплетка, - 30°C - + 50°C, PE, черный | Уточняйте у менеджера | Уточняйте у менеджера
00-00095249 | UFTP4-C6-P26-IN-LSZH-BK-100 | Hyperline | Кабель витая пара, экранированная U/FTP, категория 6, 4 пары (26 AWG), многожильный (patch), каждая пара в фольге, LSZH, черный | Уточняйте у менеджера | Уточняйте у менеджера
00-00095265 | UFTP4-C6-P26-IN-LSZH-BK-500 | Hyperline | Кабель витая пара, экранированная U/FTP, категория 6, 4 пары (26 AWG), многожильный (patch), каждая пара в фольге, LSZH, черный | Уточняйте у менеджера | Уточняйте у менеджера
00-00095250 | UFTP4-C6-P26-IN-LSZH-BL-100 | Hyperline | Кабель витая пара, экранированная U/FTP, категория 6, 4 пары (26 AWG), многожильный (patch), каждая пара в фольге, LSZH, синий | Уточняйте у менеджера | Уточняйте у менеджера
00-00095266 | UFTP4-C6-P26-IN-LSZH-BL-500 | Hyperline | Кабель витая пара, экранированная U/FTP, категория 6, 4 пары (26 AWG), многожильный (patch), каждая пара в фольге, LSZH, синий | Уточняйте у менеджера | Уточняйте у менеджера
00-00095251 | UFTP4-C6-P26-IN-LSZH-GN-100 | Hyperline | Кабель витая пара, экранированная U/FTP, категория 6, 4 пары (26 AWG), многожильный (patch), каждая пара в фольге, LSZH, зеленый | Уточняйте у менеджера | Уточняйте у менеджера
00-00095267 | UFTP4-C6-P26-IN-LSZH-GN-500 | Hyperline | Кабель витая пара, экранированная U/FTP, категория 6, 4 пары (26 AWG), многожильный (patch), каждая пара в фольге, LSZH, зеленый | Уточняйте у менеджера | Уточняйте у менеджера
00-00061988 | UFTP4-C6-P26-IN-LSZH-GY-100 | Hyperline | Кабель витая пара, экранированная U/FTP, категория 6, 4 пары (26 AWG), многожильный (patch), каждая пара в фольге, LSZH, серый | Уточняйте у менеджера | Уточняйте у менеджера
00-00095268 | UFTP4-C6-P26-IN-LSZH-GY-500 | Hyperline | Кабель витая пара, экранированная U/FTP, категория 6, 4 пары (26 AWG), многожильный (patch), каждая пара в фольге, LSZH, серый | Уточняйте у менеджера | Уточняйте у менеджера
00-00095252 | UFTP4-C6-P26-IN-LSZH-OR-100 | Hyperline | Кабель витая пара, экранированная U/FTP, категория 6, 4 пары (26 AWG), многожильный (patch), каждая пара в фольге, LSZH, оранжевый | Уточняйте у менеджера | Уточняйте у менеджера
00-00095269 | UFTP4-C6-P26-IN-LSZH-OR-500 | Hyperline | Кабель витая пара, экранированная U/FTP, категория 6, 4 пары (26 AWG), многожильный (patch), каждая пара в фольге, LSZH, оранжевый | Уточняйте у менеджера | Уточняйте у менеджера
00-00095253 | UFTP4-C6-P26-IN-LSZH-PK-100 | Hyperline | Кабель витая пара, экранированная U/FTP, категория 6, 4 пары (26 AWG), многожильный (patch), каждая пара в фольге, LSZH, розовый | Уточняйте у менеджера | Уточняйте у менеджера
00-00095270 | UFTP4-C6-P26-IN-LSZH-PK-500 | Hyperline | Кабель витая пара, экранированная U/FTP, категория 6, 4 пары (26 AWG), многожильный (patch), каждая пара в фольге, LSZH, розовый | Уточняйте у менеджера | Уточняйте у менеджера
00-00095254 | UFTP4-C6-P26-IN-LSZH-RD-100 | Hyperline | Кабель витая пара, экранированная U/FTP, категория 6, 4 пары (26 AWG), многожильный (patch), каждая пара в фольге, LSZH, красный | Уточняйте у менеджера | Уточняйте у менеджера
00-00095271 | UFTP4-C6-P26-IN-LSZH-RD-500 | Hyperline | Кабель витая пара, экранированная U/FTP, категория 6, 4 пары (26 AWG), многожильный (patch), каждая пара в фольге, LSZH, красный | Уточняйте у менеджера | Уточняйте у менеджера
00-00095255 | UFTP4-C6-P26-IN-LSZH-WH-100 | Hyperline | Кабель витая пара, экранированная U/FTP, категория 6, 4 пары (26 AWG), многожильный (patch), каждая пара в фольге, LSZH, белый | Уточняйте у менеджера | Уточняйте у менеджера
00-00095272 | UFTP4-C6-P26-IN-LSZH-WH-500 | Hyperline | Кабель витая пара, экранированная U/FTP, категория 6, 4 пары (26 AWG), многожильный (patch), каждая пара в фольге, LSZH, белый | Уточняйте у менеджера | Уточняйте у менеджера
00-00095256 | UFTP4-C6-P26-IN-LSZH-YL-100 | Hyperline | Кабель витая пара, экранированная U/FTP, категория 6, 4 пары (26 AWG), многожильный (patch), каждая пара в фольге, LSZH, желтый | Уточняйте у менеджера | Уточняйте у менеджера
00-00095273 | UFTP4-C6-P26-IN-LSZH-YL-500 | Hyperline | Кабель витая пара, экранированная U/FTP, категория 6, 4 пары (26 AWG), многожильный (patch), каждая пара в фольге, LSZH, желтый | Уточняйте у менеджера | Уточняйте у менеджера
00-00095240 | UFTP4-C6-S23-IN-LSZH-BK-500 | Hyperline | Кабель витая пара, экранир. U/FTP, кат. 6, 4 пары (23 AWG), одножил. (solid), кажд.пара в фольге, LSZH, нг(А)-HF, –20°C–+60°C, черный-гарантия: 15 лет компон., 25 лет системная | Уточняйте у менеджера | Уточняйте у менеджера
00-00095241 | UFTP4-C6-S23-IN-LSZH-BL-500 | Hyperline | Кабель витая пара, экранир. U/FTP, кат. 6, 4 пары (23 AWG), одножил. (solid), кажд.пара в фольге, LSZH, нг(А)-HF, –20°C–+60°C, синий-гарантия: 15 лет компон., 25 лет системная | Уточняйте у менеджера | Уточняйте у менеджера
00-00095242 | UFTP4-C6-S23-IN-LSZH-GN-500 | Hyperline | Кабель витая пара, экранир. U/FTP, кат. 6, 4 пары (23 AWG), одножил. (solid), кажд.пара в фольге, LSZH, нг(А)-HF, –20°C–+60°C, зеленый-гарантия: 15 лет компон., 25 лет системная | Уточняйте у менеджера | Уточняйте у менеджера
00-00031722 | UFTP4-C6-S23-IN-LSZH-GY-500 | Hyperline | Кабель витая пара, экранированный U/FTP, без общего экрана, каждая пара в фольге, категория 6, 4 пары 23 AWG, 4х2х0,57 мм, однопров.жилы, LSZH, нг(А)-HF, внутр.-20°C – +60°C, серый, системная гарантия 25 лет | Уточняйте у менеджера | Уточняйте у менеджера
00-00095243 | UFTP4-C6-S23-IN-LSZH-OR-500 | Hyperline | Кабель витая пара, экранир. U/FTP, кат. 6, 4 пары (23 AWG), одножил. (solid), кажд.пара в фольге, LSZH, нг(А)-HF, –20°C–+60°C, оранжевый-гарантия: 15 лет компон., 25 лет системная | Уточняйте у менеджера | Уточняйте у менеджера
00-00095244 | UFTP4-C6-S23-IN-LSZH-PK-500 | Hyperline | Кабель витая пара, экранир. U/FTP, кат. 6, 4 пары (23 AWG), одножил. (solid), кажд.пара в фольге, LSZH, нг(А)-HF, –20°C–+60°C, розовый-гарантия: 15 лет компон., 25 лет системная | Уточняйте у менеджера | Уточняйте у менеджера
00-00095245 | UFTP4-C6-S23-IN-LSZH-RD-500 | Hyperline | Кабель витая пара, экранир. U/FTP, кат. 6, 4 пары (23 AWG), одножил. (solid), кажд.пара в фольге, LSZH, нг(А)-HF, –20°C–+60°C, красный-гарантия: 15 лет компон., 25 лет системная | Уточняйте у менеджера | Уточняйте у менеджера
00-00095246 | UFTP4-C6-S23-IN-LSZH-WH-500 | Hyperline | Кабель витая пара, экранир. U/FTP, кат. 6, 4 пары (23 AWG), одножил. (solid), кажд.пара в фольге, LSZH, нг(А)-HF, –20°C–+60°C, белый-гарантия: 15 лет компон., 25 лет системная | Уточняйте у менеджера | Уточняйте у менеджера
00-00095247 | UFTP4-C6-S23-IN-LSZH-YL-500 | Hyperline | Кабель витая пара, экранир. U/FTP, кат. 6, 4 пары (23 AWG), одножил. (solid), кажд.пара в фольге, LSZH, нг(А)-HF, –20°C–+60°C, желтый-гарантия: 15 лет компон., 25 лет системная | Уточняйте у менеджера | Уточняйте у менеджера
00-00029440 | UFTP4-C6-S23-OUT-LSZH-BK-500 | Hyperline | Кабель витая пара U/FTP, кат. 6, 4 пары (23 AWG), одножильный (solid), фольгир. пары, внешний, LSZH нг(C)-HF, -40°C-+75°C, черный-гарантия: 15 лет компонентная | Уточняйте у менеджера | Уточняйте у менеджера
00-00095292 | UFTP4-C6A-S23-IN-LSZH-BK-500 | Hyperline | Кабель витая пара U/FTP, кат. 6a (10GBE), 4 пары (23AWG), одножильный (solid), каждая пара в экране, без общего экрана, нг(A)-HF, –20°C – +60°C, черный | Уточняйте у менеджера | Уточняйте у менеджера
00-00095293 | UFTP4-C6A-S23-IN-LSZH-BL-500 | Hyperline | Кабель витая пара U/FTP, кат. 6a (10GBE), 4 пары (23AWG), одножильный (solid), каждая пара в экране, без общего экрана, нг(A)-HF, –20°C – +60°C, синий | Уточняйте у менеджера | Уточняйте у менеджера
00-00095294 | UFTP4-C6A-S23-IN-LSZH-GN-500 | Hyperline | Кабель витая пара U/FTP, кат. 6a (10GBE), 4 пары (23AWG), одножильный (solid), каждая пара в экране, без общего экрана, нг(A)-HF, –20°C – +60°C, зеленый | Уточняйте у менеджера | Уточняйте у менеджера
00-00069599 | UFTP4-C6A-S23-IN-LSZH-GY-500 | Hyperline | Кабель витая пара U/FTP, кат. 6a (10GBE), 4 пары (23AWG), одножильный (solid), каждая пара в экране, без общего экрана, нг(A)-HF, –20°C – +60°C, серый | Уточняйте у менеджера | Уточняйте у менеджера
00-00095295 | UFTP4-C6A-S23-IN-LSZH-OR-500 | Hyperline | Кабель витая пара U/FTP, кат. 6a (10GBE), 4 пары (23AWG), одножильный (solid), каждая пара в экране, без общего экрана, нг(A)-HF, –20°C – +60°C, оранжевый | Уточняйте у менеджера | Уточняйте у менеджера
00-00095296 | UFTP4-C6A-S23-IN-LSZH-PK-500 | Hyperline | Кабель витая пара U/FTP, кат. 6a (10GBE), 4 пары (23AWG), одножильный (solid), каждая пара в экране, без общего экрана, нг(A)-HF, –20°C – +60°C, розовый | Уточняйте у менеджера | Уточняйте у менеджера
00-00095297 | UFTP4-C6A-S23-IN-LSZH-RD-500 | Hyperline | Кабель витая пара U/FTP, кат. 6a (10GBE), 4 пары (23AWG), одножильный (solid), каждая пара в экране, без общего экрана, нг(A)-HF, –20°C – +60°C, красный | Уточняйте у менеджера | Уточняйте у менеджера
00-00095298 | UFTP4-C6A-S23-IN-LSZH-WH-500 | Hyperline | Кабель витая пара U/FTP, кат. 6a (10GBE), 4 пары (23AWG), одножильный (solid), каждая пара в экране, без общего экрана, нг(A)-HF, –20°C – +60°C, белый | Уточняйте у менеджера | Уточняйте у менеджера
00-00095299 | UFTP4-C6A-S23-IN-LSZH-YL-500 | Hyperline | Кабель витая пара U/FTP, кат. 6a (10GBE), 4 пары (23AWG), одножильный (solid), каждая пара в экране, без общего экрана, нг(A)-HF, –20°C – +60°C, желтый | Уточняйте у менеджера | Уточняйте у менеджера
00-00095283 | UFTP4-C6A-S23-IN-PVC-BK-500 | Hyperline | Кабель витая пара U/FTP, категория 6a (10GBE), 4 пары (23AWG), одножильный (solid), каждая пара в экране, без общего экрана, PVC, черный | Уточняйте у менеджера | Уточняйте у менеджера
00-00095284 | UFTP4-C6A-S23-IN-PVC-BL-500 | Hyperline | Кабель витая пара U/FTP, категория 6a (10GBE), 4 пары (23AWG), одножильный (solid), каждая пара в экране, без общего экрана, PVC, синий | Уточняйте у менеджера | Уточняйте у менеджера
00-00095285 | UFTP4-C6A-S23-IN-PVC-GN-500 | Hyperline | Кабель витая пара U/FTP, категория 6a (10GBE), 4 пары (23AWG), одножильный (solid), каждая пара в экране, без общего экрана, PVC, зеленый | Уточняйте у менеджера | Уточняйте у менеджера
00-00095286 | UFTP4-C6A-S23-IN-PVC-GY-500 | Hyperline | Кабель витая пара U/FTP, категория 6a (10GBE), 4 пары (23AWG), одножильный (solid), каждая пара в экране, без общего экрана, PVC, серый | Уточняйте у менеджера | Уточняйте у менеджера
00-00095287 | UFTP4-C6A-S23-IN-PVC-OR-500 | Hyperline | Кабель витая пара U/FTP, категория 6a (10GBE), 4 пары (23AWG), одножильный (solid), каждая пара в экране, без общего экрана, PVC, оранжевый | Уточняйте у менеджера | Уточняйте у менеджера
00-00095288 | UFTP4-C6A-S23-IN-PVC-PK-500 | Hyperline | Кабель витая пара U/FTP, категория 6a (10GBE), 4 пары (23AWG), одножильный (solid), каждая пара в экране, без общего экрана, PVC, розовый | Уточняйте у менеджера | Уточняйте у менеджера
00-00095289 | UFTP4-C6A-S23-IN-PVC-RD-500 | Hyperline | Кабель витая пара U/FTP, категория 6a (10GBE), 4 пары (23AWG), одножильный (solid), каждая пара в экране, без общего экрана, PVC, красный | Уточняйте у менеджера | Уточняйте у менеджера
00-00095290 | UFTP4-C6A-S23-IN-PVC-WH-500 | Hyperline | Кабель витая пара U/FTP, категория 6a (10GBE), 4 пары (23AWG), одножильный (solid), каждая пара в экране, без общего экрана, PVC, белый | Уточняйте у менеджера | Уточняйте у менеджера
00-00095291 | UFTP4-C6A-S23-IN-PVC-YL-500 | Hyperline | Кабель витая пара U/FTP, категория 6a (10GBE), 4 пары (23AWG), одножильный (solid), каждая пара в экране, без общего экрана, PVC, желтый | Уточняйте у менеджера | Уточняйте у менеджера
00-00095337 | UFTP4-C6A-S23-OUT-PE-BK-500 | Hyperline | Кабель витая пара, экранированная (U/FTP), категория 6a, 4 пары (23AWG), одножильный (solid), каждая пара в экране, без общего экрана, - 30°C - + 50°C, PE, черный | Уточняйте у менеджера | Уточняйте у менеджера
00-00095493 | UFTP4R-C6A-S23-IN-LSLTX-GY | Hyperline | Кабель витая пара, экранированная U/FTP, категория 6A, 4 пары (23 AWG), одножильный (solid), каждая пара в экране, без общего экрана, нг(А)-LSLTx, внутренний, –20°C – +60°C, серый | Уточняйте у менеджера | Уточняйте у менеджера
00-00095275 | UFTP4R-C6A-S23-IN-LSLTX-GY-305 | Hyperline | Кабель витая пара, экранированная U/FTP, категория 6A, 4 пары (23 AWG), одножильный (solid), каждая пара в экране, без общего экрана, нг(А)-LSLTx, внутренний, –20°C – +60°C, серый | Уточняйте у менеджера | Уточняйте у менеджера
00-00077143 | UTP1-C5-S24-CRS-IN-NJ-500 | Hyperline | Кабель кроссировочная витая пара, неэкранированная UTP, категория 5, 1 пара (24 AWG), одножильный (solid), без общей внешней оболочки | Уточняйте у менеджера | Уточняйте у менеджера
00-00095067 | UUTP1-C5-P24-IN-LSZH-GY-500 | Hyperline | Кабель витая пара, неэкранированная U/UTP, категория 5, 1 пара (24 AWG), многожильный (patсh), LSZH, нг(A)-HF, -20°C - +75°C, серый | Уточняйте у менеджера | Уточняйте у менеджера
00-00095066 | UUTP1-C5-S24-IN-LSZH-GY-500 | Hyperline | Кабель витая пара, неэкранированная U/UTP, категория 5, 1 пара (24 AWG), одножильный (solid), LSZH, –20°C – +75°C, серый | Уточняйте у менеджера | Уточняйте у менеджера
00-00095064 | UUTP1-C5-S24-IN-PVC-GY-500 | Hyperline | Кабель витая пара, неэкранированная U/UTP, категория 5, 1 пара (24 AWG), одножильный (solid), PVC, –20°C – +75°C, серый | Уточняйте у менеджера | Уточняйте у менеджера
00-00095497 | UUTP10-C3-S24-IN-LSZH-GY | Hyperline | Кабель витая пара, неэкранированная U/UTP, категория 3, 10 пар (24 AWG), одножильный (solid), LSZH нг(А)-HF, –20°C - +60°C, серый | Уточняйте у менеджера | Уточняйте у менеджера
00-00095496 | UUTP10-C3-S24-IN-PVC-GY | Hyperline | Кабель витая пара, неэкранированная U/UTP, категория 3, 10 пар (24 AWG), одножильный (solid), PVC, -10°C - +50°C, серый | Уточняйте у менеджера | Уточняйте у менеджера
00-00095505 | UUTP10-C3-S24-OUT-PE-BK | Hyperline | Кабель витая пара, неэкранированная U/UTP, категория 3, 10 пар (24 AWG), одножильный (solid), внешний, PE, -40°C до +50°C, черный | Уточняйте у менеджера | Уточняйте у менеджера
00-00095495 | UUTP10-C3-S26-IN-PVC-GY | Hyperline | Кабель витая пара, неэкранированная U/UTP, категория 3, 10 пар (26 AWG), одножильный (solid), PVC, –20°C - +60°C, серый | Уточняйте у менеджера | Уточняйте у менеджера
00-00095516 | UUTP100-C3-S24-IN-PVC-GY | Hyperline | Кабель витая пара, неэкранированная U/UTP, категория 3, 100 пар (24 AWG), одножильный (solid), PVC, -10°C - +50°C, серый | Уточняйте у менеджера | Уточняйте у менеджера
00-00077145 | UUTP100-C3-S24-OUT-PE-BK | Hyperline | Кабель витая пара, неэкранированная U/UTP, категория 3, 100 пар (24 AWG), одножильный (solid), внешний, UV PE, -40°C - +50°C, черный | Уточняйте у менеджера | Уточняйте у менеджера
00-00095500 | UUTP10M-C5-S24-IN-LSZH-GY | Hyperline | Кабель витая пара, неэкранированная UTP (U/UTP), категория 5, 10 пар (24 AWG), одножильный (solid), LSZH | Уточняйте у менеджера | Уточняйте у менеджера
00-00095499 | UUTP10W-C5-S24-IN-LSZH-GY | Hyperline | Кабель витая пара U/UTP, категория 5, 10 пар (24 AWG), одножильный (solid), LSZH нг(А)-HF, –20°C – +60°C, серый | Уточняйте у менеджера | Уточняйте у менеджера
00-00095506 | UUTP10W-C5-S24-OUT-PE-BK | Hyperline | Кабель витая пара, неэкранированная U/UTP, категория 5, 10 пар (24 AWG), одножильный (solid), внешний, PE, -40°C – +60°C, черный | Уточняйте у менеджера | Уточняйте у менеджера
00-00095501 | UUTP12W-C5-S24-IN-LSZH-GY | Hyperline | Кабель витая пара, неэкранированная U/UTP, категория 5, 12 пар (4 пары (24 AWG)х3), одножильный (solid), каждый 4х парник - LSZH оболочка, LSZH нг(А)-HF, –20°C - +60°C, серый | Уточняйте у менеджера | Уточняйте у менеджера
00-00077147 | UUTP16W-C5-S24-IN-LSZH-GY | Hyperline | Кабель витая пара, неэкранированная U/UTP, категория 5, 16 пар (4 пары (24 AWG)х4), одножильный (solid), каждый 4х парник - LSZH оболочка, LSZH нг(А)-HF, –20°C - +60°C, серый | Уточняйте у менеджера | Уточняйте у менеджера
00-00077153 | UUTP2-C5-P24-IN-LSZH-GY-500 | Hyperline | Кабель витая пара, неэкранированная U/UTP, категория 5, 2 пары (24 AWG), многожильный (patсh), LSZH, нг(A)-HF, -20°C - +75°C, серый | Уточняйте у менеджера | Уточняйте у менеджера
00-00095065 | UUTP2-C5-P24-IN-PVC-GY-500 | Hyperline | Кабель витая пара, неэкранированная U/UTP, категория 5, 2 пары (24 AWG), многожильный (patсh), PVC, серый | Уточняйте у менеджера | Уточняйте у менеджера
00-00077154 | UUTP2-C5-S24-IN-LSZH-GY-500 | Hyperline | Кабель витая пара, неэкранированная U/UTP, категория 5, 2 пары (24 AWG), одножильный (solid), LSZH, нг(А)-HF, -20°C - +75°C, серый | Уточняйте у менеджера | Уточняйте у менеджера
00-00069600 | UUTP2-C5-S24-IN-PVC-GY-500 | Hyperline | Кабель витая пара, неэкранированная U/UTP, категория 5, 2 пары (24 AWG), одножильный (solid), PVC, -20°C – +75°C, серый | Уточняйте у менеджера | Уточняйте у менеджера
00-00036503 | UUTP2-C5-S24-OUT-PE-BK-500 | Hyperline | Кабель витая пара, неэкранированная U/UTP, категория 5, 2 пары (24 AWG), одножильный (solid), внешний, PE, -40°C – +60°C, черный. | Уточняйте у менеджера | Уточняйте у менеджера
00-00074289 | UUTP2-C5-S24-SW-OUT-PE-BK-500 | Hyperline | Кабель витая пара, неэкранированная U/UTP, категория 5, 2 пары (24 AWG), одножильный (solid), с металлическим тросом, внешний, PE, -40°C– +60°C, черный | Уточняйте у менеджера | Уточняйте у менеджера
00-00077148 | UUTP24W-C5-S24-IN-LSZH-GY | Hyperline | Кабель витая пара, неэкранированная U/UTP, категория 5, 24 пары (4 пары (24 AWG)х6), одножильный (solid), каждый 4х парник - LSZH оболочка, LSZH нг(А)-HF, –20°C – +60°C, серый | Уточняйте у менеджера | Уточняйте у менеджера
00-00095509 | UUTP25-C3-S24-IN-LSZH-GY | Hyperline | Кабель витая пара, неэкранированная U/UTP, категория 3, 25 пар (24 AWG), одножильный (solid), LSZH нг(А)-HF, –20°C – +60°C, серый | Уточняйте у менеджера | Уточняйте у менеджера
00-00077150 | UUTP25-C3-S26-IN-PVC-GY | Hyperline | Кабель витая пара, неэкранированная U/UTP, категория 3, 25 пар (26 AWG), одножильный (solid), PVC, –20°C – +60°C, серый | Уточняйте у менеджера | Уточняйте у менеджера
00-00077151 | UUTP25W-C5-S24-IN-LSZH-GY | Hyperline | Кабель витая пара U/UTP, категория 5, 25 пар (4 пары (24 AWG)х6 +1 пара (24 AWG)), 1 пара в LSZH оболочке, одножильный (solid), LSZH нг(А)-HF, –20°C – +60°C, серый | Уточняйте у менеджера | Уточняйте у менеджера
00-00077152 | UUTP25W-C5-S24-OUT-PE-BK | Hyperline | Кабель витая пара, неэкранированная U/UTP, категория 5, 25 пар (4 пары (24 AWG)х6 + 1пара (24 AWG)), одножильный (solid), внешний, PE, -40°C – +60°C, черный | Уточняйте у менеджера | Уточняйте у менеджера
00-00069601 | UUTP4-C5E-P24-IN-LSZH-BK-100 | Hyperline | Кабель витая пара, неэкранированная U/UTP, категория 5e, 4 пары (24 AWG), многожильный (patсh), LSZH, нг(А)-HF, -20°C – +75°C, черный | Уточняйте у менеджера | Уточняйте у менеджера
00-00095107 | UUTP4-C5E-P24-IN-LSZH-BK-305 | Hyperline | Кабель витая пара, неэкранированная U/UTP, категория 5e, 4 пары (24 AWG), многожильный (patсh), LSZH, нг(А)-HF, -20°C – +75°C, черный | Уточняйте у менеджера | Уточняйте у менеджера
00-00069602 | UUTP4-C5E-P24-IN-LSZH-BL-100 | Hyperline | Кабель витая пара, неэкранированная U/UTP, категория 5e, 4 пары (24 AWG), многожильный (patсh), LSZH, нг(А)-HF, -20°C – +75°C, синий | Уточняйте у менеджера | Уточняйте у менеджера
00-00095106 | UUTP4-C5E-P24-IN-LSZH-BL-305 | Hyperline | Кабель витая пара, неэкранированная U/UTP, категория 5e, 4 пары (24 AWG), многожильный (patсh), LSZH, нг(А)-HF, -20°C – +75°C, синий | Уточняйте у менеджера | Уточняйте у менеджера
00-00069603 | UUTP4-C5E-P24-IN-LSZH-GN-100 | Hyperline | Кабель витая пара, неэкранированная U/UTP, категория 5e, 4 пары (24 AWG), многожильный (patсh), LSZH, нг(А)-HF, -20°C– +75°C, зеленый | Уточняйте у менеджера | Уточняйте у менеджера
00-00095105 | UUTP4-C5E-P24-IN-LSZH-GN-305 | Hyperline | Кабель витая пара, неэкранированная U/UTP, категория 5e, 4 пары (24 AWG), многожильный (patсh), LSZH, нг(А)-HF, -20°C– +75°C, зеленый | Уточняйте у менеджера | Уточняйте у менеджера
00-00057759 | UUTP4-C5E-P24-IN-LSZH-GY-100 | Hyperline | Кабель витая пара, неэкранированная U/UTP, категория 5e, 4 пары (24 AWG), многожильный (patсh), LSZH, нг(А)-HF, -20°C – +75°C, серый | Уточняйте у менеджера | Уточняйте у менеджера
00-00095099 | UUTP4-C5E-P24-IN-LSZH-GY-305 | Hyperline | Кабель витая пара, неэкранированная U/UTP, категория 5e, 4 пары (24 AWG), многожильный (patсh), LSZH, нг(А)-HF, -20°C – +75°C, серый | Уточняйте у менеджера | Уточняйте у менеджера
00-00069604 | UUTP4-C5E-P24-IN-LSZH-OR-100 | Hyperline | Кабель витая пара, неэкранированная U/UTP, категория 5e, 4 пары (24 AWG), многожильный (patсh), LSZH, нг(А)-HF, -20°C–+75°C, оранжевый | Уточняйте у менеджера | Уточняйте у менеджера
00-00095104 | UUTP4-C5E-P24-IN-LSZH-OR-305 | Hyperline | Кабель витая пара, неэкранированная U/UTP, категория 5e, 4 пары (24 AWG), многожильный (patсh), LSZH, нг(А)-HF, -20°C–+75°C, оранжевый | Уточняйте у менеджера | Уточняйте у менеджера
00-00095080 | UUTP4-C5E-P24-IN-LSZH-PK-100 | Hyperline | Кабель витая пара, неэкранированная U/UTP, категория 5e, 4 пары (24 AWG), многожильный (patсh), LSZH, нг(А)-HF, -20°C – +75°C, розовый | Уточняйте у менеджера | Уточняйте у менеджера
00-00095100 | UUTP4-C5E-P24-IN-LSZH-PK-305 | Hyperline | Кабель витая пара, неэкранированная U/UTP, категория 5e, 4 пары (24 AWG), многожильный (patсh), LSZH, нг(А)-HF, -20°C – +75°C, розовый | Уточняйте у менеджера | Уточняйте у менеджера
00-00069605 | UUTP4-C5E-P24-IN-LSZH-RD-100 | Hyperline | Кабель витая пара, неэкранированная U/UTP, категория 5e, 4 пары (24 AWG), многожильный (patсh), LSZH, нг(А)-HF, -20°C– +75°C, красный | Уточняйте у менеджера | Уточняйте у менеджера
00-00095103 | UUTP4-C5E-P24-IN-LSZH-RD-305 | Hyperline | Кабель витая пара, неэкранированная U/UTP, категория 5e, 4 пары (24 AWG), многожильный (patсh), LSZH, нг(А)-HF, -20°C– +75°C, красный | Уточняйте у менеджера | Уточняйте у менеджера
00-00069606 | UUTP4-C5E-P24-IN-LSZH-WH-100 | Hyperline | Кабель витая пара, неэкранированная U/UTP, категория 5e, 4 пары (24 AWG), многожильный (patсh), LSZH, нг(А)-HF, -20°C – +75°C, белый | Уточняйте у менеджера | Уточняйте у менеджера
00-00095102 | UUTP4-C5E-P24-IN-LSZH-WH-305 | Hyperline | Кабель витая пара, неэкранированная U/UTP, категория 5e, 4 пары (24 AWG), многожильный (patсh), LSZH, нг(А)-HF, -20°C – +75°C, белый | Уточняйте у менеджера | Уточняйте у менеджера
00-00069607 | UUTP4-C5E-P24-IN-LSZH-YL-100 | Hyperline | Кабель витая пара, неэкранированная U/UTP, категория 5e, 4 пары (24 AWG), многожильный (patсh), LSZH, нг(А)-HF, -20°C – +75°C, желтый | Уточняйте у менеджера | Уточняйте у менеджера
00-00095101 | UUTP4-C5E-P24-IN-LSZH-YL-305 | Hyperline | Кабель витая пара, неэкранированная U/UTP, категория 5e, 4 пары (24 AWG), многожильный (patсh), LSZH, нг(А)-HF, -20°C – +75°C, желтый | Уточняйте у менеджера | Уточняйте у менеджера
00-00095092 | UUTP4-C5E-P24-IN-PVC-BK-100 | Hyperline | Кабель витая пара, неэкранированная U/UTP, категория 5e, 4 пары (24 AWG), многожильный (patсh), PVC, -20°C – +75°C, черный | Уточняйте у менеджера | Уточняйте у менеджера
00-00095093 | UUTP4-C5E-P24-IN-PVC-BK-305 | Hyperline | Кабель витая пара, неэкранированная U/UTP, категория 5e, 4 пары (24 AWG), многожильный (patсh), PVC, -20°C – +75°C, черный | Уточняйте у менеджера | Уточняйте у менеджера
00-00095090 | UUTP4-C5E-P24-IN-PVC-BL-100 | Hyperline | Кабель витая пара, неэкранированная U/UTP, категория 5e, 4 пары (24 AWG), многожильный (patсh), PVC, -20°C – +75°C, синий | Уточняйте у менеджера | Уточняйте у менеджера
00-00095091 | UUTP4-C5E-P24-IN-PVC-BL-305 | Hyperline | Кабель витая пара, неэкранированная U/UTP, категория 5e, 4 пары (24 AWG), многожильный (patсh), PVC, -20°C – +75°C, синий | Уточняйте у менеджера | Уточняйте у менеджера
00-00095088 | UUTP4-C5E-P24-IN-PVC-GN-100 | Hyperline | Кабель витая пара, неэкранированная U/UTP, категория 5e, 4 пары (24 AWG), многожильный (patсh), PVC, -20°C – +75°C, зеленый | Уточняйте у менеджера | Уточняйте у менеджера
00-00095089 | UUTP4-C5E-P24-IN-PVC-GN-305 | Hyperline | Кабель витая пара, неэкранированная U/UTP, категория 5e, 4 пары (24 AWG), многожильный (patсh), PVC, -20°C – +75°C, зеленый | Уточняйте у менеджера | Уточняйте у менеджера
00-00095086 | UUTP4-C5E-P24-IN-PVC-GY-100 | Hyperline | Кабель витая пара, неэкранированная U/UTP, категория 5e, 4 пары (24 AWG), многожильный (patсh), PVC, -20°C – +75°C, серый | Уточняйте у менеджера | Уточняйте у менеджера
00-00095087 | UUTP4-C5E-P24-IN-PVC-GY-305 | Hyperline | Кабель витая пара, неэкранированная U/UTP, категория 5e, 4 пары (24 AWG), многожильный (patсh), PVC, -20°C – +75°C, серый | Уточняйте у менеджера | Уточняйте у менеджера
00-00095094 | UUTP4-C5E-P24-IN-PVC-OR-100 | Hyperline | Кабель витая пара, неэкранированная U/UTP, категория 5e, 4 пары (24 AWG), многожильный (patсh), PVC, -20°C – +75°C, оранжевый | Уточняйте у менеджера | Уточняйте у менеджера
00-00095085 | UUTP4-C5E-P24-IN-PVC-OR-305 | Hyperline | Кабель витая пара, неэкранированная U/UTP, категория 5e, 4 пары (24 AWG), многожильный (patсh), PVC, -20°C – +75°C, оранжевый | Уточняйте у менеджера | Уточняйте у менеджера
00-00095095 | UUTP4-C5E-P24-IN-PVC-PK-100 | Hyperline | Кабель витая пара, неэкранированная U/UTP, категория 5e, 4 пары (24 AWG), многожильный (patсh), PVC, -20°C – +75°C, розовый | Уточняйте у менеджера | Уточняйте у менеджера
00-00095084 | UUTP4-C5E-P24-IN-PVC-PK-305 | Hyperline | Кабель витая пара, неэкранированная U/UTP, категория 5e, 4 пары (24 AWG), многожильный (patсh), PVC, -20°C – +75°C, розовый | Уточняйте у менеджера | Уточняйте у менеджера
00-00095096 | UUTP4-C5E-P24-IN-PVC-RD-100 | Hyperline | Кабель витая пара, неэкранированная U/UTP, категория 5e, 4 пары (24 AWG), многожильный (patсh), PVC, -20°C – +75°C, красный | Уточняйте у менеджера | Уточняйте у менеджера
00-00095083 | UUTP4-C5E-P24-IN-PVC-RD-305 | Hyperline | Кабель витая пара, неэкранированная U/UTP, категория 5e, 4 пары (24 AWG), многожильный (patсh), PVC, -20°C – +75°C, красный | Уточняйте у менеджера | Уточняйте у менеджера
00-00095097 | UUTP4-C5E-P24-IN-PVC-WH-100 | Hyperline | Кабель витая пара, неэкранированная U/UTP, категория 5e, 4 пары (24 AWG), многожильный (patсh), PVC, -20°C – +75°C, белый | Уточняйте у менеджера | Уточняйте у менеджера
00-00095082 | UUTP4-C5E-P24-IN-PVC-WH-305 | Hyperline | Кабель витая пара, неэкранированная U/UTP, категория 5e, 4 пары (24 AWG), многожильный (patсh), PVC, -20°C – +75°C, белый | Уточняйте у менеджера | Уточняйте у менеджера
00-00095098 | UUTP4-C5E-P24-IN-PVC-YL-100 | Hyperline | Кабель витая пара, неэкранированная U/UTP, категория 5e, 4 пары (24 AWG), многожильный (patсh), PVC, -20°C – +75°C, желтый | Уточняйте у менеджера | Уточняйте у менеджера
00-00095081 | UUTP4-C5E-P24-IN-PVC-YL-305 | Hyperline | Кабель витая пара, неэкранированная U/UTP, категория 5e, 4 пары (24 AWG), многожильный (patсh), PVC, -20°C – +75°C, желтый | Уточняйте у менеджера | Уточняйте у менеджера
00-00069609 | UUTP4-C5E-S24-2SW-OUT-PE-BK-500 | Hyperline | Кабель витая пара U/UTP, кат.5e, 4 пары (24 AWG), одножильный (solid), с усил. металл.тросом, внешний, PE, -40°C-+60°C, черный- гарантия: 15 лет компонентная | Уточняйте у менеджера | Уточняйте у менеджера
00-00069610 | UUTP4-C5E-S24-ARM-OUT-PE/PE-BK | Hyperline | Кабель витая пара U/UTP, кат. 5e, 4 пары(24 AWG), одножильный (solid), бронир. стальной лентой, внешний, PE, -40°C – +60°C, черный | Уточняйте у менеджера | Уточняйте у менеджера
00-00069611 | UUTP4-C5E-S24-IN-LSLTX-GY-305 | Hyperline | Кабель витая пара, неэкранированная U/UTP, категория 5e, 4 пары (24 AWG), одножильный (solid), нг(А)-LSLTx, внутренний, серый | Уточняйте у менеджера | Уточняйте у менеджера
00-00032555 | UUTP4-C5E-S24-IN-LSZH-BK-100 | Hyperline | Кабель витая пара, неэкранированная U/UTP, категория 5e, 4 пары (24 AWG), одножильный (solid), LSZH. | Уточняйте у менеджера | Уточняйте у менеджера
00-00077157 | UUTP4-C5E-S24-IN-LSZH-BK-305 | Hyperline | Кабель витая пара, неэкранированная U/UTP, категория 5e, 4 пары (24 AWG), одножильный (solid), LSZH, нг(А)-HF, -20°C – +75°C, черный - гарантия: 15 лет компонентная, 25 лет системная | Уточняйте у менеджера | Уточняйте у менеджера
00-00077158 | UUTP4-C5E-S24-IN-LSZH-BL-100 | Hyperline | Кабель витая пара, неэкран. U/UTP, категория 5e, 4 пары (24 AWG), одножильный (solid), LSZH, нг(А)-HF, -20°C – +75°C, синий - гарантия: 15 лет компонентная, 25 лет системная | Уточняйте у менеджера | Уточняйте у менеджера
00-00032677 | UUTP4-C5E-S24-IN-LSZH-BL-305 | Hyperline | Кабель витая пара, неэкран. U/UTP, категория 5e, 4 пары (24 AWG), одножильный (solid), LSZH, нг(С)-HF, -20°C – +75°C, синий - гарантия: 15 лет компонентная; 25 лет системная | Уточняйте у менеджера | Уточняйте у менеджера
00-00077159 | UUTP4-C5E-S24-IN-LSZH-GN-100 | Hyperline | Кабель витая пара, неэкран. U/UTP, категория 5e, 4 пары (24 AWG), одножильный (solid), LSZH, нг(А)-HF, -20°C – +75°C, зеленый - гарантия: 15 лет компонентная, 25 лет системная | Уточняйте у менеджера | Уточняйте у менеджера
00-00062924 | UUTP4-C5E-S24-IN-LSZH-GN-305 | Hyperline | Кабель витая пара, неэкранированная U/UTP, категория 5e, 4 пары (24 AWG), одножильный (solid), LSZH, нг(А)-HF, -20°C – +75°C, зеленый - гарантия: 15 лет компонентная, 25 лет системная | Уточняйте у менеджера | Уточняйте у менеджера
00-00077160 | UUTP4-C5E-S24-IN-LSZH-GY-100 | Hyperline | Кабель витая пара, неэкран. U/UTP, категория 5e, 4 пары (24 AWG), одножильный (solid), LSZH, нг(А)-HF, -20°C – +75°C, серый - гарантия: 15 лет компонентная, 25 лет системная | Уточняйте у менеджера | Уточняйте у менеджера
00-00075442 | UUTP4-C5E-S24-IN-LSZH-GY-305 | Hyperline | Кабель витая пара, неэкранированная U/UTP, категория 5e, 4 пары (24 AWG), одножильный(solid), LSZH, нг(А)-HF, -20°C – +75°C, серый - гарантия: 15 лет компонентная, 25 лет системная | Уточняйте у менеджера | Уточняйте у менеджера
00-00077161 | UUTP4-C5E-S24-IN-LSZH-OR-100 | Hyperline | Кабель витая пара, неэкран. U/UTP, категория 5e, 4 пары (24 AWG), одножильный (solid), LSZH, нг(А)-HF, -20°C – +75°C, оранжевый - гарантия: 15 лет компонентная, 25 лет системная | Уточняйте у менеджера | Уточняйте у менеджера
00-00028047 | UUTP4-C5E-S24-IN-LSZH-OR-305 | Hyperline | Кабель витая пара, неэкран. U/UTP, категория 5e, 4 пары (24 AWG), одножильный (solid), LSZH, нг(С)-HF, -20°C – +75°C, оранжевый - гарантия: 5 лет компонентная; 25 лет системная | Уточняйте у менеджера | Уточняйте у менеджера
00-00095079 | UUTP4-C5E-S24-IN-LSZH-PK-100 | Hyperline | Кабель витая пара, неэкран. U/UTP, категория 5e, 4 пары (24 AWG), одножильный (solid), LSZH, нг(А)-HF, -20°C – +75°C, розовый - гарантия: 15 лет компонентная, 25 лет системная | Уточняйте у менеджера | Уточняйте у менеджера
00-00095078 | UUTP4-C5E-S24-IN-LSZH-PK-305 | Hyperline | Кабель витая пара, неэкранированная U/UTP, категория 5e, 4 пары (24 AWG), одножильный(solid), LSZH, нг(А)-HF, -20°C – +75°C, розовый - гарантия:15 лет компонентная, 25 лет системная | Уточняйте у менеджера | Уточняйте у менеджера
00-00077162 | UUTP4-C5E-S24-IN-LSZH-RD-100 | Hyperline | Кабель витая пара, неэкран. U/UTP, категория 5e, 4 пары (24 AWG), одножильный (solid), LSZH, нг(А)-HF, -20°C – +75°C, красный - гарантия: 15 лет компонентная, 25 лет системная | Уточняйте у менеджера | Уточняйте у менеджера
00-00077163 | UUTP4-C5E-S24-IN-LSZH-RD-305 | Hyperline | Кабель витая пара, неэкранированная U/UTP, категория 5e, 4 пары (24 AWG), одножильный (solid), LSZH, нг(А)-HF, -20°C – +75°C, красный - гарантия: 15 лет компонентная, 25 лет системная | Уточняйте у менеджера | Уточняйте у менеджера
00-00077164 | UUTP4-C5E-S24-IN-LSZH-WH-100 | Hyperline | Кабель витая пара, неэкран. U/UTP, категория 5e, 4 пары (24 AWG), одножильный (solid), LSZH, нг(А)-HF, -20°C – +75°C, белый - гарантия: 15 лет компонентная, 25 лет системная | Уточняйте у менеджера | Уточняйте у менеджера
00-00077165 | UUTP4-C5E-S24-IN-LSZH-WH-305 | Hyperline | Кабель витая пара, неэкранированная U/UTP, категория 5e, 4 пары (24 AWG), одножильный (solid), LSZH, нг(А)-HF, -20°C – +75°C, белый - гарантия: 15 лет компонентная, 25 лет системная | Уточняйте у менеджера | Уточняйте у менеджера
00-00077166 | UUTP4-C5E-S24-IN-LSZH-YL-100 | Hyperline | Кабель витая пара, неэкран. U/UTP, категория 5e, 4 пары (24 AWG), одножильный (solid), LSZH, нг(А)-HF, -20°C – +75°C, желтый - гарантия: 15 лет компонентная, 25 лет системная | Уточняйте у менеджера | Уточняйте у менеджера
00-00077167 | UUTP4-C5E-S24-IN-LSZH-YL-305 | Hyperline | Кабель витая пара, неэкранированная U/UTP, категория 5e, 4 пары (24 AWG), одножильный (solid), LSZH, нг(А)-HF, -20°C – +75°C, желтый - гарантия: 15 лет компонентная, 25 лет системная | Уточняйте у менеджера | Уточняйте у менеджера
00-00095070 | UUTP4-C5E-S24-IN-PVC-BK-100 | Hyperline | Кабель витая пара, неэкранированная U/UTP, категория 5e, 4 пары (24 AWG), одножильный (solid), PVC, -20°C – +70°C, черный - гарантия: 15 лет компонентная, 25 лет системная | Уточняйте у менеджера | Уточняйте у менеджера
03-00011957 | UUTP4-C5E-S24-IN-PVC-BK-305 | Hyperline | Кабель витая пара, неэкранированная U/UTP, категория 5e, 4 пары (24 AWG), одножильный (solid), PVC, -20°C – +70°C, черный - гарантия: 15 лет компонентная, 25 лет системная | Уточняйте у менеджера | Уточняйте у менеджера
00-00095071 | UUTP4-C5E-S24-IN-PVC-BL-100 | Hyperline | Кабель витая пара, неэкранированная U/UTP, категория 5e, 4 пары (24 AWG), одножильный (solid), PVC, -20°C – +70°C, синий - гарантия: 15 лет компонентная, 25 лет системная | Уточняйте у менеджера | Уточняйте у менеджера
00-00069614 | UUTP4-C5E-S24-IN-PVC-BL-305 | Hyperline | Кабель витая пара, неэкранированная U/UTP, категория 5e, 4 пары (24 AWG), одножильный (solid), PVC, -20°C – +70°C, синий - гарантия: 15 лет компонентная, 25 лет системная | Уточняйте у менеджера | Уточняйте у менеджера
00-00095072 | UUTP4-C5E-S24-IN-PVC-GN-100 | Hyperline | Кабель витая пара, неэкранированная U/UTP, категория 5e, 4 пары (24 AWG), одножильный (solid), PVC, -20°C – +70°C, зеленый - гарантия: 15 лет компонентная, 25 лет системная | Уточняйте у менеджера | Уточняйте у менеджера
00-00069615 | UUTP4-C5E-S24-IN-PVC-GN-305 | Hyperline | Кабель витая пара, неэкранированная U/UTP, категория 5e, 4 пары (24 AWG), одножильный (solid), PVC, -20°C – +70°C, зеленый - гарантия: 15 лет компонентная, 25 лет системная | Уточняйте у менеджера | Уточняйте у менеджера
00-00069616 | UUTP4-C5E-S24-IN-PVC-GY-100 | Hyperline | Кабель витая пара, неэкранированная U/UTP, категория 5e, 4 пары (24 AWG), одножильный (solid), PVC, -20°C – +70°C, серый - гарантия: 15 лет компонентная, 25 лет системная | Уточняйте у менеджера | Уточняйте у менеджера
00-00019988 | UUTP4-C5E-S24-IN-PVC-GY-305 | Hyperline | Кабель витая пара, неэкранированная U/UTP, категория 5e, 4 пары (24 AWG), одножильный (solid), PVC, -20°C – +75°C, серый (305 м) | Уточняйте у менеджера | Уточняйте у менеджера
00-00095073 | UUTP4-C5E-S24-IN-PVC-OR-100 | Hyperline | Кабель витая пара, неэкранированная U/UTP, категория 5e, 4 пары (24 AWG), одножильный (solid), PVC, -20°C – +70°C, оранжевый - гарантия: 15 лет компонентная, 25 лет системная | Уточняйте у менеджера | Уточняйте у менеджера
00-00028261 | UUTP4-C5E-S24-IN-PVC-OR-305 | Hyperline | Кабель витая пара, неэкранированный U/UTP, категория 5e, 4 пары 24 AWG, 4х2х0,51 мм, однопроволочные жилы, PVC, нг(А)-LS, внутренний -20°C – +75°C, оранжевый, системная гарантия 25 лет | Уточняйте у менеджера | Уточняйте у менеджера
00-00095074 | UUTP4-C5E-S24-IN-PVC-PK-100 | Hyperline | Кабель витая пара, неэкранированная U/UTP, категория 5e, 4 пары (24 AWG), одножильный (solid), PVC, -20°C – +70°C, розовый - гарантия: 15 лет компонентная, 25 лет системная | Уточняйте у менеджера | Уточняйте у менеджера
00-00095075 | UUTP4-C5E-S24-IN-PVC-RD-100 | Hyperline | Кабель витая пара, неэкранированная U/UTP, категория 5e, 4 пары (24 AWG), одножильный (solid), PVC, -20°C – +70°C, красный - гарантия: 15 лет компонентная, 25 лет системная | Уточняйте у менеджера | Уточняйте у менеджера
00-00028231 | UUTP4-C5E-S24-IN-PVC-RD-305 | Hyperline | Кабель витая пара, неэкранированная U/UTP, категория 5e, 4 пары (24 AWG), одножильный (solid), PVC, -20°C – +70°C, красный - гарантия: 15 лет компонентная, 25 лет системная | Уточняйте у менеджера | Уточняйте у менеджера
00-00095076 | UUTP4-C5E-S24-IN-PVC-WH-100 | Hyperline | Кабель витая пара, неэкранированная U/UTP, категория 5e, 4 пары (24 AWG), одножильный (solid), PVC, -20°C – +70°C, белый - гарантия: 15 лет компонентная, 25 лет системная | Уточняйте у менеджера | Уточняйте у менеджера
00-00069618 | UUTP4-C5E-S24-IN-PVC-WH-305 | Hyperline | Кабель витая пара, неэкранированная U/UTP, категория 5e, 4 пары (24 AWG), одножильный (solid), PVC, -20°C – +70°C, белый - гарантия: 15 лет компонентная, 25 лет системная | Уточняйте у менеджера | Уточняйте у менеджера
00-00095077 | UUTP4-C5E-S24-IN-PVC-YL-100 | Hyperline | Кабель витая пара, неэкранированная U/UTP, категория 5e, 4 пары (24 AWG), одножильный (solid), PVC, -20°C – +70°C, желтый - гарантия: 15 лет компонентная, 25 лет системная | Уточняйте у менеджера | Уточняйте у менеджера
00-00032401 | UUTP4-C5E-S24-IN-PVC-YL-305 | Hyperline | Кабель витая пара, неэкранированная U/UTP, категория 5e, 4 пары (24 AWG), одножильный (solid), PVC, -20°C – +70°C, желтый - гарантия: 15 лет компонентная, 25 лет системная | Уточняйте у менеджера | Уточняйте у менеджера
00-00023795 | UUTP4-C5E-S24-OUT-LSZH-BK-500 | Hyperline | Кабель витая пара, неэкранир. U/UTP, кат. 5e, 4 пары (24 AWG), одножильный (solid), внешний, LSZH нг(С)-HF, -40°C-+75°C, черный - гарантия: 15 лет компонентная | Уточняйте у менеджера | Уточняйте у менеджера
00-00095028 | UUTP4-C5E-S24-OUT-PE-BK-100 | Hyperline | Кабель витая пара, неэкранированный U/UTP, категория 5e, 4 пары (24 AWG), одножильный(solid), внешний, PE, -40°C - +60°C, черный - гарантия: 15 лет компонентная | Уточняйте у менеджера | Уточняйте у менеджера
00-00054302 | UUTP4-C5E-S24-OUT-PE-BK-500 | Hyperline | Кабель витая пара, неэкранированный U/UTP, категория 5e, 4 пары(24 AWG), одножильный (solid), внешний, PE, -40°C - +60°C, черный - гарантия: 15 лет компонентная. | Уточняйте у менеджера | Уточняйте у менеджера
00-00069619 | UUTP4-C5E-S24-SW-OUT-PE-BK-500 | Hyperline | Кабель витая пара U/UTP, кат.5e, 4 пары (24 AWG), одножильн. (solid), с металл. тросом, внешний, PE, -40°C - +60°C, черный - гарантия: 15 лет компонентная | Уточняйте у менеджера | Уточняйте у менеджера
00-00095134 | UUTP4-C6-P24-NCR-IN-LSZH-BK-100 | Hyperline | Кабель витая пара, неэкранированная U/UTP, категория 6, 4 пары (24 AWG), многожильный (patсh), без разделителя, LSZH, нг(А)-HF, –20°C–+75°C, черный | Уточняйте у менеджера | Уточняйте у менеджера
00-00095135 | UUTP4-C6-P24-NCR-IN-LSZH-BL-100 | Hyperline | Кабель витая пара, неэкранированная U/UTP, категория 6, 4 пары (24 AWG), многожильный (patсh), без разделителя, LSZH, нг(А)-HF, –20°C–+75°C, синий | Уточняйте у менеджера | Уточняйте у менеджера
00-00095136 | UUTP4-C6-P24-NCR-IN-LSZH-GN-100 | Hyperline | Кабель витая пара, неэкранированная U/UTP, категория 6, 4 пары (24 AWG), многожильный (patсh), без разделителя, LSZH, нг(А)-HF, –20°C–+75°C, зеленый | Уточняйте у менеджера | Уточняйте у менеджера
00-00069621 | UUTP4-C6-P24-NCR-IN-LSZH-GY-100 | Hyperline | Кабель витая пара, неэкранированная U/UTP, категория 6, 4 пары (24 AWG), многожильный (patсh), без разделителя, LSZH, нг(А)-HF, –20°C–+75°C, серый | Уточняйте у менеджера | Уточняйте у менеджера
00-00095151 | UUTP4-C6-P24-NCR-IN-LSZH-GY-305 | Hyperline | Кабель витая пара, неэкранированная U/UTP, категория 6, 4 пары (24 AWG), многожильный (patсh), без разделителя, LSZH, нг(А)-HF, –20°C–+75°C, серый | Уточняйте у менеджера | Уточняйте у менеджера
00-00095137 | UUTP4-C6-P24-NCR-IN-LSZH-OR-100 | Hyperline | Кабель витая пара, неэкранированная U/UTP, категория 6, 4 пары (24 AWG), многожильный (patсh), без разделителя, LSZH, нг(А)-HF, –20°C–+75°C, оранжевый | Уточняйте у менеджера | Уточняйте у менеджера
00-00095138 | UUTP4-C6-P24-NCR-IN-LSZH-PK-100 | Hyperline | Кабель витая пара, неэкранированная U/UTP, категория 6, 4 пары (24 AWG), многожильный (patсh), без разделителя, LSZH, нг(А)-HF, –20°C–+75°C, розовый | Уточняйте у менеджера | Уточняйте у менеджера
00-00095139 | UUTP4-C6-P24-NCR-IN-LSZH-RD-100 | Hyperline | Кабель витая пара, неэкранированная U/UTP, категория 6, 4 пары (24 AWG), многожильный (patсh), без разделителя, LSZH, нг(А)-HF, –20°C–+75°C, красный | Уточняйте у менеджера | Уточняйте у менеджера
00-00095140 | UUTP4-C6-P24-NCR-IN-LSZH-WH-100 | Hyperline | Кабель витая пара, неэкранированная U/UTP, категория 6, 4 пары (24 AWG), многожильный (patсh), без разделителя, LSZH, нг(А)-HF, –20°C–+75°C, белый | Уточняйте у менеджера | Уточняйте у менеджера
00-00095141 | UUTP4-C6-P24-NCR-IN-LSZH-YL-100 | Hyperline | Кабель витая пара, неэкранированная U/UTP, категория 6, 4 пары (24 AWG), многожильный (patсh), без разделителя, LSZH, нг(А)-HF, –20°C–+75°C, желтый | Уточняйте у менеджера | Уточняйте у менеджера
00-00095142 | UUTP4-C6-P24-NCR-IN-PVC-BK-100 | Hyperline | Кабель витая пара, неэкранированная U/UTP, категория 6, 4 пары (24 AWG), многожильный (patсh), без разделителя, PVC, нг(А)-HF, –5°C–+60°C, черный | Уточняйте у менеджера | Уточняйте у менеджера
00-00095143 | UUTP4-C6-P24-NCR-IN-PVC-BL-100 | Hyperline | Кабель витая пара, неэкранированная U/UTP, категория 6, 4 пары (24 AWG), многожильный (patсh), без разделителя, PVC, нг(А)-HF, –5°C–+60°C, синий | Уточняйте у менеджера | Уточняйте у менеджера
00-00095144 | UUTP4-C6-P24-NCR-IN-PVC-GN-100 | Hyperline | Кабель витая пара, неэкранированная U/UTP, категория 6, 4 пары (24 AWG), многожильный (patсh), без разделителя, PVC, нг(А)-HF, –5°C–+60°C, зеленый | Уточняйте у менеджера | Уточняйте у менеджера
00-00095145 | UUTP4-C6-P24-NCR-IN-PVC-GY-100 | Hyperline | Кабель витая пара, неэкранированная U/UTP, категория 6, 4 пары (24 AWG), многожильный (patсh), без разделителя, PVC, нг(А)-HF, –5°C–+60°C, серый | Уточняйте у менеджера | Уточняйте у менеджера
00-00095152 | UUTP4-C6-P24-NCR-IN-PVC-GY-305 | Hyperline | Кабель витая пара, неэкранированная U/UTP, категория 6, 4 пары (24 AWG), многожильный (patсh), без разделителя, PVC, -20°С – +75°С, серый | Уточняйте у менеджера | Уточняйте у менеджера
00-00095146 | UUTP4-C6-P24-NCR-IN-PVC-OR-100 | Hyperline | Кабель витая пара, неэкранированная U/UTP, категория 6, 4 пары (24 AWG), многожильный (patсh), без разделителя, PVC, нг(А)-HF, –5°C–+60°C, оранжевый | Уточняйте у менеджера | Уточняйте у менеджера
00-00095147 | UUTP4-C6-P24-NCR-IN-PVC-PK-100 | Hyperline | Кабель витая пара, неэкранированная U/UTP, категория 6, 4 пары (24 AWG), многожильный (patсh), без разделителя, PVC, нг(А)-HF, –5°C–+60°C, розовый | Уточняйте у менеджера | Уточняйте у менеджера
00-00095148 | UUTP4-C6-P24-NCR-IN-PVC-RD-100 | Hyperline | Кабель витая пара, неэкранированная U/UTP, категория 6, 4 пары (24 AWG), многожильный (patсh), без разделителя, PVC, нг(А)-HF, –5°C–+60°C, красный | Уточняйте у менеджера | Уточняйте у менеджера
00-00095149 | UUTP4-C6-P24-NCR-IN-PVC-WH-100 | Hyperline | Кабель витая пара, неэкранированная U/UTP, категория 6, 4 пары (24 AWG), многожильный (patсh), без разделителя, PVC, нг(А)-HF, –5°C–+60°C, белый | Уточняйте у менеджера | Уточняйте у менеджера
00-00095150 | UUTP4-C6-P24-NCR-IN-PVC-YL-100 | Hyperline | Кабель витая пара, неэкранированная U/UTP, категория 6, 4 пары (24 AWG), многожильный (patсh), без разделителя, PVC, нг(А)-HF, –5°C–+60°C, желтый | Уточняйте у менеджера | Уточняйте у менеджера
00-00095118 | UUTP4-C6-S23-IN-LSZH-BK-100 | Hyperline | Кабель витая пара U/UTP, категория 6, 4 пары (23 AWG), одножильный (solid), с разделителем, LSZH, нг(А)-HF, –20°C – +75°C, черный - гарантия:15 лет компонентная, 25 лет системная | Уточняйте у менеджера | Уточняйте у менеджера
00-00095116 | UUTP4-C6-S23-IN-LSZH-BK-305 | Hyperline | Кабель витая пара U/UTP, категория 6, 4 пары (23 AWG), одножильный (solid), с разделителем, LSZH, нг(А)-HF, –20°C – +75°C, черный - гарантия:15 лет компонентная, 25 лет системная | Уточняйте у менеджера | Уточняйте у менеджера
00-00095120 | UUTP4-C6-S23-IN-LSZH-BL-100 | Hyperline | Кабель витая пара U/UTP, категория 6, 4 пары (23 AWG), одножильный (solid), с разделителем, LSZH, нг(А)-HF, –20°C – +75°C, синий - гарантия:15 лет компонентная, 25 лет системная | Уточняйте у менеджера | Уточняйте у менеджера
00-00095113 | UUTP4-C6-S23-IN-LSZH-BL-305 | Hyperline | Кабель витая пара U/UTP, категория 6, 4 пары (23 AWG), одножильный (solid), с разделителем, LSZH, нг(А)-HF, –20°C – +75°C, синий - гарантия:15 лет компонентная, 25 лет системная | Уточняйте у менеджера | Уточняйте у менеджера
00-00095121 | UUTP4-C6-S23-IN-LSZH-GN-100 | Hyperline | Кабель витая пара U/UTP, категория 6, 4 пары (23 AWG), одножильный (solid), с разделителем, LSZH, нг(А)-HF, –20°C – +75°C, зеленый - гарантия:15 лет компонентная, 25 лет системная | Уточняйте у менеджера | Уточняйте у менеджера
00-00095112 | UUTP4-C6-S23-IN-LSZH-GN-305 | Hyperline | Кабель витая пара U/UTP, категория 6, 4 пары (23 AWG), одножильный (solid), с разделителем, LSZH, нг(А)-HF, –20°C – +75°C, зеленый - гарантия:15 лет компонентная, 25 лет системная | Уточняйте у менеджера | Уточняйте у менеджера
00-00095117 | UUTP4-C6-S23-IN-LSZH-GY-100 | Hyperline | Кабель витая пара U/UTP, категория 6, 4 пары (23 AWG), одножильный (solid), с разделителем, LSZH, нг(А)-HF, –20°C – +75°C, серый - гарантия:15 лет компонентная, 25 лет системная | Уточняйте у менеджера | Уточняйте у менеджера
00-00023797 | UUTP4-C6-S23-IN-LSZH-GY-305 | Hyperline | Кабель витая пара U/UTP, категория 6, 4 пары (23 AWG), одножильный (solid), с разделителем, LSZH, нг(С)-HF, –20°C – +75°C, серый - гарантия: 15 лет компонентная; 25 лет системная | Уточняйте у менеджера | Уточняйте у менеджера
00-00095122 | UUTP4-C6-S23-IN-LSZH-OR-100 | Hyperline | Кабель витая пара U/UTP, категория 6, 4 пары (23 AWG), одножильный (solid), с разделителем, LSZH, нг(А)-HF, –20°C – +75°C, оранжевый - гарантия:15 лет компонентная, 25 лет системная | Уточняйте у менеджера | Уточняйте у менеджера
00-00069623 | UUTP4-C6-S23-IN-LSZH-OR-305 | Hyperline | Кабель витая пара U/UTP, категория 6, 4 пары (23 AWG), одножильный (solid), с разделителем, LSZH, нг(А)-HF, –20°C – +75°C, оранжевый - гарантия: 15 лет компонентная, 25 лет системная | Уточняйте у менеджера | Уточняйте у менеджера
00-00095123 | UUTP4-C6-S23-IN-LSZH-PK-100 | Hyperline | Кабель витая пара U/UTP, категория 6, 4 пары (23 AWG), одножильный (solid), с разделителем, LSZH, нг(А)-HF, –20°C – +75°C, розовый - гарантия:15 лет компонентная, 25 лет системная | Уточняйте у менеджера | Уточняйте у менеджера
00-00095109 | UUTP4-C6-S23-IN-LSZH-PK-305 | Hyperline | Кабель витая пара U/UTP, категория 6, 4 пары (23 AWG), одножильный (solid), с разделителем, LSZH, нг(А)-HF, –20°C – +75°C, розовый - гарантия: 15 лет компонентная, 25 лет системная | Уточняйте у менеджера | Уточняйте у менеджера
00-00095124 | UUTP4-C6-S23-IN-LSZH-RD-100 | Hyperline | Кабель витая пара U/UTP, категория 6, 4 пары (23 AWG), одножильный (solid), с разделителем, LSZH, нг(А)-HF, –20°C – +75°C, красный - гарантия:15 лет компонентная, 25 лет системная | Уточняйте у менеджера | Уточняйте у менеджера
00-00095110 | UUTP4-C6-S23-IN-LSZH-RD-305 | Hyperline | Кабель витая пара U/UTP, категория 6, 4 пары (23 AWG), одножильный (solid), с разделителем, LSZH, нг(А)-HF, –20°C – +75°C, красный - гарантия: 15 лет компонентная, 25 лет системная | Уточняйте у менеджера | Уточняйте у менеджера
00-00095119 | UUTP4-C6-S23-IN-LSZH-WH-100 | Hyperline | Кабель витая пара U/UTP, категория 6, 4 пары (23 AWG), одножильный (solid), с разделителем, LSZH, нг(А)-HF, –20°C – +75°C, белый - гарантия:15 лет компонентная, 25 лет системная | Уточняйте у менеджера | Уточняйте у менеджера
00-00095114 | UUTP4-C6-S23-IN-LSZH-WH-305 | Hyperline | Кабель витая пара U/UTP, категория 6, 4 пары (23 AWG), одножильный (solid), с разделителем, LSZH, нг(А)-HF, –20°C – +75°C, белый - гарантия:15 лет компонентная, 25 лет системная | Уточняйте у менеджера | Уточняйте у менеджера
00-00095125 | UUTP4-C6-S23-IN-LSZH-YL-100 | Hyperline | Кабель витая пара U/UTP, категория 6, 4 пары (23 AWG), одножильный (solid), с разделителем, LSZH, нг(А)-HF, –20°C – +75°C, желтый - гарантия:15 лет компонентная, 25 лет системная | Уточняйте у менеджера | Уточняйте у менеджера
00-00095115 | UUTP4-C6-S23-IN-LSZH-YL-305 | Hyperline | Кабель витая пара U/UTP, категория 6, 4 пары (23 AWG), одножильный (solid), с разделителем, LSZH, нг(А)-HF, –20°C – +75°C, желтый - гарантия:15 лет компонентная; 25 лет системная | Уточняйте у менеджера | Уточняйте у менеджера
00-00095126 | UUTP4-C6-S23-IN-PVC-BK-305 | Hyperline | Кабель витая пара, неэкранированная U/UTP, категория 6, 4 пары (23 AWG), одножильный (solid), с разделителем, PVC, –20°C – +75°C, черный - гарантия: 15 лет компонентная, 25 лет системная | Уточняйте у менеджера | Уточняйте у менеджера
00-00095127 | UUTP4-C6-S23-IN-PVC-BL-305 | Hyperline | Кабель витая пара, неэкранированная U/UTP, категория 6, 4 пары (23 AWG), одножильный (solid), с разделителем, PVC, –20°C – +75°C, синий - гарантия: 15 лет компонентная, 25 лет системная | Уточняйте у менеджера | Уточняйте у менеджера
00-00095128 | UUTP4-C6-S23-IN-PVC-GN-305 | Hyperline | Кабель витая пара, неэкранированная U/UTP, категория 6, 4 пары (23 AWG), одножильный (solid), с разделителем, PVC, –20°C – +75°C, зеленый - гарантия: 15 лет компонентная, 25 лет системная | Уточняйте у менеджера | Уточняйте у менеджера
00-00024152 | UUTP4-C6-S23-IN-PVC-GY-305 | Hyperline | Кабель витая пара, неэкранированная U/UTP, категория 6, 4 пары (23 AWG), одножильный (solid), с разделителем, PVC, –20°C – +75°C, серый | Уточняйте у менеджера | Уточняйте у менеджера
00-00095129 | UUTP4-C6-S23-IN-PVC-OR-305 | Hyperline | Кабель витая пара, неэкранированная U/UTP, категория 6, 4 пары (23 AWG), одножильный (solid), с разделителем, PVC, –20°C – +75°C, оранжевый - гарантия: 15 лет компонентная, 25 лет системная | Уточняйте у менеджера | Уточняйте у менеджера
00-00095130 | UUTP4-C6-S23-IN-PVC-PK-305 | Hyperline | Кабель витая пара, неэкранированная U/UTP, категория 6, 4 пары (23 AWG), одножильный (solid), с разделителем, PVC, –20°C – +75°C, розовый - гарантия: 15 лет компонентная, 25 лет системная | Уточняйте у менеджера | Уточняйте у менеджера
00-00095131 | UUTP4-C6-S23-IN-PVC-RD-305 | Hyperline | Кабель витая пара, неэкранированная U/UTP, категория 6, 4 пары (23 AWG), одножильный (solid), с разделителем, PVC, –20°C – +75°C, красный - гарантия: 15 лет компонентная, 25 лет системная | Уточняйте у менеджера | Уточняйте у менеджера
00-00095132 | UUTP4-C6-S23-IN-PVC-WH-305 | Hyperline | Кабель витая пара, неэкранированная U/UTP, категория 6, 4 пары (23 AWG), одножильный (solid), с разделителем, PVC, –20°C – +75°C, белый - гарантия: 15 лет компонентная, 25 лет системная | Уточняйте у менеджера | Уточняйте у менеджера
00-00095133 | UUTP4-C6-S23-IN-PVC-YL-305 | Hyperline | Кабель витая пара, неэкранированная U/UTP, категория 6, 4 пары (23 AWG), одножильный (solid), с разделителем, PVC, –20°C – +75°C, желтый - гарантия: 15 лет компонентная, 25 лет системная | Уточняйте у менеджера | Уточняйте у менеджера
00-00095333 | UUTP4-C6-S23-OUT-LSZH-BK-500 | Hyperline | Кабель витая пара U/UTP,кат. 6, 4 пары(23 AWG), одножил.(solid),с разделителем,внешний, LSZH нг(А)-HF, -40°C – +75°C, черный - гарантия: 15 лет компонентная | Уточняйте у менеджера | Уточняйте у менеджера
00-00095153 | UUTP4-C6A-S23-IN-LSZH-BK-500 | Hyperline | Кабель витая пара, неэкранированная U/UTP, категория 6a (10GBE), 4 пары (23 AWG), одножильный (solid), LSZH, черный | Уточняйте у менеджера | Уточняйте у менеджера
00-00095154 | UUTP4-C6A-S23-IN-LSZH-BL-500 | Hyperline | Кабель витая пара, неэкранированная U/UTP, категория 6a (10GBE), 4 пары (23 AWG), одножильный (solid), LSZH, синий | Уточняйте у менеджера | Уточняйте у менеджера
00-00095155 | UUTP4-C6A-S23-IN-LSZH-GN-500 | Hyperline | Кабель витая пара, неэкранированная U/UTP, категория 6a (10GBE), 4 пары (23 AWG), одножильный (solid), LSZH, зеленый | Уточняйте у менеджера | Уточняйте у менеджера
00-00069620 | UUTP4-C6A-S23-IN-LSZH-GY-500 | Hyperline | Кабель витая пара, неэкранированный U/UTP, категория 6A, 4 пары 23 AWG, 4х2х0,57 мм, однопроволочные жилы, LSZH, нг(А)-HF, внутренний -20°C – +75°C, серый, системная гарантия 25 лет | Уточняйте у менеджера | Уточняйте у менеджера
00-00095156 | UUTP4-C6A-S23-IN-LSZH-OR-500 | Hyperline | Кабель витая пара, неэкранированная U/UTP, категория 6a (10GBE), 4 пары (23 AWG), одножильный (solid), LSZH, оранжевый | Уточняйте у менеджера | Уточняйте у менеджера
00-00095157 | UUTP4-C6A-S23-IN-LSZH-PK-500 | Hyperline | Кабель витая пара, неэкранированная U/UTP, категория 6a (10GBE), 4 пары (23 AWG), одножильный (solid), LSZH, розовый | Уточняйте у менеджера | Уточняйте у менеджера
00-00095158 | UUTP4-C6A-S23-IN-LSZH-RD-500 | Hyperline | Кабель витая пара, неэкранированная U/UTP, категория 6a (10GBE), 4 пары (23 AWG), одножильный (solid), LSZH, красный | Уточняйте у менеджера | Уточняйте у менеджера
00-00095159 | UUTP4-C6A-S23-IN-LSZH-WH-500 | Hyperline | Кабель витая пара, неэкранированная U/UTP, категория 6a (10GBE), 4 пары (23 AWG), одножильный (solid), LSZH, белый | Уточняйте у менеджера | Уточняйте у менеджера
00-00095160 | UUTP4-C6A-S23-IN-LSZH-YL-500 | Hyperline | Кабель витая пара, неэкранированная U/UTP, категория 6a (10GBE), 4 пары (23 AWG), одножильный (solid), LSZH, желтый | Уточняйте у менеджера | Уточняйте у менеджера
00-00077155 | UUTP48W-C5-S24-IN-LSZH-GY | Hyperline | Кабель витая пара, неэкранированная U/UTP, категория 5, 48 пар (4 пары (24 AWG)х12), каждый 4х парник в LSZH-оболочке, одножильный (solid), LSZH нг(А)-HF, –20°C - +60°C, серый | Уточняйте у менеджера | Уточняйте у менеджера
00-00095111 | UUTP4R-C6-S23-IN-LSLTX-GY-305 | Hyperline | Кабель витая пара, неэкранированная U/UTP, категория 6, 4 пары (23 AWG), одножильный (solid), с разделителем, нг(А)-LSLTx, внутренний, серый | Уточняйте у менеджера | Уточняйте у менеджера
00-00095108 | UUTP4R-C6-S23-IN-LSZH-GY-305 | Hyperline | Кабель витая пара, неэкранированная U/UTP, категория 6, 4 пары (23 AWG), одножильный (solid), с разделителем, LSZH, нг(А)-HF, –20°C – +75°C, серый | Уточняйте у менеджера | Уточняйте у менеджера
00-00095491 | UUTP4R-C6A-S23-IN-LSLTX-GY | Hyperline | Кабель витая пара, неэкранированная U/UTP, категория 6a, 4 пары (23 AWG), одножильный (solid), с разделителем, нг(А)-LSLTx, внутренний, серый | Уточняйте у менеджера | Уточняйте у менеджера
00-00095161 | UUTP4R-C6A-S23-IN-LSLTX-GY-305 | Hyperline | Кабель витая пара, неэкранированная U/UTP, категория 6a, 4 пары (23 AWG), одножильный (solid), с разделителем, нг(А)-LSLTx, внутренний, серый | Уточняйте у менеджера | Уточняйте у менеджера
00-00095514 | UUTP50-C3-S24-IN-LSZH-GY | Hyperline | Кабель витая пара, неэкранированная U/UTP, категория 3, 50 пар (24 AWG), одножильный (solid), LSZH нг(А)-HF, -20°C до +60°C, серый | Уточняйте у менеджера | Уточняйте у менеджера
00-00095517 | UUTP50-C3-S24-IN-PVC-GY | Hyperline | Кабель витая пара, неэкранированная U/UTP, категория 3, 50 пар (24 AWG), одножильный (solid), PVC, -10°C до +50°C, серый | Уточняйте у менеджера | Уточняйте у менеджера
00-00095524 | UUTP50-C3-S24-OUT-PE-BK | Hyperline | Кабель витая пара, неэкранированная U/UTP, категория 3, 50 пар (24 AWG), одножильный (solid), внешний, UV PE, -40°C - +50°C, черный | Уточняйте у менеджера | Уточняйте у менеджера
00-00095515 | UUTP50-C3-S26-IN-PVC-GY | Hyperline | Кабель витая пара, неэкранированная U/UTP, категория 3, 50 пар (26 AWG), одножильный (solid), PVC, –20°C – +60°C, серый | Уточняйте у менеджера | Уточняйте у менеджера
00-00095518 | UUTP50W-C5-S24-IN-LSZH-GY | Hyperline | Кабель витая пара U/UTP, категория 5, 50 пар (5 пар (24 AWG)х10), одножильный (solid), LSZH нг(А)-HF, –20°C – +60°C, серый | Уточняйте у менеджера | Уточняйте у менеджера
00-00095523 | UUTP50W-C5-S24-OUT-PE-BK | Hyperline | Кабель витая пара, неэкранированная U/UTP, категория 5, 50 пар (5 пар (24 AWG)х10), одножильный (solid), внешний, PE, -40°C – +60°C, черный | Уточняйте у менеджера | Уточняйте у менеджера
00-00095498 | UUTP8M-C5-S24-IN-LSZH-GY | Hyperline | Кабель витая пара, неэкранированная U/UTP, категория 5, 8 пар (24 AWG), одножильный (solid), LSZH нг(А)-HF, –20°C - +75°C, серый | Уточняйте у менеджера | Уточняйте у менеджера
00-00101155 | Кабель витая пара (CCA-UU002-5-PVC-GY) | NETLAN | Кабель U/UTP 2 пары, Кат.5, 100МГц, одножильный, CCA (омедненный алюминий), внутренний, PVC нг(B), серый, 305м. Кабель содержит 2 витые пары сплошных алюминиевых проводников, плакированных чистой медью (ССА). Кабель выполнен в неэкранированном исполнении, и является экономичным решением, при этом полностью соответствует заявленной категории 5, обеспечивая передачу данных со скоростью 100 Мбит/с. Предназначен для внутренней прокладки. Поставляется в картонных коробках, по 305 м. Для удобства транспортировки и лучшей сохранности, две коробки с кабелем дополнительно объединены в одну общую транспортную картонную коробку. | Уточняйте у менеджера | Уточняйте у менеджера
00-00084759 | Кабель витая пара (EC-UF002-5-PE-BK) | NETLAN | Кабель F/UTP 2 пары, Кат.5 (Класс D), 100МГц, одножильный, BC (чистая медь), внешний, PE до -40C, черный, 305м. Двухпарный кабель на основе витой пары применяется для организации кабельных сегментов со скоростью передачи данных до 100 Мбит/c. Также может быть использован для передачи аналоговой информации. Кабели содержит 2 пары витых медных проводников, выполнен в экранированном исполнении, соответствует категории 5 и предназначен для внешней прокладки. Поставляется в индивидуальных в картонных коробках, по 305 м. Для удобства транспортировки и лучшей сохранности, две коробки с кабелем дополнительно объединены в одну общую транспортную картонную коробку. | Уточняйте у менеджера | Уточняйте у менеджера
00-00058477 | Кабель витая пара (EC-UF004-5E-LSZH-OR) | NETLAN | Кабель F/UTP 4 пары, Кат.5e (Класс D), 100МГц, одножильный, BC (чистая медь), внутренний, LSZH нг(B)-HF, оранжевый, 305м. Четырехпарный кабель на основе витой пары, категории 5e применяется для организации высокоскоростных кабельных сегментов со скоростью передачи данных до 1 Гбит/c. Также может быть использован для передачи аналоговой информации. | Уточняйте у менеджера | Уточняйте у менеджера
00-00100840 | Кабель витая пара (EC-UF004-5E-PC075-PE-BK) | NETLAN | Кабель F/UTP 4 пары, Кат.5e (Класс D), 100МГц, одножильный, BC (чистая медь), с многожильным силовым кабелем 0,75мм2, внешний, PE до -40C, черный, 305м. Четырехпарный кабель на основе витой пары, категории 5e применяется для организации высокоскоростных кабельных сегментов со скоростью передачи данных до 1 Гбит/c. Также может быть использован для передачи аналоговой информации, а так же имеет в своем составе кабель питания сечением 0,75 mm2, который возможно использовать для подключения к камерам видео наблюдения. Кабель содержит 4 пары витых медных проводников и 1 пару медных проводников для кабеля питания, выполнен в экранированном исполнении, соответствует категории 5e и предназначен для внешней прокладки. Поставляется на фанерных барабанах, по 305м. | Уточняйте у менеджера | Уточняйте у менеджера
03-00002964 | Кабель витая пара (EC-UF004-5E-PE-BK) | NETLAN | Кабель F/UTP 4 пары, Кат.5e (Класс D), 100МГц, одножильный, BC (чистая медь), внешний, PE до -40C, черный, 305м. Четырехпарный кабель на основе витой пары, категории 5eприменяется для организации высокоскоростных кабельных сегментов со скоростью передачи данных до 1 Гбит/c. Также может быть использован для передачи аналоговой информации. Кабели EC-UF004-5E-PE-BK и EC-UF004-5E-PE-BK-1 содержат 4 пары витых медных проводников, выполнен в экранированном исполнении, соответствует категории 5e и предназначен для внешней прокладки. Поставляется в индивидуальных упаковках по 100 м, 4 бухт объединены в картонную коробку для удобства хранения и транспортировки, а также в картонных коробках, по 305 м. Для удобства транспортировки и лучшей сохранности, две коробки с кабелем дополнительно объединены в одну общую транспортную картонную коробку. | Уточняйте у менеджера | Уточняйте у менеджера
00-00117120 | Кабель витая пара (EC-UF004-5E-PE-BK-1) | NETLAN | Кабель F/UTP 4 пары, Кат.5e (Класс D), 100МГц, одножильный, BC (чистая медь), внешний, PE до -40C, черный, 100м. Четырехпарный кабель на основе витой пары, категории 5eприменяется для организации высокоскоростных кабельных сегментов со скоростью передачи данных до 1 Гбит/c. Также может быть использован для передачи аналоговой информации. Кабели EC-UF004-5E-PE-BK и EC-UF004-5E-PE-BK-1 содержат 4 пары витых медных проводников, выполнен в экранированном исполнении, соответствует категории 5e и предназначен для внешней прокладки. Поставляется в индивидуальных упаковках по 100 м, 4 бухт объединены в картонную коробку для удобства хранения и транспортировки, а также в картонных коробках, по 305 м. Для удобства транспортировки и лучшей сохранности, две коробки с кабелем дополнительно объединены в одну общую транспортную картонную коробку. | Уточняйте у менеджера | Уточняйте у менеджера
00-00057811 | Кабель витая пара (EC-UF004-5E-PE-SW-BK) | NETLAN | Кабель медный F/UTP, cat 5е, 4х2х0,47, экранированный для внешней прокладки, оболочка черного цвета, внешний диаметр 6 мм, с одножильным тросом; диапазон рабочих температур -40 ...+60°С, температура монтажа не ниже -10°С | Уточняйте у менеджера | Уточняйте у менеджера
00-00038668 | Кабель витая пара (EC-UF004-5E-PVC-GY) | NETLAN | Кабель F/UTP 4 пары, Кат.5e (Класс D), 100МГц, одножильный, BC (чистая медь), внутренний, PVC нг(B), серый, 305м. Четырехпарные кабели категории 5e на основе витой пары предназначены для использования в системах передачи данных со скоростью до 1 Гбит/c. Кабели EC-UF004-5E-PVC-GY-1 и EC-UF004-5E-PVC-GY выполнен в экранированном исполнении (F/UTP), соответствует категории 5e и предназначен для внутренней прокладки. Внешняя оболочка изготавливается из неподдерживающего горение ПВХ, исполнение нг(В). Поставляется в индивидуальных упаковках по 100 м, 4 бухт объединены в картонную коробку для удобства хранения и транспортировки, а также в картонных коробках, по 305 м и 500 м. Для удобства транспортировки и лучшей сохранности, две коробки с кабелем дополнительно объединены в одну общую транспортную картонную коробку. | Уточняйте у менеджера | Уточняйте у менеджера
00-00071594 | Кабель витая пара (EC-UF004-5E-PVC-GY-1) | NETLAN | Кабель F/UTP 4 пары, Кат.5e (Класс D), 100МГц, одножильный, BC (чистая медь), внутренний, PVC нг(B), серый, 100м. Четырехпарные кабели категории 5e на основе витой пары предназначены для использования в системах передачи данных со скоростью до 1 Гбит/c. Кабели EC-UF004-5E-PVC-GY-1 и EC-UF004-5E-PVC-GY выполнен в экранированном исполнении (F/UTP), соответствует категории 5e и предназначен для внутренней прокладки. Внешняя оболочка изготавливается из неподдерживающего горение ПВХ, исполнение нг(В). Поставляется в индивидуальных упаковках по 100 м, 4 бухт объединены в картонную коробку для удобства хранения и транспортировки, а также в картонных коробках, по 305 м и 500 м. Для удобства транспортировки и лучшей сохранности, две коробки с кабелем дополнительно объединены в одну общую транспортную картонную коробку. | Уточняйте у менеджера | Уточняйте у менеджера
00-00046226 | Кабель витая пара (EC-UF010-5-PE-BK-3) | NETLAN | Кабель F/UTP 10 пар, Кат.5 (Класс D), 100МГц, одножильный, BC (чистая медь), внешний, PE до -40C, черный, 305м. Многопарный кабель на основе витой пары, категории 5 применяется для организации магистральных кабельных сегментов со скоростью передачи данных до 100 Мбит/c. Также может быть использован для передачи аналоговой информации. Кабель содержит 10 пар витых медных проводников, выполнен в экранированном исполнении, соответствует категории 5 и предназначен для внешней прокладки. Поставляется на фанерных барабанах, по 305м. | Уточняйте у менеджера | Уточняйте у менеджера
00-00047829 | Кабель витая пара (EC-UU002-5-LSZH-OR) | NETLAN | Кабель U/UTP 2 пары, Кат.5 (Класс D), 100МГц, одножильный, BC (чистая медь), внутренний, LSZH нг(B)-HF, оранжевый, 305м. Двухпарный кабель на основе витой пары применяется для организации кабельных сегментов со скоростью передачи данных до 100 Мбит/c. Также может быть использован для передачи аналоговой информации. Кабель выполнен в неэкранированном исполнении U/UTP, соответствует категории 5 и предназначен для внутренней прокладки. Внешняя оболочка изготавливается из LSZH-компаунда, малодымного и не выделяющего ядовитых соединений в процессе горения. Поставляются в картонных коробках, по 305 м. Для удобства транспортировки и лучшей сохранности, две коробки с кабелями дополнительно объединены в одну общую транспортную картонную коробку. | Уточняйте у менеджера | Уточняйте у менеджера
00-00033210 | Кабель витая пара (EC-UU002-5-PE-BK) | NETLAN | Кабель U/UTP 2 пары, Кат.5 (Класс D), 100МГц, одножильный, BC (чистая медь), внешний, PE до -40C, черный, 305м. Двухпарный кабель на основе витой пары применяется для организации кабельных сегментов со скоростью передачи данных до 100 Мбит/c. Также может быть использован для передачи аналоговой информации. Кабели содержит 2 пары витых медных проводников, выполнен в неэкранированном исполнении, соответствует категории 5 и предназначен для внешней прокладки. Поставляется в индивидуальных в картонных коробках, по 305 м. Для удобства транспортировки и лучшей сохранности, две коробки с кабелем дополнительно объединены в одну общую транспортную картонную коробку. | Уточняйте у менеджера | Уточняйте у менеджера
00-00035852 | Кабель витая пара (EC-UU002-5-PVC-GY) | NETLAN | Кабель U/UTP 2 пары, Кат.5 (Класс D), 100МГц, одножильный, BC (чистая медь), внутренний, PVC нг(B), серый, 305м. Двухпарный кабель на основе витой пары применяется для организации кабельных сегментов со скоростью передачи данных до 100 Мбит/c. Также может быть использован для передачи аналоговой информации. Кабели EC-UU002-5-PVC-GY-1, EC-UU002-5-PVC-GY и EC-UU002-5-PVC-GY-5 содержат 2 пары витых медных проводников, выполнен в неэкранированном исполнении, соответствует категории 5 и предназначен для внутренней прокладки. Поставляется в индивидуальных упаковках по 100 м, 6 бухт объединены в картонную коробку для удобства хранения и транспортировки, а также в картонных коробках, по 305 м и 500 м. Для удобства транспортировки и лучшей сохранности, две коробки с кабелем дополнительно объединены в одну общую транспортную картонную коробку. | Уточняйте у менеджера | Уточняйте у менеджера
00-00035853 | Кабель витая пара (EC-UU002-5-PVC-GY-1) | NETLAN | Кабель U/UTP 2 пары, Кат.5 (Класс D), 100МГц, одножильный, BC (чистая медь), внутренний, PVC нг(B), серый, 100м. Двухпарный кабель на основе витой пары применяется для организации кабельных сегментов со скоростью передачи данных до 100 Мбит/c. Также может быть использован для передачи аналоговой информации. Кабели EC-UU002-5-PVC-GY-1, EC-UU002-5-PVC-GY и EC-UU002-5-PVC-GY-5 содержат 2 пары витых медных проводников, выполнен в неэкранированном исполнении, соответствует категории 5 и предназначен для внутренней прокладки. Поставляется в индивидуальных упаковках по 100 м, 6 бухт объединены в картонную коробку для удобства хранения и транспортировки, а также в картонных коробках, по 305 м и 500 м. Для удобства транспортировки и лучшей сохранности, две коробки с кабелем дополнительно объединены в одну общую транспортную картонную коробку. | Уточняйте у менеджера | Уточняйте у менеджера
00-00062071 | Кабель витая пара (EC-UU002-5-PVC-GY-5) | NETLAN | Кабель U/UTP 2 пары, Кат.5 (Класс D), 100МГц, одножильный, BC (чистая медь), внутренний, PVC нг(B), серый, 500м. Двухпарный кабель на основе витой пары применяется для организации кабельных сегментов со скоростью передачи данных до 100 Мбит/c. Также может быть использован для передачи аналоговой информации. Кабели EC-UU002-5-PVC-GY-1, EC-UU002-5-PVC-GY и EC-UU002-5-PVC-GY-5 содержат 2 пары витых медных проводников, выполнен в неэкранированном исполнении, соответствует категории 5 и предназначен для внутренней прокладки. Поставляется в индивидуальных упаковках по 100 м, 6 бухт объединены в картонную коробку для удобства хранения и транспортировки, а также в картонных коробках, по 305 м и 500 м. Для удобства транспортировки и лучшей сохранности, две коробки с кабелем дополнительно объединены в одну общую транспортную картонную коробку. | Уточняйте у менеджера | Уточняйте у менеджера
00-00048070 | Кабель витая пара (EC-UU004-5E-LSZH-OR) | NETLAN | Кабель U/UTP 4 пары, Кат.5e (Класс D), 100МГц, одножильный, BC (чистая медь), внутренний, LSZH нг(B)-HF, оранжевый, 305м. Четырехпарный кабель на основе витой пары, категории 5eприменяется для организации высокоскоростных кабельных сегментов со скоростью передачи данных до 1 Гбит/c. Также может быть использован для передачи аналоговой информации. Кабели EC-UU004-5E-LSZH-OR-1 и EC-UU004-5E-LSZH-OR содержат 4 пары витых медных проводников, выполнен в неэкранированном исполнении, соответствует категории 5e и предназначен для внутренней прокладки. Поставляется в индивидуальных упаковках по 100 м, 6 бухт объединены в картонную коробку для удобства хранения и транспортировки, а также в картонных коробках, по 305 м. Для удобства транспортировки и лучшей сохранности, две коробки с кабелем дополнительно объединены в одну общую транспортную картонную коробку. | Уточняйте у менеджера | Уточняйте у менеджера
00-00041670 | Кабель витая пара (EC-UU004-5E-LSZH-OR-1) | NETLAN | Кабель U/UTP 4 пары, Кат.5e (Класс D), 100МГц, одножильный, BC (чистая медь), внутренний, LSZH нг(B)-HF, оранжевый, 100м. Четырехпарный кабель на основе витой пары, категории 5eприменяется для организации высокоскоростных кабельных сегментов со скоростью передачи данных до 1 Гбит/c. Также может быть использован для передачи аналоговой информации. Кабели EC-UU004-5E-LSZH-OR-1 и EC-UU004-5E-LSZH-OR содержат 4 пары витых медных проводников, выполнен в неэкранированном исполнении, соответствует категории 5e и предназначен для внутренней прокладки. Поставляется в индивидуальных упаковках по 100 м, 6 бухт объединены в картонную коробку для удобства хранения и транспортировки, а также в картонных коробках, по 305 м. Для удобства транспортировки и лучшей сохранности, две коробки с кабелем дополнительно объединены в одну общую транспортную картонную коробку. | Уточняйте у менеджера | Уточняйте у менеджера
00-00022353 | Кабель витая пара (EC-UU004-5E-PE-BK) | NETLAN | Кабель U/UTP 4 пары, Кат.5e (Класс D), 100МГц, одножильный, BC (чистая медь), внешний, PE до -40C, черный, 305м. Четырехпарный кабель на основе витой пары, категории 5eприменяется для организации высокоскоростных кабельных сегментов со скоростью передачи данных до 1 Гбит/c. Также может быть использован для передачи аналоговой информации. Кабели EC-UU004-5E-PE-BK и EC-UU004-5E-PE-BK-1 содержат 4 пары витых медных проводников, выполнен в неэкранированном исполнении, соответствует категории 5e и предназначен для внешней прокладки. Поставляется в индивидуальных упаковках по 100 м, 6 бухт объединены в картонную коробку для удобства хранения и транспортировки, а также в картонных коробках, по 305 м. Для удобства транспортировки и лучшей сохранности, две коробки с кабелем дополнительно объединены в одну общую транспортную картонную коробку. | Уточняйте у менеджера | Уточняйте у менеджера
00-00101352 | Кабель витая пара (EC-UU004-5E-PE-BK-1) | NETLAN | Кабель U/UTP 4 пары, Кат.5e (Класс D), 100МГц, одножильный, BC (чистая медь), внешний, PE до -40C, черный, 100м. Четырехпарный кабель на основе витой пары, категории 5eприменяется для организации высокоскоростных кабельных сегментов со скоростью передачи данных до 1 Гбит/c. Также может быть использован для передачи аналоговой информации. Кабели EC-UU004-5E-PE-BK и EC-UU004-5E-PE-BK-1 содержат 4 пары витых медных проводников, выполнен в неэкранированном исполнении, соответствует категории 5e и предназначен для внешней прокладки. Поставляется в индивидуальных упаковках по 100 м, 6 бухт объединены в картонную коробку для удобства хранения и транспортировки, а также в картонных коробках, по 305 м. Для удобства транспортировки и лучшей сохранности, две коробки с кабелем дополнительно объединены в одну общую транспортную картонную коробку. | Уточняйте у менеджера | Уточняйте у менеджера
00-00033178 | Кабель витая пара (EC-UU004-5E-PE-SW-BK) | NETLAN | Кабель U/UTP 4 пары, Кат.5e (Класс D), 100МГц, одножильный, BC (чистая медь), внешний, PE до -40C, с одножильным тросом, черный, 305м. Четырехпарный кабель на основе витой пары, категории 5e применяется для организации высокоскоростных кабельных сегментов со скоростью передачи данных до 1 Гбит/c. Также может быть использован для передачи аналоговой информации. Кабель выполнен в неэкранированном исполнении, соответствует категории 5e и предназначен для подвеса между зданиями и сооружениями, а также – на опорах воздушных линий связи. Поставляется на фанерных барабанах, по 305 м. | Уточняйте у менеджера | Уточняйте у менеджера
00-00079972 | Кабель витая пара (EC-UU004-5E-PVC-BL) | NETLAN | Кабель U/UTP 4 пары, Кат.5e (Класс D), 100МГц, одножильный, BC (чистая медь), внутренний, PVC нг(B), синий, 305м. Четырехпарный кабель на основе витой пары, категории 5eприменяется для организации высокоскоростных кабельных сегментов со скоростью передачи данных до 1Гбит/c. Также может быть использован для передачи аналоговой информации. Кабели EC-UU004-5E-PVC-BL, EC-UU004-5E-PVC-GY и EC-UU004-5E-PVC-GY-1 содержат 4 пары витых медных проводников, выполнен в неэкранированном исполнении, соответствует категории 5e и предназначен для внутренней прокладки. Поставляется в индивидуальных упаковках по 100 м, 6 бухт объединены в картонную коробку для удобства хранения и транспортировки, а также в картонных коробках, по 305 м. Для удобства транспортировки и лучшей сохранности, две коробки с кабелем дополнительно объединены в одну общую транспортную картонную коробку. | Уточняйте у менеджера | Уточняйте у менеджера
00-00021790 | Кабель витая пара (EC-UU004-5E-PVC-GY) | NETLAN | Кабель U/UTP 4 пары, Кат.5e (Класс D), 100МГц, одножильный, BC (чистая медь), внутренний, PVC нг(B), серый, 305м. Четырехпарный кабель на основе витой пары, категории 5eприменяется для организации высокоскоростных кабельных сегментов со скоростью передачи данных до 1Гбит/c. Также может быть использован для передачи аналоговой информации. Кабели EC-UU004-5E-PVC-BL, EC-UU004-5E-PVC-GY и EC-UU004-5E-PVC-GY-1 содержат 4 пары витых медных проводников, выполнен в неэкранированном исполнении, соответствует категории 5e и предназначен для внутренней прокладки. Поставляется в индивидуальных упаковках по 100 м, 6 бухт объединены в картонную коробку для удобства хранения и транспортировки, а также в картонных коробках, по 305 м. Для удобства транспортировки и лучшей сохранности, две коробки с кабелем дополнительно объединены в одну общую транспортную картонную коробку. | Уточняйте у менеджера | Уточняйте у менеджера
00-00100579 | Кабель витая пара (EC-UU004-5E-PVC-GY-1) | NETLAN | Кабель U/UTP 4 пары, Кат.5e (Класс D), 100МГц, одножильный, BC (чистая медь), внутренний, PVC нг(B), серый, 100м. Четырехпарный кабель на основе витой пары, категории 5eприменяется для организации высокоскоростных кабельных сегментов со скоростью передачи данных до 1Гбит/c. Также может быть использован для передачи аналоговой информации. Кабели EC-UU004-5E-PVC-BL, EC-UU004-5E-PVC-GY и EC-UU004-5E-PVC-GY-1 содержат 4 пары витых медных проводников, выполнен в неэкранированном исполнении, соответствует категории 5e и предназначен для внутренней прокладки. Поставляется в индивидуальных упаковках по 100 м, 6 бухт объединены в картонную коробку для удобства хранения и транспортировки, а также в картонных коробках, по 305 м. Для удобства транспортировки и лучшей сохранности, две коробки с кабелем дополнительно объединены в одну общую транспортную картонную коробку. | Уточняйте у менеджера | Уточняйте у менеджера
00-00070405 | Кабель витая пара (EC-UU004-6-LSZH-OR) | NETLAN | Кабель U/UTP 4 пары, Кат.6 (Класс E), 250МГц, одножильный, BC (чистая медь), внутренний, LSZH нг(B)-HF, оранжевый, 305м. Кабель содержит 4 пары витых медных проводников, выполнен в неэкранированном исполнении, соответствует категории 6 и предназначен для внутренней прокладки. Применяется для организации высокоскоростных кабельных сегментов со скоростью передачи данных до 10Гбит/c. Также может быть использован для передачи аналоговой информации. Поставляется в картонных коробках, по 305м. Для удобства транспортировки и лучшей сохранности, две коробки с кабелем дополнительно объеденены в одну общую транспортную картонную коробку. | Уточняйте у менеджера | Уточняйте у менеджера
00-00057927 | Кабель витая пара (EC-UU004-6-PVC-GY) | NETLAN | Кабель U/UTP 4 пары, Кат.6 (Класс E), 250МГц, одножильный, BC (чистая медь), внутренний, PVC нг(B), серый, 305м. Кабель содержит 4 пары витых медных проводников, выполнен в неэкранированном исполнении, соответствует категории 6 и предназначен для внутренней прокладки. Применяется для организации высокоскоростных кабельных сегментов со скоростью передачи данных до 10 Гбит/c. Также может быть использован для передачи аналоговой информации. Поставляется в картонных коробках, по 305 м. Для удобства транспортировки и лучшей сохранности, две коробки с кабелем дополнительно объединены в одну общую транспортную картонную коробку. | Уточняйте у менеджера | Уточняйте у менеджера
00-00061024 | Кабель витая пара (EC-UU010-5-LSZH-OR-3) | NETLAN | Кабель U/UTP 10 пар, Кат.5 (Класс D), 100МГц, одножильный, BC (чистая медь), внутренний, LSZH нг(B)-HF, оранжевый, 305м. Многопарный кабель на основе витой пары, категории 5 применяется для организации магистральных кабельных сегментов со скоростью передачи данных до 100 Мбит/c. Также может быть использован для передачи аналоговой информации. Кабель содержит 10 пар витых медных проводников, выполнен в неэкранированном исполнении, соответствует категории 5 и предназначен для внутренней прокладки. Поставляется на фанерных барабанах, по 305м. | Уточняйте у менеджера | Уточняйте у менеджера
00-00036454 | Кабель витая пара (EC-UU010-5-PVC-GY-3) | NETLAN | Кабель U/UTP 10 пар, Кат.5 (Класс D), 100МГц, одножильный, BC (чистая медь), внутренний, PVC нг(B), серый, 305м. Многопарный кабель на основе витой пары, категории 5 применяется для организации магистральных кабельных сегментов со скоростью передачи данных до 100 Мбит/c. Также может быть использован для передачи аналоговой информации. Кабель содержит 10 пар витых медных проводников, выполнен в неэкранированном исполнении, соответствует категории 5 и предназначен для внутренней прокладки. Поставляется на фанерных барабанах, по 305м. | Уточняйте у менеджера | Уточняйте у менеджера
00-00060503 | Кабель витая пара (EC-UU025-5-LSZH-OR-3) | NETLAN | Кабель U/UTP 25 пар, Кат.5 (Класс D), 100МГц, одножильный, BC (чистая медь), внутренний, LSZH нг(B)-HF, оранжевый, 305м. Многопарный кабель на основе витой пары, категории 5 применяется для организации магистральных кабельных сегментов со скоростью передачи данных до 100 Мбит/c. Также может быть использован для передачи аналоговой информации. Кабель содержит 25 пар витых медных проводников, выполнен в неэкранированном исполнении, соответствует категории 5 и предназначен для внутренней прокладки. Поставляется на фанерных барабанах, по 305м. | Уточняйте у менеджера | Уточняйте у менеджера
00-00035043 | Кабель витая пара (EC-UU025-5-PVC-GY-3) | NETLAN | Кабель U/UTP 25 пар, Кат.5 (Класс D), 100МГц, одножильный, BC (чистая медь), внутренний, PVC нг(B), серый, 305м. Многопарный кабель на основе витой пары, категории 5 применяется для организации магистральных кабельных сегментов со скоростью передачи данных до 100 Мбит/c. Также может быть использован для передачи аналоговой информации. Кабель содержит 25 пар витых медных проводников, выполнен в неэкранированном исполнении, соответствует категории 5 и предназначен для внутренней прокладки. Поставляется на фанерных барабанах, по 305м. | Уточняйте у менеджера | Уточняйте у менеджера
00-00075900 | Кабель витая пара (EC-UU050-5-PE-BK-3) | NETLAN | Кабель U/UTP 50 пар, Кат.5 (Класс D), 100МГц, одножильный, BC (чистая медь), внешний, PE до -40C, черный, 305м. Многопарный кабель на основе витой пары, категории 5 применяется для организации магистральных кабельных сегментов со скоростью передачи данных до 100 Мбит/c. Также может быть использован для передачи аналоговой информации. Кабель содержит 50 пар витых медных проводников, выполнен в неэкранированном исполнении, соответствует категории 5 и предназначен для внешней прокладки. Поставляется на фанерных барабанах, по 305м. | Уточняйте у менеджера | Уточняйте у менеджера
00-00027859 | Кабель витая пара (EC-UU050-5-PVC-GY-3) | NETLAN | Кабель U/UTP 50 пар, Кат.5 (Класс D), 100МГц, одножильный, BC (чистая медь), внутренний, PVC нг(B), серый, 305м. Многопарный кабель на основе витой пары, категории 5 применяется для организации магистральных кабельных сегментов со скоростью передачи данных до 100 Мбит/c. Также может быть использован для передачи аналоговой информации. Кабель содержит 50 пар витых медных проводников, выполнен в неэкранированном исполнении, соответствует категории 5 и предназначен для внутренней прокладки. Поставляется на фанерных барабанах, по 305м. | Уточняйте у менеджера | Уточняйте у менеджера
00-00045664 | Кабель витая пара (UEC-UU004-5E-PVC-GY) | NETLAN | Кабель ULAN U/UTP 4 пары, Кат.5e, 100МГц, одножильный, BC (чистая медь), внутренний, PVC нг(B), серый, 305м. Четырехпарный кабель на основе витой пары, категории 5eприменяется для организации высокоскоростных кабельных сегментов со скоростью передачи данных до 1 Гбит/c. Также может быть использован для передачи аналоговой информации. Кабель содержит 4 пары витых медных проводников, выполнен в неэкранированном исполнении, соответствует категории 5e и предназначен для внутренней прокладки. Поставляется в картонных коробках, по 305 м. Для удобства транспортировки и лучшей сохранности, две коробки с кабелем дополнительно объединены в одну общую транспортную картонную коробку. | Уточняйте у менеджера | Уточняйте у менеджера
00-00028556 | Кабель витая пара (NKL 9140C-OR) | NIKOMAX | Кабель U/UTP 4 пары, Кат.6 (Класс E), тест по ISO/IEC, 250МГц, одножильный, BC (чистая медь), 23AWG (0,57мм), внутренний, LSZH нг(А)-HFLTx, оранжевый, 305м. Кабели 9-й серии подойдут для проектов с повышенными требованиями к производительности и долговечности кабельной инфраструктуры и рекомендуются к применению для построения сертифицированных СКС NIKOMAX со сроком гарантии до 25-ти лет. Высочайшее качество изготовления гарантирует превосходство характеристик над самыми жесткими мировыми стандартами. Вся продукция 9-й серии поставляется на барабанах, гарантирующих сохранность при транспортировке, стабильность характеристик и удобство работы. Кабель NKL 9140C-OR выполнен в неэкранированном исполнении U/UTP, соответствует категории 6 и предназначен для внутренней прокладки. Внешняя оболочка изготавливается из не поддерживающего горение LSZH-компаунда, малодымного и не выделяющего ядовитых соединений в процессе горения, исполнение нг(A)-HFLTx. | Уточняйте у менеджера | Уточняйте у менеджера
00-00121219 | Кабель витая пара (NMC 4100B-BK) | NIKOMAX | Кабель U/UTP 4 пары, Кат.5e (Класс D), тест по ISO/IEC, 100МГц, одножильный, BC (чистая медь), 24AWG (0,51мм), полиэтилен, внешний, черный, 305м. Кабели 4-й серии включают в себя экранированные и неэкранированные кабели категорий 5, 5e, 6, 6A, 7 и 7A для внешней и внутренней прокладки и обладают великолепными характеристиками. А широкий модельный ряд позволяет решить любые задачи, связанные с построением сетей передачи данных. Поставляются в картонных коробках «easypull box» с увеличенным диаметром сопла для отмотки кабеля и на фанерных барабанах. Кабель NMC 4100B-BK выполнен в неэкранированном исполнении U/UTP, соответствует категории 5е и предназначен для внешней прокладки. Внешняя оболочка выполнена из влагостойкого, устойчивого к ультрафиолету, полиэтилена. | Уточняйте у менеджера | Уточняйте у менеджера
00-00113123 | Кабель витая пара (NMC 4100C-BK) | NIKOMAX | Кабель U/UTP 4 пары, Кат.5e (Класс D), тест по ISO/IEC, 100МГц, одножильный, BC (чистая медь), 24AWG (0,51мм), полимерный материал нг(А)-HF, внутренний/внешний, черный, 305м. Кабели 4-й серии включают в себя экранированные и неэкранированные кабели категорий 5, 5e, 6, 6A, 7 и 7A для внешней и внутренней прокладки и обладают великолепными характеристиками. А широкий модельный ряд позволяет решить любые задачи, связанные с построением сетей передачи данных. Поставляются в картонных коробках «easypull box» с увеличенным диаметром сопла для отмотки кабеля и на фанерных барабанах. Подходят для построения сертифицированных СКС NIKOMAX с системной поддержкой на срок до 15-ти лет Кабель NMC 4100C-BK выполнен в неэкранированном исполнении U/UTP, соответствует категории 5e и предназначен для внутренней прокладки. Внешняя оболочка выполнена из не распространяющего горение при групповой прокладке и не выделяющего коррозионно-активных газообразных продуктов при горении и тлении, устойчивого к возде | Уточняйте у менеджера | Уточняйте у менеджера
00-00126601 | Кабель витая пара (NMC 4100C-OR) | NIKOMAX | Кабель U/UTP 4 пары, Кат.5e (Класс D), тест по ISO/IEC, 100МГц, одножильный, BC (чистая медь), 24AWG (0,51мм), полимерный материал нг(А)-HF, внутренний, оранжевый, 305м. Кабели 4-й серии включают в себя экранированные и неэкранированные кабели категорий 5, 5e, 6, 6A, 7 и 7A для внешней и внутренней прокладки и обладают великолепными характеристиками. А широкий модельный ряд позволяет решить любые задачи, связанные с построением сетей передачи данных. Поставляются в картонных коробках «easypull box» с увеличенным диаметром сопла для отмотки кабеля и на фанерных барабанах. Подходят для построения сертифицированных СКС NIKOMAX с системной поддержкой на срок до 15-ти лет Кабель NMC 4100C-BK выполнен в неэкранированном исполнении U/UTP, соответствует категории 5e и предназначен для внутренней прокладки. Внешняя оболочка выполнена из не распространяющего горение при групповой прокладке и не выделяющего коррозионно-активных газообразных продуктов при горении и тлении, устойчивого к воздействи | Уточняйте у менеджера | Уточняйте у менеджера
00-00111376 | Кабель витая пара (NMC 4100L-IY) | NIKOMAX | Кабель U/UTP 4 пары, Кат.5e (Класс D), тест по ISO/IEC, 100МГц, одножильный, BC (чистая медь), 24AWG (0,51мм), полимерный материал нг(А)-LSLTx, внутренний, светло-серый, 305м. Кабели 4-й серии включают в себя экранированные и неэкранированные кабели категорий 5, 5e, 6, 6A, 7 и 7A для внешней и внутренней прокладки и обладают великолепными характеристиками. А широкий модельный ряд позволяет решить любые задачи, связанные с построением сетей передачи данных. Поставляются в картонных коробках «easypull box» с увеличенным диаметром сопла для отмотки кабеля и на фанерных барабанах. Подходят для построения сертифицированных СКС NIKOMAX с системной поддержкой на срок до 15-ти лет Кабель NMC 4100L-IY выполнен в неэкранированном исполнении U/UTP, соответствует категории 5e и предназначен для внутренней прокладки. Внешняя оболочка выполнена из не распространяющие горение при групповой прокладке, с пониженным дымо- и газовыделением и с низкой токсичностью продуктов горения, полимерного материала | Уточняйте у менеджера | Уточняйте у менеджера
00-00137900 | Кабель витая пара (NMC 4155C-OR) | NIKOMAX | Кабель симметричный U/UTP неэкранированный, категория 6а, 4х2х0.57, для внутренней прокладки, одножильный, LSZH нг(А)-HF, внешний диаметр 7.1 мм, t-раб.-20…+60°C, 500 м. Цвет оранжевый. U/UTP 4pair, Cat6a, Solid, In, нг(А)-HF. 4-я серия включает в себя экранированные и неэкранированные кабели категорий 5, 5e, 6, 6A, 7 и 7A для внешней и внутренней прокладки и обладают великолепными характеристиками. А широкий модельный ряд позволяет решить любые задачи, связанные с построением сетей передачи данных. Поставляются в картонных коробках «easypull box» с увеличенным диаметром сопла для отмотки кабеля и на фанерных барабанах. Подходят для построения сертифицированных СКС NIKOMAX с системной поддержкой на срок до 15-ти лет | Уточняйте у менеджера | Уточняйте у менеджера
00-00117060 | Кабель витая пара (NMC 4200B-BK) | NIKOMAX | Кабель F/UTP 4 пары, Кат.5e (Класс D), тест по ISO/IEC, 100МГц, одножильный, BC (чистая медь), 24AWG (0,51мм), полиэтилен, внешний, черный, 305м. Кабели 4-й серии включают в себя экранированные и неэкранированные кабели категорий 5, 5e, 6, 6A, 7 и 7A для внешней и внутренней прокладки и обладают великолепными характеристиками. А широкий модельный ряд позволяет решить любые задачи, связанные с построением сетей передачи данных. Поставляются в картонных коробках «easypull box» с увеличенным диаметром сопла для отмотки кабеля и на фанерных барабанах. Кабель NMC 4200B-BK выполнен в экранированном исполнении F/UTP, соответствует категории 5е и предназначен для внешней прокладки. Внешняя оболочка выполнена из влагостойкого, устойчивого к ультрафиолету, полиэтилена. | Уточняйте у менеджера | Уточняйте у менеджера
00-00116301 | Кабель витая пара (NMC 4200C-BK) | NIKOMAX | Кабель F/UTP 4 пары, Кат.5e (Класс D), тест по ISO/IEC, 100МГц, одножильный, BC (чистая медь), 24AWG (0,51мм), полимерный материал нг(А)-HF, внутренний/внешний, черный, 305м. Кабели 4-й серии включают в себя экранированные и неэкранированные кабели категорий 5, 5e, 6, 6A, 7 и 7A для внешней и внутренней прокладки и обладают великолепными характеристиками. А широкий модельный ряд позволяет решить любые задачи, связанные с построением сетей передачи данных. Поставляются в картонных коробках «easypull box» с увеличенным диаметром сопла для отмотки кабеля и на фанерных барабанах. Подходят для построения сертифицированных СКС NIKOMAX с системной поддержкой на срок до 15-ти лет Кабель NMC 4200C-BK выполнен в экранированном исполнении F/UTP, соответствует категории 5e и предназначен как для внутренней, так и для внешней прокладки. Внешняя оболочка выполнена из не распространяющего горение при групповой прокладке и не выделяющего коррозионно-активных газообразных продуктов при горении и тлении | Уточняйте у менеджера | Уточняйте у менеджера
00-00120401 | Кабель витая пара (NMC 4200C-BL) | NIKOMAX | Кабель F/UTP 4 пары, Кат.5e (Класс D), тест по ISO/IEC, 100МГц, одножильный, BC (чистая медь), 24AWG (0,51мм), полимерный материал нг(А)-HF, внутренний, синий, 305м. Кабели 4-й серии включают в себя экранированные и неэкранированные кабели категорий 5, 5e, 6, 6A, 7 и 7A для внешней и внутренней прокладки и обладают великолепными характеристиками. А широкий модельный ряд позволяет решить любые задачи, связанные с построением сетей передачи данных. Поставляются в картонных коробках «easypull box» с увеличенным диаметром сопла для отмотки кабеля и на фанерных барабанах. Подходят для построения сертифицированных СКС NIKOMAX с системной поддержкой на срок до 15-ти лет Кабель NMC 4200C-BK выполнен в экранированном исполнении F/UTP, соответствует категории 5e и предназначен как для внутренней, так и для внешней прокладки. Внешняя оболочка выполнена из не распространяющего горение при групповой прокладке и не выделяющего коррозионно-активных газообразных продуктов при горении и тлении, устойчи | Уточняйте у менеджера | Уточняйте у менеджера
00-00120458 | Кабель витая пара (NMC 4200C-OR) | NIKOMAX | Кабель F/UTP 4 пары, Кат.5e (Класс D), тест по ISO/IEC, 100МГц, одножильный, BC (чистая медь), 24AWG (0,51мм), полимерный материал нг(А)-HF, внутренний, оранжевый, 305м. Кабели 4-й серии включают в себя экранированные и неэкранированные кабели категорий 5, 5e, 6, 6A, 7 и 7A для внешней и внутренней прокладки и обладают великолепными характеристиками. А широкий модельный ряд позволяет решить любые задачи, связанные с построением сетей передачи данных. Поставляются в картонных коробках «easypull box» с увеличенным диаметром сопла для отмотки кабеля и на фанерных барабанах. Подходят для построения сертифицированных СКС NIKOMAX с системной поддержкой на срок до 15-ти лет. Кабель NMC 4200C-xx выполнен в экранированном исполнении F/UTP, соответствует категории 5e и предназначен для внутренней прокладки. Внешняя оболочка выполнена из не распространяющего горение при группово прокладке и не выделяющего коррозионно-активных газообразных продуктов при горении и тлении, полимерного материала в ис | Уточняйте у менеджера | Уточняйте у менеджера
00-00136321 | Кабель витая пара (NMC 4200L-IY) | NIKOMAX | Кабель F/UTP, 4 пары, кат.5e, 24 AWG, внутренний, нг(А)-LSLTx, 305м, светло - серый. 4-я серия включает в себя экранированные и неэкранированные кабели категорий 5, 5e, 6, 6A, 7 и 7A для внешней и внутренней прокладки и обладают великолепными характеристиками. А широкий модельный ряд позволяет решить любые задачи, связанные с построением сетей передачи данных. Поставляются в картонных коробках «easypull box» с увеличенным диаметром сопла для отмотки кабеля и на фанерных барабанах. Подходят для построения сертифицированных СКС NIKOMAX с системной поддержкой на срок до 15-ти лет. | Уточняйте у менеджера | Уточняйте у менеджера
00-00117184 | Кабель витая пара (NMC 4240C-WT) | NIKOMAX | Кабель F/UTP 4 пары, Кат.6 (Класс E), тест по ISO/IEC, 250МГц, одножильный, BC (чистая медь), 23AWG (0,55мм), полимерный материал нг(А)-HF, внутренний, белый, 305м. Кабели 4-й серии включают в себя экранированные и неэкранированные кабели категорий 5, 5e, 6, 6A, 7 и 7A для внешней и внутренней прокладки и обладают великолепными характеристиками. А широкий модельный ряд позволяет решить любые задачи, связанные с построением сетей передачи данных. Поставляются в картонных коробках «easypull box» с увеличенным диаметром сопла для отмотки кабеля и на фанерных барабанах. Подходят для построения сертифицированных СКС NIKOMAX с системной поддержкой на срок до 15-ти лет. Кабель NMC 4240C-xx выполнен в экранированном исполнении F/UTP, соответствует категории 6 и предназначен для внутренней прокладки. Внешняя оболочка изготавливается из не распространяющего горение при групповой прокладке и не выделяющего коррозионно-активных газообразных продуктов при горении и тлении полимерного материала в ис | Уточняйте у менеджера | Уточняйте у менеджера
00-00136649 | Кабель витая пара (NMC 4805B-BK) | NIKOMAX | Кабель U/UTP, 4 пары, кат.5e, 24 AWG, внешний с тросом, полиэтилен, черный, 500м. 4-я серия включает в себя экранированные и неэкранированные кабели категорий 5, 5e, 6, 6A, 7 и 7A для внешней и внутренней прокладки и обладают великолепными характеристиками. А широкий модельный ряд позволяет решить любые задачи, связанные с построением сетей передачи данных. Поставляются в картонных коробках «easypull box» с увеличенным диаметром сопла для отмотки кабеля и на фанерных барабанах. | Уточняйте у менеджера | Уточняйте у менеджера
00-00122616 | Кабель витая пара (NMC 4905B-BK) | NIKOMAX | Кабель F/UTP 4 пары, Кат.5e (Класс D), тест по ISO/IEC, 100МГц, одножильный, BC (чистая медь), 24AWG (0,51мм), полиэтилен, внешний, с многожильным тросом (1,25мм), черный, 500м. Кабели 4-й серии включают в себя экранированные и неэкранированные кабели категорий 5, 5e, 6, 6A, 7 и 7A для внешней и внутренней прокладки и обладают великолепными характеристиками. А широкий модельный ряд позволяет решить любые задачи, связанные с построением сетей передачи данных. Поставляются в картонных коробках «easypull box» с увеличенным диаметром сопла для отмотки кабеля и на фанерных барабанах. Кабель NMC 4905B-BK выполнен в экранированном исполнении F/UTP, соответствует категории 5е и предназначен для внешней прокладки, а точнее для подвеса между зданиями и сооружениями, а также – на опорах воздушных линий связи. Многожильный стальной трос гарантирует долгий срок службы подвесного кабеля. Жесткая полиэтиленовая оболочка не боится ультрафиолета, устойчива к холоду и внешним воздействиям. | Уточняйте у менеджера | Уточняйте у менеджера
00-00119509 | Кабель витая пара (NMC 9100L-IY) | NIKOMAX | Кабель U/UTP 4 пары, Кат.5e (Класс D), тест по ISO/IEC, 100МГц, одножильный, BC (чистая медь), 24AWG (0,52мм), полимерный материал нг(А)-LSLTx, внутренний, светло-серый, 305м. Кабели 9-й серии по праву являются флагманами модельного ряда и подходят для СКС любой категории сложности. Производятся из лучших материалов, доступных на рынке. Высочайшее качество изготовления гарантирует превосходство характеристик над самыми жесткими мировыми стандартами. Линейка кабелей 9-й серии включает в себя широкий ассортимент экранированных и неэкранированных четырехпарных кабелей категорий 5e, 6 и 6A и 8 для внутренней прокладки. Все кабели 9-й серии поставляются на барабанах, обеспечивающих сохранность при транспортировке, постоянство характеристик и удобство работы при монтаже. Надежность кабелей NIKOMAX 9-й серии подкрепляется 15-летней компонентной гарантией. А сертифицированная СКС NIKOMAX получает системную поддержку на 25 лет Кабель NMC 9100L-IY выполнен в неэкранированном исполнении U/UTP, со | Уточняйте у менеджера | Уточняйте у менеджера
00-00132518 | Кабель витая пара (NMC 9555C-OR) | NIKOMAX | Кабель S/FTP, 4 пары, Кат.6a, 23 AWG, внутренний, нг(А)-HF, 500м. Кабели 9-й серии по праву являются флагманами модельного ряда и подходят для СКС любой категории сложности. Производятся из лучших материалов, доступных на рынке. Высочайшее качество изготовления гарантирует превосходство характеристик над самыми жесткими мировыми стандартами. Линейка кабелей 9-й серии включает в себя широкий ассортимент экранированных и неэкранированных четырехпарных кабелей категорий 5e, 6 и 6A и 8 для внутренней прокладки. Все кабели 9-й серии поставляются на барабанах, обеспечивающих сохранность при транспортировке, постоянство характеристик и удобство работы при монтаже. Надежность кабелей NIKOMAX 9-й серии подкрепляется 15-летней компонентной гарантией. А сертифицированная СКС NIKOMAX получает системную поддержку на 25 лет. | Уточняйте у менеджера | Уточняйте у менеджера
00-00073715 | ParLan ARM F/UTP Cat5e PE 4х2х0,52 | Паритет | Кабель витая пара для структурированных кабельных систем (каналы класса D) в соответствии с ИСО/МЭК 11801, для сетей широкополосного доступа, IP-систем. Для передачи данных на частоте до 100 МГц с рабочим напряжением до 145 В. Для наружной стационарной прокладки в сетях низкого напряжения и мощности (2.5 Gigabit Ethernet, Fast Ethernet, Ethernet, Ethernet plus и пр.). Соответствует требованиям ГОСТ Р ИСО 54429-2011, МЭК 61156-2 и ANSI/TIA/EIA-568-A. Поддерживает стандарты Power over Ethernet plus (PoE+). Защищен от механических воздействий и грызунов. | 177.14 | 165.17
00-00070384 | ParLan ARM PS F/UTP Cat5e PE 4х2х0,52 | Паритет | Кабель витая пара для структурированных кабельных систем (каналы класса D) в соответствии с ИСО/МЭК 11801, для сетей широкополосного доступа, IP-систем. Для передачи данных на частоте до 100 МГц с рабочим напряжением до 145 В. Для наружной стационарной прокладки в сетях низкого напряжения и мощности (2.5 Gigabit Ethernet, Fast Ethernet, Ethernet, Ethernet plus и пр.). Соответствует требованиям ГОСТ Р ИСО 54429-2011, МЭК 61156-2 и ANSI/TIA/EIA-568-A. Поддерживает стандарты Power over Ethernet plus (PoE+). Защищен от механических воздействий и грызунов. Возможна прокладка в грунт (категории I-III). | 214.04 | 199.57
00-00038269 | ParLan ARM PS F/UTP Cat5e ZH нг(A)-FRHF 2х2х0,52 | Паритет | Кабель витая пара для систем цифровой связи, пожарных систем и СОУЭ, работающих по IP-протоколу и использующих Ethernet. Сохраняют работоспостобность в условиях пожара в течение 180 минут. Для передачи сигналов на частоте 100 МГц. Для групповой стационарной прокладки, в т.ч. в составе огнестойкой кабельной линии (ОКЛ). Напряжение: до 145 В переменного тока частотой 50 Гц. Защищен от механических воздействий и грызунов. | 538.96 | 502.53
00-00112557 | ParLan ARM PS F/UTP Cat5e ZH нг(А)-HF 4х2х0,52 | Паритет | Кабель витая пара для структурированных кабельных систем (каналы класса D) в соответствии с ИСО/МЭК 11801, для сетей широкополосного доступа, IP-систем. Для передачи данных на частоте до 100 МГц с рабочим напряжением до 145 В. Для групповой стационарной прокладки в сетях низкого напряжения и мощности (2.5 Gigabit Ethernet, Fast Ethernet, Ethernet, Ethernet plus и пр.) Соответствует требованиям ГОСТ Р ИСО 54429-2011, МЭК 61156-2 и ANSI/TIA/EIA-568-A. Поддерживает стандарты Power over Ethernet plus (PoE+). Защищен от механических воздействий и грызунов. | Уточняйте у менеджера | Уточняйте у менеджера
00-00069513 | ParLan ARM PS U/UTP Cat5e PE 4х2х0,52 | Паритет | Кабель витая пара для структурированных кабельных систем (каналы класса D) в соответствии с ИСО/МЭК 11801, для сетей широкополосного доступа, IP-систем. Для передачи данных на частоте до 100 МГц с рабочим напряжением до 145 В. Для наружной стационарной прокладки в сетях низкого напряжения и мощности (2.5 Gigabit Ethernet, Fast Ethernet, Ethernet, Ethernet plus и пр.). Соответствует требованиям ГОСТ Р ИСО 54429-2011, МЭК 61156-2 и ANSI/TIA/EIA-568-A. Поддерживает стандарты Power over Ethernet plus (PoE+). Защищен от механических воздействий и грызунов. Возможна прокладка в грунт (категории I-III). | 166.94 | 155.65
00-00087450 | ParLan ARM U/UTP Cat5e PVCLS нг(А)-FRLS 4х2х0,52 | Паритет | Кабель витая пара для систем цифровой связи, пожарных систем и СОУЭ, работающих по IP-протоколу и использующих Ethernet. Сохраняют работоспостобность в условиях пожара в течение 180 минут. Для передачи сигналов на частоте 100 МГц. Для групповой стационарной прокладки, в т.ч. в составе огнестойкой кабельной линии (ОКЛ). Напряжение: до 145 В переменного тока частотой 50 Гц. Защищен от механических воздействий и грызунов. | 300.55 | 280.23
00-00046415 | ParLan ARM U/UTP Cat5e PVCLS нг(А)-FRLSLTx 2х2х0,5 | Паритет | Кабель витая пара для систем цифровой связи, пожарных систем и СОУЭ, работающих по IP-протоколу и использующих Ethernet. Сохраняют работоспостобность в условиях пожара в течение 180 минут. Для передачи сигналов на частоте 100 МГц. Для групповой стационарной прокладки, в т.ч. в составе огнестойкой кабельной линии (ОКЛ). Напряжение: до 145 В переменного тока частотой 50 Гц. Защищен от механических воздействий и грызунов. | 311.33 | 290.28
03-00003364 | ParLan combi F/UTP2 Cat5e PE 2х0,75 | Паритет | Кабель витая пара для передачи сигналов частотой до 100 МГц (категория 5e, каналы класса D) в системах цифровой связи в одновременным подключением питания (рабочее напряжение на жилах питания до 250 В переменного тока частотой 50 Гц или до 350 В постоянного тока). Для подключения IP-камер видеонаблюдения с ИК-подсветкой, подогревом и дистанционным управлением. | 129.96 | 121.17
03-00012215 | ParLan combi F/UTP2 Cat5e PE 2х1,50 | Паритет | Кабель витая пара для передачи сигналов частотой до 100 МГц (категория 5e, каналы класса D) в системах цифровой связи в одновременным подключением питания (рабочее напряжение на жилах питания до 250 В переменного тока частотой 50 Гц или до 350 В постоянного тока). Для подключения IP-камер видеонаблюдения с ИК-подсветкой, подогревом и дистанционным управлением. | 180.42 | 168.22
00-00022354 | ParLan combi F/UTP4 Cat5e PE 2х0,75 | Паритет | Кабель витая пара для передачи сигналов частотой до 100 МГц (категория 5e, каналы класса D) в системах цифровой связи в одновременным подключением питания (рабочее напряжение на жилах питания до 250 В переменного тока частотой 50 Гц или до 350 В постоянного тока). Для подключения IP-камер видеонаблюдения с ИК-подсветкой, подогревом и дистанционным управлением. | 175.11 | 163.27
00-00074285 | ParLan complex F/UTP2 Cat5e PVC/PEtr 2х0,75 | Паритет | Кабель витая пара для передачи сигналов частотой до 100 МГц (категория 5e, каналы класса D) в системах цифровой связи в одновременным подключением питания (рабочее напряжение на жилах питания до 250 В переменного тока частотой 50 Гц или до 350 В постоянного тока). Для подключения IP-камер видеонаблюдения с ИК-подсветкой, подогревом и дистанционным управлением. Для подвесной наружной прокладки. | 178.54 | 166.47
00-00080023 | ParLan complex F/UTP4 Cat5e PVC/PEtr 2х0,50 | Паритет | Кабель витая пара для передачи сигналов частотой до 100 МГц (категория 5e, каналы класса D) в системах цифровой связи в одновременным подключением питания (рабочее напряжение на жилах питания до 250 В переменного тока частотой 50 Гц или до 350 В постоянного тока). Для подключения IP-камер видеонаблюдения с ИК-подсветкой, подогревом и дистанционным управлением. Для подвесной наружной прокладки. | 206.95 | 192.96
00-00022008 | ParLan complex F/UTP4 Cat5e PVC/PEtr 2х0.75 | Паритет | Кабель витая пара для передачи сигналов частотой до 100 МГц (категория 5e, каналы класса D) в системах цифровой связи в одновременным подключением питания (рабочее напряжение на жилах питания до 250 В переменного тока частотой 50 Гц или до 350 В постоянного тока). Для подключения IP-камер видеонаблюдения с ИК-подсветкой, подогревом и дистанционным управлением. Для подвесной наружной прокладки. | 213.85 | 199.39
00-00106012 | ParLan F/UTP Cat5e PE 4х2х0,52 (100м) | Паритет | Кабель витая пара для структурированных кабельных систем (каналы класса D) в соответствии с ИСО/МЭК 11801, для сетей широкополосного доступа, IP-систем. Для передачи данных на частоте до 100 МГц с рабочим напряжением до 145 В. Для наружной стационарной прокладки в сетях низкого напряжения и мощности (2.5 Gigabit Thernet, Fast Ethernet, Ethernet, Ethernet plus и пр.). Соответствует требованиям ГОСТ Р ИСО 54429-2011, МЭК 61156-2 и ANSI/TIA/EIA-568-A. Поддерживает стандарты Power over Ethernet plus (PoE+). | 73.5 | 68.53
00-00069509 | ParLan F/UTP Cat5e PE 4х2х0,52 | Паритет | Кабель витая пара для структурированных кабельных систем (каналы класса D) в соответствии с ИСО/МЭК 11801, для сетей широкополосного доступа, IP-систем. Для передачи данных на частоте до 100 МГц с рабочим напряжением до 145 В. Для наружной стационарной прокладки в сетях низкого напряжения и мощности (2.5 Gigabit Ethernet, Fast Ethernet, Ethernet, Ethernet plus и пр.). Соответствует требованиям ГОСТ Р ИСО 54429-2011, МЭК 61156-2 и ANSI/TIA/EIA-568-A. Поддерживает стандарты Power over Ethernet plus (PoE+). | 73.5 | 68.53
00-00021467 | ParLan F/UTP Cat5e PVC 4х2х0,52 | Паритет | Кабель парной скрутки для СКС и IP-сетей имеет 4 пары жил диаметром 0,52 мм (24 AWG), категория 5e. Предназначен для одиночной внутренней стационарной прокладки. Надёжная передача питания по PoE и PoE+. Кабель стоек к воздействию относительной влажности воздуха до 98% при температуре до 35С | 70.17 | 65.43
00-00021519 | ParLan F/UTP Cat5e PVC/PE 2х2х0,52 | Паритет | Кабель витая пара для структурированных кабельных систем (каналы класса D) в соответствии с ИСО/МЭК 11801, для сетей широкополосного доступа, IP-систем. Для передачи данных на частоте до 100 МГц с рабочим напряжением до 145 В. Для наружной стационарной прокладки в сетях низкого напряжения и мощности (2.5 Gigabit Ethernet, Fast Ethernet, Ethernet, Ethernet plus и пр.). Соответствует требованиям ГОСТ Р ИСО 54429-2011, МЭК 61156-2 и ANSI/TIA/EIA-568-A. Поддерживает стандарты Power over Ethernet plus (PoE+). | 46.62 | 43.47
03-00012465 | ParLan F/UTP Cat5e PVC/PE 4х2х0,52 | Паритет | Кабель витая пара для структурированных кабельных систем (каналы класса D) в соответствии с ИСО/МЭК 11801, для сетей широкополосного доступа, IP-систем. Для передачи данных на частоте до 100 МГц с рабочим напряжением до 145 В. Для наружной стационарной прокладки в сетях низкого напряжения и мощности (2.5 Gigabit Ethernet, Fast Ethernet, Ethernet, Ethernet plus и пр.). Соответствует требованиям ГОСТ Р ИСО 54429-2011, МЭК 61156-2 и ANSI/TIA/EIA-568-A. Поддерживает стандарты Power over Ethernet plus (PoE+). | 78.52 | 73.21
00-00069507 | ParLan F/UTP Cat5e PVC/PEtr 2х2х0,52 | Паритет | Кабель витая пара для структурированных кабельных систем (каналы класса D) в соответствии с ИСО/МЭК 11801, для сетей широкополосного доступа, IP-систем. Для передачи данных на частоте до 100 МГц с рабочим напряжением до 145 В. Для наружной стационарной прокладки в сетях низкого напряжения и мощности (2.5 Gigabit Ethernet, Fast Ethernet, Ethernet, Ethernet plus и пр.). Соответствует требованиям ГОСТ Р ИСО 54429-2011, МЭК 61156-2 и ANSI/TIA/EIA-568-A. Поддерживает стандарты Power over Ethernet plus (PoE+). | 80.76 | 75.3
03-00009926 | ParLan F/UTP Cat5e PVC/PEtr 4х2х0,52 | Паритет | Кабель витая пара для структурированных кабельных систем (каналы класса D) в соответствии с ИСО/МЭК 11801, для сетей широкополосного доступа, IP-систем. Для передачи данных на частоте до 100 МГц с рабочим напряжением до 145 В. Для наружной стационарной прокладки в сетях низкого напряжения и мощности (2.5 Gigabit Ethernet, Fast Ethernet, Ethernet, Ethernet plus и пр.). Соответствует требованиям ГОСТ Р ИСО 54429-2011, МЭК 61156-2 и ANSI/TIA/EIA-568-A. Поддерживает стандарты Power over Ethernet plus (PoE+). | 111.44 | 103.91
00-00021529 | ParLan F/UTP Cat5e PVCLS нг(A)-LSLTx 2х2х0,52 | Паритет | Кабель витая пара для структурированных кабельных систем (каналы класса D) в соответствии с ИСО/МЭК 11801, для сетей широкополосного доступа, IP-систем. Для передачи данных на частоте до 100 МГц с рабочим напряжением до 145 В. Для групповой стационарной прокладки в сетях низкого напряжения и мощности (2.5 Gigabit Ethernet, Fast Ethernet, Ethernet, Ethernet plus и пр.) Соответствует требованиям ГОСТ Р ИСО 54429-2011, МЭК 61156-2 и ANSI/TIA/EIA-568-A. Поддерживает стандарты Power over Ethernet plus (PoE+). | 71.5 | 66.67
00-00069512 | ParLan F/UTP Cat5e PVCLS нг(А)-LSLTx 4х2х0,52 | Паритет | Кабель витая пара для структурированных кабельных систем (каналы класса D) в соответствии с ИСО/МЭК 11801, для сетей широкополосного доступа, IP-систем. Для передачи данных на частоте до 100 МГц с рабочим напряжением до 145 В. Для групповой стационарной прокладки в сетях низкого напряжения и мощности (2.5 Gigabit Ethernet, Fast Ethernet, Ethernet, Ethernet plus и пр.) Соответствует требованиям ГОСТ Р ИСО 54429-2011, МЭК 61156-2 и ANSI/TIA/EIA-568-A. Поддерживает стандарты Power over Ethernet plus (PoE+). | 103.27 | 96.29
00-00028508 | ParLan F/UTP Cat5e ZH нг(A)-FRHF 2х2х0,52 | Паритет | Кабель витая пара для систем цифровой связи, пожарных систем и СОУЭ, работающих по IP-протоколу и использующих Ethernet. Сохраняют работоспостобность в условиях пожара в течение 180 минут. Для передачи сигналов на частоте 100 МГц. Для групповой стационарной прокладки, в т.ч. в составе огнестойкой кабельной линии (ОКЛ). Напряжение: до 145 В переменного тока частотой 50 Гц. | 132.43 | 123.48
00-00029323 | ParLan F/UTP Cat5e ZH нг(A)-FRHF 4х2х0,52 | Паритет | Кабель витая пара для систем цифровой связи, пожарных систем и СОУЭ, работающих по IP-протоколу и использующих Ethernet. Сохраняют работоспостобность в условиях пожара в течение 180 минут. Для передачи сигналов на частоте 100 МГц. Для групповой стационарной прокладки, в т.ч. в составе огнестойкой кабельной линии (ОКЛ). Напряжение: до 145 В переменного тока частотой 50 Гц. | 207.72 | 193.68
00-00021520 | ParLan F/UTP Cat5e ZH нг(А)-HF 2х2х0,52 | Паритет | Кабель витая пара для структурированных кабельных систем (каналы класса D) в соответствии с ИСО/МЭК 11801, для сетей широкополосного доступа, IP-систем. Для передачи данных на частоте до 100 МГц с рабочим напряжением до 145 В. Для групповой стационарной прокладки в сетях низкого напряжения и мощности (2.5 Gigabit Ethernet, Fast Ethernet, Ethernet, Ethernet plus и пр.) Соответствует требованиям ГОСТ Р ИСО 54429-2011, МЭК 61156-2 и ANSI/TIA/EIA-568-A. Поддерживает стандарты Power over Ethernet plus (PoE+). | 50.03 | 46.65
00-00104938 | ParLan F/UTP Cat5e ZH нг(А)-HF 4х2х0,52 (100м) | Паритет | Кабель витая пара для структурированных кабельных систем (каналы класса D) в соответствии с ИСО/МЭК 11801, для сетей широкополосного доступа, IP-систем. Для передачи данных на частоте до 100 МГц с рабочим напряжением до 145 В. Для групповой стационарной прокладки в сетях низкого напряжения и мощности (2.5 Gigabit Thernet, Fast Ethernet, Ethernet, Ethernet plus и пр.) Соответствует требованиям ГОСТ Р ИСО 54429-2011, МЭК 61156-2 и ANSI/TIA/EIA-568-A. Поддерживает стандарты Power over Ethernet plus (PoE+). | 77.15 | 71.93
00-00076486 | ParLan F/UTP Cat5e ZH нг(А)-HF 4х2х0,52 | Паритет | Кабель витая пара для структурированных кабельных систем (каналы класса D) в соответствии с ИСО/МЭК 11801, для сетей широкополосного доступа, IP-систем. Для передачи данных на частоте до 100 МГц с рабочим напряжением до 145 В. Для групповой стационарной прокладки в сетях низкого напряжения и мощности (2.5 Gigabit Ethernet, Fast Ethernet, Ethernet, Ethernet plus и пр.) Соответствует требованиям ГОСТ Р ИСО 54429-2011, МЭК 61156-2 и ANSI/TIA/EIA-568-A. Поддерживает стандарты Power over Ethernet plus (PoE+). | 77.15 | 71.93
03-00009737 | ParLan F/UTP Cat6 PVC 4х2х0,57 | Паритет | Кабель витая пара для структурированных кабельных систем (каналы класса E) в соответствии с ИСО/МЭК 11801, для сетей широкополосного доступа, IP-систем. Для передачи данных на частоте до 250 МГц с рабочим напряжением до 145 В. Для одиночной стационарной прокладки в сетях низкого напряжения и мощности (5 Gigabit Ethernet, Fast Ethernet, Ethernet, Ethernet plus и пр.) внутри и вне помещений при защите от осадков и солнечного излучения. Соответствует требованиям ГОСТ Р ИСО 54429-2011, МЭК 61156-2 и ANSI/TIA/EIA-568-A. Поддерживает стандарты Power over Ethernet plus (PoE+). | 92.37 | 86.13
00-00069588 | ParLan F/UTP Cat6 PVCLS нг(A)-LSLTx 4х2х0,57 | Паритет | Кабель витая пара для структурированных кабельных систем (каналы класса E) в соответствии с ИСО/МЭК 11801, для сетей широкополосного доступа, IP-систем. Для передачи данных на частоте до 250 МГц с рабочим напряжением до 145 В. Для групповой стационарной прокладки в сетях низкого напряжения и мощности (5 Gigabit Ethernet, Fast Ethernet, Ethernet, Ethernet plus и пр.) Соответствует требованиям ГОСТ Р ИСО 54429-2011, МЭК 61156-2 и ANSI/TIA/EIA-568-A. Поддерживает стандарты Power over Ethernet plus (PoE+). | 208.72 | 194.61
00-00021523 | ParLan F/UTP Cat6 ZH нг(А)-HF 4х2х0,57 | Паритет | Кабель витая пара для структурированных кабельных систем (каналы класса E) в соответствии с ИСО/МЭК 11801, для сетей широкополосного доступа, IP-систем. Для передачи данных на частоте до 250 МГц с рабочим напряжением до 145 В. Для групповой стационарной прокладки в сетях низкого напряжения и мощности (5 Gigabit Ethernet, Fast Ethernet, Ethernet, Ethernet plus и пр.) Соответствует требованиям ГОСТ Р ИСО 54429-2011, МЭК 61156-2 и ANSI/TIA/EIA-568-A. Поддерживает стандарты Power over Ethernet plus (PoE+). | 124.91 | 116.47
00-00034020 | ParLan F/UTP Сat5e PVCLS нг(А)-FRLS 2х2х0,52 | Паритет | Кабель витая пара для систем цифровой связи, пожарных систем и СОУЭ, работающих по IP-протоколу и использующих Ethernet. Сохраняют работоспостобность в условиях пожара в течение 180 минут. Для передачи сигналов на частоте 100 МГц. Для групповой стационарной прокладки, в т.ч. в составе огнестойкой кабельной линии (ОКЛ). Напряжение: до 145 В переменного тока частотой 50 Гц. | 112.55 | 104.94
00-00028239 | ParLan F/UTP Сat5e PVCLS нг(А)-FRLS 4х2х0,52 | Паритет | Кабель витая пара для систем цифровой связи, пожарных систем и СОУЭ, работающих по IP-протоколу и использующих Ethernet. Сохраняют работоспостобность в условиях пожара в течение 180 минут. Для передачи сигналов на частоте 100 МГц. Для групповой стационарной прокладки, в т.ч. в составе огнестойкой кабельной линии (ОКЛ). Напряжение: до 145 В переменного тока частотой 50 Гц. | 195.26 | 182.06
00-00056656 | ParLan F/UTP Сat5e PVCLS нг(А)-FRLSLTx 2х2х0,52 | Паритет | Кабель витая пара для систем цифровой связи, пожарных систем и СОУЭ, работающих по IP-протоколу и использующих Ethernet. Сохраняют работоспостобность в условиях пожара в течение 180 минут. Для передачи сигналов на частоте 100 МГц. Для групповой стационарной прокладки, в т.ч. в составе огнестойкой кабельной линии (ОКЛ). Напряжение: до 145 В переменного тока частотой 50 Гц. | 150.36 | 140.2
00-00021530 | ParLan F/UTP Сat5e PVCLS нг(А)-FRLSLTx 4х2х0,52 | Паритет | Кабель витая пара для систем цифровой связи, пожарных систем и СОУЭ, работающих по IP-протоколу и использующих Ethernet. Сохраняют работоспостобность в условиях пожара в течение 180 минут. Для передачи сигналов на частоте 100 МГц. Для групповой стационарной прокладки, в т.ч. в составе огнестойкой кабельной линии (ОКЛ). Напряжение: до 145 В переменного тока частотой 50 Гц. | 257.55 | 240.14
00-00105111 | ParLan Patch F/UTP Cat5e PE 4х2х0,60 | Паритет | Кабель витая пара для структурированных кабельных систем (каналы класса D) в соответствии с ИСО/МЭК 11801, для сетей широкополосного доступа, IP-систем. Для передачи данных на частоте до 100 МГц с рабочим напряжением до 145 В, в том числе в условиях воздействия вибрации. Для наружной стационарной прокладки в сетях низкого напряжения и мощности (2.5 Gigabit Ethernet, Fast Ethernet, Ethernet, Ethernet plus и пр.) Соответствует требованиям ГОСТ Р ИСО 54429-2011, МЭК 61156-6 и ANSI/TIA/EIA-568-A. Поддерживает стандарты Power over Ethernet plus (PoE+). | 105.95 | 98.79
00-00021535 | ParLan Patch F/UTP Cat5e PVC 4х2х0,60 | Паритет | Кабель витая пара для структурированных кабельных систем (каналы класса D) в соответствии с ИСО/МЭК 11801, для сетей широкополосного доступа, IP-систем. Для передачи данных на частоте до 100 МГц с рабочим напряжением до 145 В, в том числе в условиях воздействия вибрации. Для одиночной стационарной прокладки в сетях низкого напряжения и мощности (2.5 Gigabit Ethernet, Fast Ethernet, Ethernet, Ethernet plus и пр.) Соответствует требованиям ГОСТ Р ИСО 54429-2011, МЭК 61156-6 и ANSI/TIA/EIA-568-A. Поддерживает стандарты Power over Ethernet plus (PoE+). | 97.19 | 90.62
00-00021536 | ParLan Patch SF/UTP Cat5e ZH нг(А)-HF 2х2х0,60 | Паритет | Кабель витая пара для структурированных кабельных систем (каналы класса D) в соответствии с ИСО/МЭК 11801, для сетей широкополосного доступа, IP-систем. Для передачи данных на частоте до 100 МГц с рабочим напряжением до 145 В, в том числе в условиях воздействия вибрации. Для групповой стационарной прокладки в сетях низкого напряжения и мощности (2.5 Gigabit Ethernet, Fast Ethernet, Ethernet, Ethernet plus и пр.) Соответствует требованиям ГОСТ Р ИСО 54429-2011, МЭК 61156-6 и ANSI/TIA/EIA-568-A. Поддерживает стандарты Power over Ethernet plus (PoE+). | 172.44 | 160.78
00-00021537 | ParLan Patch SF/UTP Cat5e ZH нг(А)-HF 4х2х0,60 | Паритет | Кабель витая пара для структурированных кабельных систем (каналы класса D) в соответствии с ИСО/МЭК 11801, для сетей широкополосного доступа, IP-систем. Для передачи данных на частоте до 100 МГц с рабочим напряжением до 145 В, в том числе в условиях воздействия вибрации. Для групповой стационарной прокладки в сетях низкого напряжения и мощности (2.5 Gigabit Ethernet, Fast Ethernet, Ethernet, Ethernet plus и пр.) Соответствует требованиям ГОСТ Р ИСО 54429-2011, МЭК 61156-6 и ANSI/TIA/EIA-568-A. Поддерживает стандарты Power over Ethernet plus (PoE+). | 295.66 | 275.67
00-00021534 | ParLan Patch U/UTP Cat5e PVC 4х2х0,60 | Паритет | Кабель витая пара для структурированных кабельных систем (каналы класса D) в соответствии с ИСО/МЭК 11801, для сетей широкополосного доступа, IP-систем. Для передачи данных на частоте до 100 МГц с рабочим напряжением до 145 В, в том числе в условиях воздействия вибрации. Для одиночной стационарной прокладки в сетях низкого напряжения и мощности (2.5 Gigabit Ethernet, Fast Ethernet, Ethernet, Ethernet plus и пр.) Соответствует требованиям ГОСТ Р ИСО 54429-2011, МЭК 61156-6 и ANSI/TIA/EIA-568-A. Поддерживает стандарты Power over Ethernet plus (PoE+). | 68.77 | 64.12
00-00074016 | ParLan S/FTP Cat6A PE 4х2х0,57 | Паритет | Кабель витая пара для структурированных кабельных систем (каналы класса EA) в соответствии с ИСО/МЭК 11801, для центров обработки данных, IP-систем. Для передачи данных на частоте до 500 МГц с рабочим напряжением до 145 В. Для наружной стационарной прокладки в сетях низкого напряжения и мощности (10 Gigabit Ethernet, Fast Ethernet, Ethernet, Ethernet plus и пр.). Соответствует требованиям ГОСТ Р ИСО 54429-2011, МЭК 61156-2 и ANSI/TIA/EIA-568-A. Поддерживает стандарты Power over Ethernet plus (PoE+). | 143.03 | 133.36
00-00021524 | ParLan S/FTP Cat6A PVC 4x2x0,57 | Паритет | Кабель витая пара для структурированных кабельных систем (каналы класса EA) в соответствии с ИСО/МЭК 11801, для центров обработки данных, IP-систем. Для передачи данных на частоте до 500 МГц с рабочим напряжением до 145 В. Для одиночной стационарной прокладки в сетях низкого напряжения и мощности (10 Gigabit Ethernet, Fast Ethernet, Ethernet, Ethernet plus и пр.) внутри и вне помещений при защите от осадков и солнечного излучения. Соответствует требованиям ГОСТ Р ИСО 54429-2011, МЭК 61156-2 и ANSI/TIA/EIA-568-A. Поддерживает стандарты Power over Ethernet plus (PoE+). | 122.32 | 114.05
00-00021528 | ParLan S/FTP Cat6A PVCLS нг(A)-LSLTx 4х2х0,57 | Паритет | Кабель витая пара для структурированных кабельных систем (каналы класса EA) в соответствии с ИСО/МЭК 11801, для центров обработки данных, IP-систем. Для передачи данных на частоте до 500 МГц с рабочим напряжением до 145 В. Для групповой стационарной прокладки в сетях низкого напряжения и мощности (10 Gigabit Ethernet, Fast Ethernet, Ethernet, Ethernet plus и пр.) Соответствует требованиям ГОСТ Р ИСО 54429-2011, МЭК 61156-2 и ANSI/TIA/EIA-568-A. Поддерживает стандарты Power over Ethernet plus (PoE+). | 292.42 | 272.65
00-00021525 | ParLan S/FTP Cat6A ZH нг(А)-HF 4x2x0,57 | Паритет | Кабель витая пара для структурированных кабельных систем (каналы класса EA) в соответствии с ИСО/МЭК 11801, для центров обработки данных, IP-систем. Для передачи данных на частоте до 500 МГц с рабочим напряжением до 145 В. Для групповой стационарной прокладки в сетях низкого напряжения и мощности (10 Gigabit Ethernet, Fast Ethernet, Ethernet, Ethernet plus и пр.) Соответствует требованиям ГОСТ Р ИСО 54429-2011, МЭК 61156-2 и ANSI/TIA/EIA-568-A. Поддерживает стандарты Power over Ethernet plus (PoE+). | 167.16 | 155.86
00-00021531 | ParLan S/FTP Cat7 PVCLS нг(А)-LSLTx 4х2х0,60 | Паритет | Кабель витая пара для структурированных кабельных систем (каналы класса F) в соответствии с ИСО/МЭК 11801, для центров обработки данных, IP-систем. Для передачи данных на частоте до 600 МГц с рабочим напряжением до 145 В. Для групповой стационарной прокладки в сетях низкого напряжения и мощности (10 Gigabit Ethernet, Fast Ethernet, Ethernet, Ethernet plus и пр.) Соответствует требованиям ГОСТ Р ИСО 54429-2011, МЭК 61156-2 и ANSI/TIA/EIA-568-A. Поддерживает стандарты Power over Ethernet plus (PoE+). | 359.45 | 335.15
00-00021521 | ParLan SF/UTP Cat5e ZH нг(А)-HF 4х2х0,52 | Паритет | Кабель витая пара структурированных кабельных систем (каналы класса D) в соответствии с ИСО/МЭК 11801, для сетей широкополосного доступа, IP-систем. Для передачи данных на частоте до 100 МГц с рабочим напряжением до 145 В. Для групповой стационарной прокладки в сетях низкого напряжения и мощности (2.5 Gigabit Ethernet, Fast Ethernet, Ethernet, Ethernet plus и пр.) Соответствует требованиям ГОСТ Р ИСО 54429-2011, МЭК 61156-2 и ANSI/TIA/EIA-568-A. Поддерживает стандарты Power over Ethernet plus (PoE+). | 144.74 | 134.96
00-00069587 | ParLan U/UTP Cat5e PE 4х2х0,52 | Паритет | Кабель витая пара для структурированных кабельных систем (каналы класса D) в соответствии с ИСО/МЭК 11801, для сетей широкополосного доступа, IP-систем. Для передачи данных на частоте до 100 МГц с рабочим напряжением до 145 В. Для наружной стационарной прокладки в сетях низкого напряжения и мощности (2.5 Gigabit Ethernet, Fast Ethernet, Ethernet, Ethernet plus и пр.). Соответствует требованиям ГОСТ Р ИСО 54429-2011, МЭК 61156-2 и ANSI/TIA/EIA-568-A. Поддерживает стандарты Power over Ethernet plus (PoE+). | 51.23 | 47.77
00-00021533 | ParLan U/UTP Cat5e PVC 10х2х0,52 | Паритет | Кабель витая пара для структурированных кабельных систем (каналы класса D) в соответствии с ИСО/МЭК 11801, для сетей широкополосного доступа, IP-систем. Для передачи данных на частоте до 100 МГц с рабочим напряжением до 145 В. Для одиночной стационарной прокладки в сетях низкого напряжения и мощности (2.5 Gigabit Ethernet, Fast Ethernet, Ethernet, Ethernet plus и пр.) внутри и вне помещений при защите от осадков и солнечного излучения. Соответствует требованиям ГОСТ Р ИСО 54429-2011, МЭК 61156-2 и ANSI/TIA/EIA-568-A. Поддерживает стандарты Power over Ethernet plus (PoE+). | 154.31 | 152.44
00-00019587 | ParLan U/UTP Cat5e PVC 1х2х0,52 | Паритет | Кабель витая пара для структурированных кабельных систем (каналы класса D) в соответствии с ИСО/МЭК 11801, для сетей широкополосного доступа, IP-систем. Для передачи данных на частоте до 100 МГц с рабочим напряжением до 145 В. Для одиночной стационарной прокладки в сетях низкого напряжения и мощности (2.5 Gigabit Ethernet, Fast Ethernet, Ethernet, Ethernet plus и пр.) внутри и вне помещений при защите от осадков и солнечного излучения. Соответствует требованиям ГОСТ Р ИСО 54429-2011, МЭК 61156-2 и ANSI/TIA/EIA-568-A. Поддерживает стандарты Power over Ethernet plus (PoE+). | 13.23 | 12.34
00-00007610 | ParLan U/UTP Cat5e PVC 2х2х0,52 | Паритет | Кабель витая пара для структурированных кабельных систем (каналы класса D) в соответствии с ИСО/МЭК 11801, для сетей широкополосного доступа, IP-систем. Для передачи данных на частоте до 100 МГц с рабочим напряжением до 145 В. Для одиночной стационарной прокладки в сетях низкого напряжения и мощности (2.5 Gigabit Ethernet, Fast Ethernet, Ethernet, Ethernet plus и пр.) внутри и вне помещений при защите от осадков и солнечного излучения. Соответствует требованиям ГОСТ Р ИСО 54429-2011, МЭК 61156-2 и ANSI/TIA/EIA-568-A. Поддерживает стандарты Power over Ethernet plus (PoE+). | 27.63 | 25.76
03-00009687 | ParLan U/UTP Cat5e PVC 4х2х0,52 | Паритет | Кабель парной скрутки для СКС и IP-сетей имеет 4 пары жил диаметром 0,52 мм (24 AWG), категория 5e. Предназначен для одиночной внутренней стационарной прокладки. Надёжная передача питания по PoE и PoE+. Кабель стоек к воздействию относительной влажности воздуха до 98% при температуре до 35С | 44.48 | 41.47
00-00021532 | ParLan U/UTP Cat5e PVC 8х2х0,52 | Паритет | Кабель витая пара для структурированных кабельных систем (каналы класса D) в соответствии с ИСО/МЭК 11801, для сетей широкополосного доступа, IP-систем. Для передачи данных на частоте до 100 МГц с рабочим напряжением до 145 В. Для одиночной стационарной прокладки в сетях низкого напряжения и мощности (2.5 Gigabit Ethernet, Fast Ethernet, Ethernet, Ethernet plus и пр.) внутри и вне помещений при защите от осадков и солнечного излучения. Соответствует требованиям ГОСТ Р ИСО 54429-2011, МЭК 61156-2 и ANSI/TIA/EIA-568-A. Поддерживает стандарты Power over Ethernet plus (PoE+). | 114.33 | 106.6
00-00021516 | ParLan U/UTP Cat5e PVC/PE 2х2х0,52 | Паритет | Кабель витая пара для структурированных кабельных систем (каналы класса D) в соответствии с ИСО/МЭК 11801, для сетей широкополосного доступа, IP-систем. Для передачи данных на частоте до 100 МГц с рабочим напряжением до 145 В. Для наружной стационарной прокладки в сетях низкого напряжения и мощности (2.5 Gigabit Ethernet, Fast Ethernet, Ethernet, Ethernet plus и пр.). Соответствует требованиям ГОСТ Р ИСО 54429-2011, МЭК 61156-2 и ANSI/TIA/EIA-568-A. Поддерживает стандарты Power over Ethernet plus (PoE+). | 32.11 | 29.94
03-00009421 | ParLan U/UTP Cat5e PVC/PE 4х2х0,52 | Паритет | Кабель парной скрутки для СКС и IP-сетей имеет 4 пары жил диаметром 0,52 мм (24 AWG), категория 5e. Предназначен для внешней стационарной прокладки, а также в кабельной канализации. Надёжная передача питания по PoE и PoE+. Кабель стоек к воздействию ультрафиолета, осадков, относительной влажности воздуха до 98% при температуре до 35С | 59.86 | 55.81
00-00069515 | ParLan U/UTP Cat5e PVC/PEtr 2х2х0,52 | Паритет | Кабель витая пара для структурированных кабельных систем (каналы класса D) в соответствии с ИСО/МЭК 11801, для сетей широкополосного доступа, IP-систем. Для передачи данных на частоте до 100 МГц с рабочим напряжением до 145 В. Для наружной стационарной прокладки в сетях низкого напряжения и мощности (2.5 Gigabit Ethernet, Fast Ethernet, Ethernet, Ethernet plus и пр.). Соответствует требованиям ГОСТ Р ИСО 54429-2011, МЭК 61156-2 и ANSI/TIA/EIA-568-A. Поддерживает стандарты Power over Ethernet plus (PoE+). | 65.68 | 61.24
00-00005715 | ParLan U/UTP Cat5e PVC/PEtr 4х2х0,52 | Паритет | Кабель витая пара для структурированных кабельных систем (каналы класса D) в соответствии с ИСО/МЭК 11801, для сетей широкополосного доступа, IP-систем. Для передачи данных на частоте до 100 МГц с рабочим напряжением до 145 В. Для наружной стационарной прокладки в сетях низкого напряжения и мощности (2.5 Gigabit Ethernet, Fast Ethernet, Ethernet, Ethernet plus и пр.). Соответствует требованиям ГОСТ Р ИСО 54429-2011, МЭК 61156-2 и ANSI/TIA/EIA-568-A. Поддерживает стандарты Power over Ethernet plus (PoE+). | 85.56 | 79.78
00-00021526 | ParLan U/UTP Cat5e PVCLS нг(A)-LSLTx 2х2х0,52 | Паритет | Кабель витая пара для структурированных кабельных систем (каналы класса D) в соответствии с ИСО/МЭК 11801, для сетей широкополосного доступа, IP-систем. Для передачи данных на частоте до 100 МГц с рабочим напряжением до 145 В. Для групповой стационарной прокладки в сетях низкого напряжения и мощности (2.5 Gigabit Ethernet, Fast Ethernet, Ethernet, Ethernet plus и пр.) Соответствует требованиям ГОСТ Р ИСО 54429-2011, МЭК 61156-2 и ANSI/TIA/EIA-568-A. Поддерживает стандарты Power over Ethernet plus (PoE+). | 62.11 | 57.91
00-00021527 | ParLan U/UTP Cat5e PVCLS нг(A)-LSLTx 4х2х0,52 | Паритет | Кабель низкотоксичный парной скрутки для СКС и IP-сетей имеет 4 пары жил диаметром 0,52 мм (24 AWG) и специальную ПВХ оболочку зелёного цвета, категория 5e. Предназначен для групповой внутренней стационарной прокладки на социальных объектах (школы, сады, больницы, пр.). Надёжная передача питания по PoE и PoE+. Кабель стоек к воздействию относительной влажности воздуха до 98% при температуре до 35С | 94.18 | 87.81
00-00062925 | ParLan U/UTP Cat5e PVCLS нг(А)-FRLS 2х2х0,52 | Паритет | Кабель витая пара для систем цифровой связи, пожарных систем и СОУЭ, работающих по IP-протоколу и использующих Ethernet. Сохраняют работоспостобность в условиях пожара в течение 180 минут. Для передачи сигналов на частоте 100 МГц. Для групповой стационарной прокладки, в т.ч. в составе огнестойкой кабельной линии (ОКЛ). Напряжение: до 145 В переменного тока частотой 50 Гц. | 89.28 | 83.24
00-00035190 | ParLan U/UTP Cat5e PVCLS нг(А)-FRLS 4х2x0,52 | Паритет | Кабель витая пара для систем цифровой связи, пожарных систем и СОУЭ, работающих по IP-протоколу и использующих Ethernet. Сохраняют работоспостобность в условиях пожара в течение 180 минут. Для передачи сигналов на частоте 100 МГц. Для групповой стационарной прокладки, в т.ч. в составе огнестойкой кабельной линии (ОКЛ). Напряжение: до 145 В переменного тока частотой 50 Гц. | 161.44 | 150.53
00-00069586 | ParLan U/UTP Cat5e PVCLS нг(А)-FRLSLTx 2х2х0,5 | Паритет | Кабель витая пара для систем цифровой связи, пожарных систем и СОУЭ, работающих по IP-протоколу и использующих Ethernet. Сохраняют работоспостобность в условиях пожара в течение 180 минут. Для передачи сигналов на частоте 100 МГц. Для групповой стационарной прокладки, в т.ч. в составе огнестойкой кабельной линии (ОКЛ). Напряжение: до 145 В переменного тока частотой 50 Гц. | 135.05 | 125.92
00-00034309 | ParLan U/UTP Cat5e PVCLS нг(А)-FRLSLTx 4х2x0,52 | Паритет | Кабель витая пара для систем цифровой связи, пожарных систем и СОУЭ, работающих по IP-протоколу и использующих Ethernet. Сохраняют работоспостобность в условиях пожара в течение 180 минут. Для передачи сигналов на частоте 100 МГц. Для групповой стационарной прокладки, в т.ч. в составе огнестойкой кабельной линии (ОКЛ). Напряжение: до 145 В переменного тока частотой 50 Гц. | 240.7 | 224.43
00-00094462 | ParLan U/UTP Cat5e PVCLS нг(А)-LSLTx 16х2х0,52 | Паритет | Кабель витая пара для структурированных кабельных систем (каналы класса D) в соответствии с ИСО/МЭК 11801, для сетей широкополосного доступа, IP-систем. Для передачи данных на частоте до 100 МГц с рабочим напряжением до 145 В. Для групповой стационарной прокладки в сетях низкого напряжения и мощности (2.5 Gigabit Ethernet, Fast Ethernet, Ethernet, Ethernet plus и пр.) Соответствует требованиям ГОСТ Р ИСО 54429-2011, МЭК 61156-2 и ANSI/TIA/EIA-568-A. Поддерживает стандарты Power over Ethernet plus (PoE+). | 374.74 | 349.41
00-00105017 | ParLan U/UTP Cat5e PVCLS нг(А)-LSLTx 1х2х0,52 | Паритет | Кабель витая пара для структурированных кабельных систем (каналы класса D) в соответствии с ИСО/МЭК 11801, для сетей широкополосного доступа, IP-систем. Для передачи данных на частоте до 100 МГц с рабочим напряжением до 145 В. Для групповой стационарной прокладки в сетях низкого напряжения и мощности (2.5 Gigabit Ethernet, Fast Ethernet, Ethernet, Ethernet plus и пр.) Соответствует требованиям ГОСТ Р ИСО 54429-2011, МЭК 61156-2 и ANSI/TIA/EIA-568-A. Поддерживает стандарты Power over Ethernet plus (PoE+). | 38.21 | 35.63
00-00112828 | ParLan U/UTP Cat5e PVCLSнг(А)-LSLTx 4х2х0,52(100м) | Паритет | Кабель витая пара для структурированных кабельных систем (каналы класса D) в соответствии с ИСО/МЭК 11801, для сетей широкополосного доступа, IP-систем. Для передачи данных на частоте до 100 МГц с рабочим напряжением до 145 В. Для групповой стационарной прокладки в сетях низкого напряжения и мощности (2.5 Gigabit Thernet, Fast Ethernet, Ethernet, Ethernet plus и пр.) Соответствует требованиям ГОСТ Р ИСО 54429-2011, МЭК 61156-2 и ANSI/TIA/EIA-568-A. Поддерживает стандарты Power over Ethernet plus (PoE+). | Уточняйте у менеджера | Уточняйте у менеджера
00-00037857 | ParLan U/UTP Cat5e ZH нг(А)-FRHF 4х2x0,52 | Паритет | Кабель витая пара для систем цифровой связи, пожарных систем и СОУЭ, работающих по IP-протоколу и использующих Ethernet. Сохраняют работоспостобность в условиях пожара в течение 180 минут. Для передачи сигналов на частоте 100 МГц. Для групповой стационарной прокладки, в т.ч. в составе огнестойкой кабельной линии (ОКЛ). Напряжение: до 145 В переменного тока частотой 50 Гц. | 181.99 | 169.69
00-00074286 | ParLan U/UTP Cat5e ZH нг(А)-FRHF 2х2x0,52 | Паритет | Кабель витая пара для систем цифровой связи, пожарных систем и СОУЭ, работающих по IP-протоколу и использующих Ethernet. Сохраняют работоспостобность в условиях пожара в течение 180 минут. Для передачи сигналов на частоте 100 МГц. Для групповой стационарной прокладки, в т.ч. в составе огнестойкой кабельной линии (ОКЛ). Напряжение: до 145 В переменного тока частотой 50 Гц. | 108.77 | 101.42
03-00009668 | ParLan U/UTP Cat5e ZH нг(А)-HF 1х2х0,52 | Паритет | Кабель витая пара для структурированных кабельных систем (каналы класса D) в соответствии с ИСО/МЭК 11801, для сетей широкополосного доступа, IP-систем. Для передачи данных на частоте до 100 МГц с рабочим напряжением до 145 В. Для групповой стационарной прокладки в сетях низкого напряжения и мощности (2.5 Gigabit Ethernet, Fast Ethernet, Ethernet, Ethernet plus и пр.) Соответствует требованиям ГОСТ Р ИСО 54429-2011, МЭК 61156-2 и ANSI/TIA/EIA-568-A. Поддерживает стандарты Power over Ethernet plus (PoE+). | 21.95 | 20.47
00-00036465 | ParLan U/UTP Cat5e ZH нг(А)-HF 25х2х0,52 | Паритет | Кабель витая пара для структурированных кабельных систем (каналы класса D) в соответствии с ИСО/МЭК 11801, для сетей широкополосного доступа, IP-систем. Для передачи данных на частоте до 100 МГц с рабочим напряжением до 145 В. Для групповой стационарной прокладки в сетях низкого напряжения и мощности (2.5 Gigabit Ethernet, Fast Ethernet, Ethernet, Ethernet plus и пр.) Соответствует требованиям ГОСТ Р ИСО 54429-2011, МЭК 61156-2 и ANSI/TIA/EIA-568-A. Поддерживает стандарты Power over Ethernet plus (PoE+). | 492.45 | 459.16
03-00008219 | ParLan U/UTP Cat5e ZH нг(А)-HF 2х2х0,52 | Паритет | Кабель витая пара для структурированных кабельных систем (каналы класса D) в соответствии с ИСО/МЭК 11801, для сетей широкополосного доступа, IP-систем. Для передачи данных на частоте до 100 МГц с рабочим напряжением до 145 В. Для групповой стационарной прокладки в сетях низкого напряжения и мощности (2.5 Gigabit Ethernet, Fast Ethernet, Ethernet, Ethernet plus и пр.) Соответствует требованиям ГОСТ Р ИСО 54429-2011, МЭК 61156-2 и ANSI/TIA/EIA-568-A. Поддерживает стандарты Power over Ethernet plus (PoE+). | 37.6 | 35.06
00-00119071 | ParLan U/UTP Cat5e ZH нг(А)-HF 4х2х0,52 (100м) | Паритет | Кабель витая пара для структурированных кабельных систем (каналы класса D) в соответствии с ИСО/МЭК 11801, для сетей широкополосного доступа, IP-систем. Для передачи данных на частоте до 100 МГц с рабочим напряжением до 145 В. Для групповой стационарной прокладки в сетях низкого напряжения и мощности (Fast Ethernet, Ethernet, Ethernet plus и пр.) Соответствует требованиям ГОСТ Р ИСО 54429-2011, МЭК 61156-2 и ANSI/TIA/EIA-568-A. Поддерживает стандарты Power over Ethernet plus (PoE+). | 64.11 | 59.78
03-00009598 | ParLan U/UTP Cat5e ZH нг(А)-HF 4х2х0,52 | Паритет | Кабель безгалогенный (LSZH) парной скрутки для СКС и IP-сетей имеет 4 пары жил диаметром 0,52 мм (24 AWG), категория 5e. Предназначен для групповой внутренней стационарной прокладки. Надёжная передача питания по PoE и PoE+. Кабель стоек к воздействию минерального масла, относительной влажности воздуха до 98% при температуре до 35С | 64.11 | 59.78
00-00019591 | ParLan U/UTP Cat6 PVC 4х2х0,57 | Паритет | Кабель витая пара для структурированных кабельных систем (каналы класса E) в соответствии с ИСО/МЭК 11801, для сетей широкополосного доступа, IP-систем. Для передачи данных на частоте до 250 МГц с рабочим напряжением до 145 В. Для одиночной стационарной прокладки в сетях низкого напряжения и мощности (5 Gigabit Ethernet, Fast Ethernet, Ethernet, Ethernet plus и пр.) внутри и вне помещений при защите от осадков и солнечного излучения. Соответствует требованиям ГОСТ Р ИСО 54429-2011, МЭК 61156-2 и ANSI/TIA/EIA-568-A. Поддерживает стандарты Power over Ethernet plus (PoE+). | 77.57 | 72.33
00-00074287 | ParLan U/UTP Cat6 PVCLS нг(А)-LSLTx 4х2х0,57 | Паритет | Кабель витая пара для структурированных кабельных систем (каналы класса E) в соответствии с ИСО/МЭК 11801, для сетей широкополосного доступа, IP-систем. Для передачи данных на частоте до 250 МГц с рабочим напряжением до 145 В. Для групповой стационарной прокладки в сетях низкого напряжения и мощности (5 Gigabit Ethernet, Fast Ethernet, Ethernet, Ethernet plus и пр.) Соответствует требованиям ГОСТ Р ИСО 54429-2011, МЭК 61156-2 и ANSI/TIA/EIA-568-A. Поддерживает стандарты Power over Ethernet plus (PoE+). | 192.83 | 179.79
00-00021522 | ParLan U/UTP Cat6 ZH нг(А)-HF 4х2х0,57 | Паритет | Кабель витая пара для структурированных кабельных систем (каналы класса E) в соответствии с ИСО/МЭК 11801, для сетей широкополосного доступа, IP-систем. Для передачи данных на частоте до 250 МГц с рабочим напряжением до 145 В. Для групповой стационарной прокладки в сетях низкого напряжения и мощности (5 Gigabit Ethernet, Fast Ethernet, Ethernet, Ethernet plus и пр.) Соответствует требованиям ГОСТ Р ИСО 54429-2011, МЭК 61156-2 и ANSI/TIA/EIA-568-A. Поддерживает стандарты Power over Ethernet plus (PoE+). | 94.37 | 87.99
00-00062580 | 01-0542 | REXANT | Кабель витая пара, применяется в сетях Gigabit Ethernet и Fast Ethernet. Используется для создания локальных сетей, компьютерных сетей, подключения устройств охранной системы, телефонии, интернета, камер видеонаблюдения и т.п. Служит для установки внутри помещений. Относится к категории 6: работает на частоте 250 Мгц, благодаря чему достигается высокая скорость передачи данных. На расстоянии до 50 м способен поддерживать скорость до 10 Гбит/с. Материал центрального проводника – высокоочищенная бескислородная медь. Изоляция проводника – полиэтилен повышенной плотности (HDPE). Внешняя изоляция изготовлена из ПВХ. Кабель оснащен двойным экраном из алюминиевой фольги и медной сетки, благодаря которому электромагнитное излучение, исходящее от электроприборов и силовых кабеля, не влияет на качество сигнала. | Уточняйте у менеджера | Уточняйте у менеджера
00-00028322 | 01-0344 | REXANT | Кабель витая пара черного цвета предназначен для создания локальных сетей, компьютерных сетей, подключения устройств охранной системы, телефонии, интернета, камер видеонаблюдения, систем охраны и контроля доступа и т.д. Относится к категории 5е. Применяется для прокладки вне помещений. Отличается жесткостью. Взаимодействие между каждой парой проводников усилено, благодаря чему достигается высокий уровень передачи данных. Электромагнитное излучение, исходящее от электроприборов и силовых кабелей, не влияет на качество сигнала благодаря двойному экранированию из алюминиевой фольги и медной сетки. Центральный проводник кабеля изготовлен из высокоочищенной бескислородной меди и покрыт изоляцией HDPE. Внешняя изоляция выполнена из полиэтилена. | Уточняйте у менеджера | Уточняйте у менеджера
00-00062579 | 01-0343 | REXANT | Кабель витая пара серого цвета предназначен для создания локальных сетей, компьютерных сетей, подключения устройств охранной системы, телефонии, интернета, камер видеонаблюдения, систем охраны и контроля доступа и т.д. Используется для изготовления соединительных шнуров - Patching cord. Применяется для прокладки внутри помещений. Отличается жесткостью. Относится к категории 5е. Электромагнитное излучение, исходящее от электроприборов и силовых кабелей, не влияет на качество сигнала благодаря двойному экранированию из алюминиевой фольги и медной сетки. Центральный проводник кабеля изготовлен из высокоочищенной бескислородной меди и покрыт изоляцией HDPE. Внешняя изоляция выполнена из ПВХ, толщиной 0,5 мм. За счет усиления взаимодействия между каждой парой проводников, пользователю доступен высокий уровень эффективности передачи данных. | Уточняйте у менеджера | Уточняйте у менеджера
00-00062578 | 01-0342 | REXANT | Кабель витая пара серого цвета предназначен для создания локальных сетей, компьютерных сетей, подключения устройств охранной системы, телефонии, интернета, камер видеонаблюдения, систем охраны и контроля доступа и т.д. Применяется для прокладки внутри помещений. Отличается жесткостью. Относится к категории 5е. Электромагнитное излучение, исходящее от электроприборов и силовых кабелей, не влияет на качество сигнала благодаря двойному экранированию из алюминиевой фольги и медной сетки. Центральный проводник кабеля изготовлен из высокоочищенной бескислородной меди и покрыт изоляцией HDPE. Внешняя изоляция выполнена из ПВХ, толщиной 0,5 мм. За счет усиления взаимодействия между каждой парой проводников, пользователю доступен высокий уровень эффективности передачи данных. | Уточняйте у менеджера | Уточняйте у менеджера
00-00025538 | SFTP 5E Eletec 4x2xAWG24, 305 м, медь (06-980) | ЭЛЕТЭК | Кабель «витая пара» (LAN) применяется в компьютерных сетях, сетях передачи данных, телефонии, системах цифрового телевидения, системах видеонаблюдения, системах охраны и контроля доступа, с двойным внешним экраном, 4 парный кабель, усовершенствованная категория 5. Скорость передачи до 100 Мбит/с при использовании 2 пар и до 1000 Мбит/с при использовании 4 пар проводников. | 86.59 | 81.18
00-00061769 | SFTP 6A Eletec 4x2xAWG23 LSZH, 305 м, медь (06-753 | ЭЛЕТЭК | Кабель «витая пара» (LAN) применяется в компьютерных сетях, сетях передачи данных, телефонии, системах цифрового телевидения, системах видеонаблюдения, системах охраны и контроля доступа, с двойным внешним экраном. Применяется в сетях Gigabit Ethernet. Способен передавать данные на скорости до 10 Гбит/с на расстояние до 100 м. | 112.44 | 105.41
00-00090529 | 06-761 | ЭЛЕТЭК | Кабель SFTP 7 Eletec 4x2xAWG23 LSZH, 305 м, медь | 115.83 | 108.59
00-00080134 | FTP 4PR 24AWG (Cu) CAT5E LDPE Outdoor 305м | Tantos | Кабель витая пара для СКС и IP-сетей медный экранированный уличного исполнения FTP Outdoor 4×2×0,48 305м | Уточняйте у менеджера | Уточняйте у менеджера
00-00080133 | FTP 4PR 24AWG (Cu) CAT5E PVC серый 305м | Tantos | Кабель витая пара для СКС и IP-сетей медный экранированный FTP indoor 4×2×0,48 мм 305м | Уточняйте у менеджера | Уточняйте у менеджера
00-00080132 | UTP 4PR 24AWG (Cu) CAT5E LDPE Outdoor 305м | Tantos | Кабель витая пара для СКС и IP-сетей уличного исполнения медный UTP Outdoor 4×2×0,48 мм 305м | Уточняйте у менеджера | Уточняйте у менеджера
00-00080131 | UTP 4PR 24AWG (Cu) CAT5E PVC серый 305м | Tantos | Кабель витая пара для СКС и IP-сетей медный UTP indoor 4x2x0,48 мм 305м | Уточняйте у менеджера | Уточняйте у менеджера
00-00076139 | 001-112118 | RIPO | Кабель витая пара, малодымный беглазогенный парной скрутки. Предназначается для групповой стационарной внутренней прокладки, а также для передачи сигналов в частоте от 100Мгц (рабочее напряжение не должно превышать 145В). | Уточняйте у менеджера | Уточняйте у менеджера
00-00076140 | 001-112119 | RIPO | Кабель витая пара, малодымный беглазогенный парной скрутки. Предназначается для групповой стационарной внутренней прокладки, а также для передачи сигналов в частоте от 100Мгц (рабочее напряжение не должно превышать 145В). | Уточняйте у менеджера | Уточняйте у менеджера
00-00114625 | U/UTP 5Ecat. 4 pair 24 AWG LSZH нг(А)-HF ор. | DeGross | U/UTP DeGross 5Ecat. 4 pair 24 AWG LSZH нг(А)-HF оранжевый жила медь 4х2х0,52 Caplex Кабель «витая пара» | 43.81 | 41.62
00-00070512 | U/UTP DeGross 5Ecat.4 pair 24 AWG PE чер.жил.медь | DeGross | U/UTP DeGross 5Ecat.4 pair 24 AWG PE черный жила медь 0,50 Кабель «витая пара» | 40.55 | 38.52
00-00069259 | U/UTP DeGross 5Ecat.4 pair 24 AWG PVC нг(А)-LS бел | DeGross | U/UTP DeGross 5Ecat.4 pair 24 AWG PVC нг(А)-LS белый жила медь 0,50 Кабель «витая пара» | 41.27 | 39.2
00-00112419 | U/UTP DeGross Cat5e 4 pair 24 AWG PVCLSнг(A)-LSLTx | DeGross | U/UTP DeGross Cat5e 4 pair 24 AWG PVCLS нг(A)-LSLTx зелёный, 305 м, жила медь 0,52 Кабель витая пара | 73.32 | 69.65
03-00008490 | 01-0054 | PROCONNECT | Кабель витая пара U/UTP черного цвета предназначен для создания локальных сетей общего назначения, домашних сетей, сетей малого бизнеса, компьютерных сетей, сетей передачи данных, узкоспециализированных сетей. Применяется для подключения устройств охранной системы, телефонии, интернета, цифрового телевидения и т.д. Служит для прокладки вне зданий. Относится к категории 5е – рассчитан на рабочие частоты до 100 МГц. Проводник кабеля изготовлен из высокоочищенной бескислородной меди и покрыт изоляцией из полиэтилена повышенной плотности (HDPE). Внешняя оболочка выполнена из полиэтилена. Обладает гибкой формой, что позволяет прокладывать кабель в труднодоступных местах без образования заломов на местах сгиба. Техническое описание: Кабель имеет 8 (восемь жил), четыре пары (4PR) Материал проводника: высокоочищенная бескислородная медь, калибр 24AWG Изоляция проводника: полиэтилен повышенной плотности (HDPE), диаметром 0,9 мм Экранирование UTP: без экрана Внешняя изоляция: ПЭ — полиэтилен (PE | Уточняйте у менеджера | Уточняйте у менеджера
00-00020020 | 01-0027 | PROCONNECT | Кабель витая пара U/UTP имеет широкую область применения. Используется для создания локальных сетей общего назначения, домашних сетей, сетей малого бизнеса, компьютерных сетей, сетей передачи данных, узкоспециализированных сетей. Применяется для подключения устройств охранной системы, телефонии, интернета, цифрового телевидения и т.д. Проводник кабеля изготовлен из высокоочищенной бескислородной меди и покрыт изоляцией из полиэтилена повышенной плотности (HDPE). Внешняя оболочка выполнена из ПВХ. Неэкранированный кабель серого цвета предназначен для прокладки внутри зданий. Относится к категории 5е: рассчитан на рабочие частоты до 100 МГц. Обладает гибкой формой, что позволяет прокладывать кабель в труднодоступных местах без образования заломов на местах сгиба. Техническое описание: Кабель имеет 4 (четыре жилы), две пары (2PR) Материал проводника: высокоочищенная бескислородная медь, калибр 24AWG Изоляция проводника: полиэтилен повышенной плотности (HDPE), диаметром 0,9 мм Экранировани | Уточняйте у менеджера | Уточняйте у менеджера
00-00062602 | 01-0052-100 | PROCONNECT | Кабель витая пара U/UTP серого цвета предназначен для создания локальных сетей общего назначения, домашних сетей, сетей малого бизнеса, компьютерных сетей, сетей передачи данных, узкоспециализированных сетей. Применяется для подключения устройств охранной системы, телефонии, интернета, цифрового телевидения и т.д. Служит для прокладки внутри зданий. Длина 100 м. Относится к категории 5е – рассчитан на рабочие частоты до 100 МГц. Проводник кабеля изготовлен из высокоочищенной бескислородной меди и покрыт изоляцией из полиэтилена повышенной плотности (HDPE). Внешняя оболочка выполнена из ПВХ. Обладает гибкой формой, что позволяет прокладывать кабель в труднодоступных местах без образования заломов на местах сгиба. Техническое описание: Кабель имеет 8 (восемь жил), четыре пары (4PR) Материал проводника: высокоочищенная бескислородная медь, калибр (24 AWG) Изоляция проводника: полиэтилен повышенной плотности (HDPE), диаметром 0,9 мм Экранирование, UTP: без экрана Внешняя изоляция ПВХ: поли | Уточняйте у менеджера | Уточняйте у менеджера
00-00062601 | 01-0052-25 | PROCONNECT | Кабель витая пара U/UTP серого цвета предназначен для создания локальных сетей общего назначения, домашних сетей, сетей малого бизнеса, компьютерных сетей, сетей передачи данных, узкоспециализированных сетей. Применяется для подключения устройств охранной системы, телефонии, интернета, цифрового телевидения и т.д. Служит для прокладки внутри зданий. Длина 25 м. Относится к категории 5е – рассчитан на рабочие частоты до 100 МГц. Проводник кабеля изготовлен из высокоочищенной бескислородной меди и покрыт изоляцией из полиэтилена повышенной плотности (HDPE). Внешняя оболочка выполнена из ПВХ. Обладает гибкой формой, что позволяет прокладывать кабель в труднодоступных местах без образования заломов на местах сгиба. Техническое описание: Кабель имеет 8 (восемь жил), четыре пары (4PR) Материал проводника: высокоочищенная бескислородная медь, калибр (24 AWG) Изоляция проводника: полиэтилен повышенной плотности (HDPE), диаметром 0,9 мм Экранирование, UTP: без экрана Внешняя изоляция ПВХ: полив | Уточняйте у менеджера | Уточняйте у менеджера
03-00004118 | 01-0052 | PROCONNECT | Кабель витая пара U/UTP имеет широкую область применения. Используется для создания локальных сетей общего назначения, домашних сетей, сетей малого бизнеса, компьютерных сетей, сетей передачи данных, узкоспециализированных сетей. Применяется для подключения устройств охранной системы, телефонии, интернета, цифрового телевидения и т.д. Проводник кабеля изготовлен из высокоочищенной бескислородной меди и покрыт изоляцией из полиэтилена повышенной плотности (HDPE). Внешняя оболочка выполнена из ПВХ. Неэкранированный кабель серого цвета предназначен для прокладки внутри зданий. Относится к категории 5е: рассчитан на рабочие частоты до 100 МГц. Обладает гибкой формой, что позволяет прокладывать кабель в труднодоступных местах без образования заломов на местах сгиба. Техническое описание: Кабель состоит: 8 жил, 4 пары (4PR) Материал проводника: высокоочищенная бескислородная медь, калибр 24AWG Изоляция проводника: полиэтилен повышенной плотности (HDPE) диаметром 0,9 мм Экранирование UTP: без | Уточняйте у менеджера | Уточняйте у менеджера
00-00062603 | 01-0052-50 | PROCONNECT | Кабель витая пара U/UTP серого цвета предназначен для создания локальных сетей общего назначения, домашних сетей, сетей малого бизнеса, компьютерных сетей, сетей передачи данных, узкоспециализированных сетей. Применяется для подключения устройств охранной системы, телефонии, интернета, цифрового телевидения и т.д. Служит для прокладки внутри зданий. Длина 50 м. Относится к категории 5е – рассчитан на рабочие частоты до 100 МГц. Проводник кабеля изготовлен из высокоочищенной бескислородной меди и покрыт изоляцией из полиэтилена повышенной плотности (HDPE). Внешняя оболочка выполнена из ПВХ. Обладает гибкой формой, что позволяет прокладывать кабель в труднодоступных местах без образования заломов на местах сгиба. Техническое описание: Кабель имеет 8 (восемь жил), четыре пары (4PR) Материал проводника: высокоочищенная бескислородная медь, калибр (24 AWG) Изоляция проводника: полиэтилен повышенной плотности (HDPE), диаметром 0,9 мм Экранирование, UTP: без экрана Внешняя изоляция ПВХ: полив | Уточняйте у менеджера | Уточняйте у менеджера
00-00036898 | 01-0048-3 | PROCONNECT | Кабель витая пара U/UTP имеет широкую область применения. Используется для создания локальных сетей общего назначения, домашних сетей, сетей малого бизнеса, компьютерных сетей, сетей передачи данных, узкоспециализированных сетей. Применяется для подключения устройств охранной системы, телефонии, интернета, цифрового телевидения и т.д. Проводник кабеля изготовлен из алюминия, плакированного медью CCA, и покрыт изоляцией из полиэтилена повышенной плотности (HDPE). Внешняя оболочка выполнена из ПВХ. Неэкранированный кабель серого цвета предназначен для прокладки внутри зданий. Относится к категории 5е: рассчитан на рабочие частоты до 100 МГц. Высокая скорость передачи данных достигается за счет специального метода обжима кабеля. Обладает гибкой формой, что позволяет прокладывать кабель в труднодоступных местах без образования заломов на местах сгиба. Техническое описание: Кабель имеет 8 (восемь жил), четыре пары (4PR) Материал центрального проводника: алюминий плакированный медью провод, | Уточняйте у менеджера | Уточняйте у менеджера
03-00004104 | 01-0022-3 | PROCONNECT | Кабель витая пара U/UTP серого цвета имеет широкую область применения. Предназначен для создания локальных сетей общего назначения, домашних сетей, сетей малого бизнеса, компьютерных сетей, сетей передачи данных, узкоспециализированных сетей. Применяется для подключения устройств охранной системы, телефонии, интернета, цифрового телевидения и т.д. Проводник кабеля изготовлен из алюминия, плакированного медью CCA, и покрыт изоляцией из полиэтилена повышенной плотности (HDPE). Внешняя оболочка выполнена из ПВХ. Неэкранированный кабель серого цвета предназначен для прокладки внутри зданий. Относится к категории 5е – рассчитан на рабочие частоты до 100 МГц. Обладает гибкой формой, что позволяет прокладывать кабель в труднодоступных местах без образования заломов на местах сгиба. Техническое описание: Кабель имеет 4 (четыре жилы), две пары (2PR) Материал центрального проводника: алюминий плакированный медью провод, калибр 24AWG Изоляция проводника: полиэтилен повышенной плотности (HDPE), ди | Уточняйте у менеджера | Уточняйте у менеджера
03-00004117 | 01-0043-3 | PROCONNECT | Кабель витая пара U/UTP имеет широкую область применения. Используется для создания локальных сетей общего назначения, домашних сетей, сетей малого бизнеса, компьютерных сетей, сетей передачи данных, узкоспециализированных сетей. Применяется для подключения устройств охранной системы, телефонии, интернета, цифрового телевидения и т.д. Проводник кабеля изготовлен из алюминия, плакированного медью CCA, и покрыт изоляцией из полиэтилена повышенной плотности (HDPE). Внешняя оболочка выполнена из ПВХ. Неэкранированный кабель серого цвета предназначен для прокладки внутри зданий. Относится к категории 5е: рассчитан на рабочие частоты до 100 МГц. Высокая скорость передачи данных достигается за счет специального метода обжима кабеля. Обладает гибкой формой, что позволяет прокладывать кабель в труднодоступных местах без образования заломов на местах сгиба. Техническое описание: Состав: 8 жил, 4 пары (4PR) Материал проводника: алюминий, плакированный медью CCA, калибр 24AWG Изоляция проводника: | Уточняйте у менеджера | Уточняйте у менеджера
00-00020019 | 01-0043-3-100 | PROCONNECT | Кабель витая пара U/UTP серого цвета предназначен для создания локальных сетей общего назначения, домашних сетей, сетей малого бизнеса, компьютерных сетей, сетей передачи данных, узкоспециализированных сетей. Применяется для подключения устройств охранной системы, телефонии, интернета, цифрового телевидения и т.д. Служит для прокладки внутри зданий. Длина 100 м. Проводник кабеля изготовлен из алюминия, плакированного медью CCA, и покрыт изоляцией из полиэтилена повышенной плотности (HDPE). Внешняя оболочка выполнена из ПВХ. Обладает гибкой формой, что позволяет прокладывать кабель в труднодоступных местах без образования заломов на местах сгиба. Техническое описание: Кабель имеет: 8 (восемь жил), четыре пары (4PR) Материал центрального проводника: алюминий плакированный медью провод, калибр (24 AWG) Изоляция проводника: полиэтилен повышенной плотности (HDPE), диаметром 0,9 мм Экранирование, UTP: без экрана Внешняя изоляция: ПВХ — поливинилхлорид (PVC), толщина 0,5 мм Общий диаметр кабе | Уточняйте у менеджера | Уточняйте у менеджера
03-00010787 | 01-0043-2 | PROCONNECT | Кабель витая пара U/UTP имеет широкую область применения. Используется для создания локальных сетей общего назначения, домашних сетей, сетей малого бизнеса, компьютерных сетей, сетей передачи данных, узкоспециализированных сетей. Применяется для подключения устройств охранной системы, телефонии, интернета, цифрового телевидения и т.д. Проводник кабеля изготовлен из алюминия, плакированного медью CCA, и покрыт изоляцией из полиэтилена повышенной плотности (HDPE). Внешняя оболочка выполнена из ПВХ. Неэкранированный кабель серого цвета предназначен для прокладки внутри зданий. Относится к категории 5е: рассчитан на рабочие частоты до 100 МГц. Высокая скорость передачи данных достигается за счет специального метода обжима кабеля. Обладает гибкой формой, что позволяет прокладывать кабель в труднодоступных местах без образования заломов на местах сгиба. Техническое описание: Кабель имеет 8 (восемь жил), четыре пары (4PR) Материал центрального проводника: алюминий плакированный медью провод, | Уточняйте у менеджера | Уточняйте у менеджера
03-00004107 | 01-0047-3 | PROCONNECT | Кабель витая пара U/UTP серого цвета имеет широкую область применения. Предназначен для создания локальных сетей общего назначения, домашних сетей, сетей малого бизнеса, компьютерных сетей, сетей передачи данных, узкоспециализированных сетей. Применяется для подключения устройств охранной системы, телефонии, интернета, цифрового телевидения и т.д. Служит для прокладки внутри зданий. Относится к категории 6: используется в высоконагруженных сетях, выдерживает передачу данных с частотой 250 МГц. Проводник кабеля изготовлен из алюминия, плакированного медью CCA, и покрыт изоляцией из полиэтилена повышенной плотности (HDPE). Внешняя оболочка выполнена из ПВХ. Обладает гибкой формой, что позволяет прокладывать кабель в труднодоступных местах без образования заломов на местах сгиба. Техническое описание: Кабель имеет 8 (восемь жил), четыре пары (4PR) в крестообразном полиэтиленовом разделителе Материал центрального проводника: алюминий плакированный медью провод, калибр 23AWG Изоляция провод | Уточняйте у менеджера | Уточняйте у менеджера
00-00076141 | 001-142048 | RIPO | Кабель витая пара, неэкранированный кабель, выполненный из медной проволоки, классифицированный по улучшенной категории 5Е (полоса частот до 100 МГц). Каждая жила изолирована слоем диэлектрика – полиэтиленом высокой плотности с цветовым различием. | Уточняйте у менеджера | Уточняйте у менеджера
03-00010135 | 01-1011 | REXANT | Многопарный кабель серого цвета U/UTP, CAT 5 предназначен для организации кабельных магистралей внутри зданий для передачи по ним данных. Используется как кабель связи. Состоит из 10 пар одножильных медных проводников, изолированных полиэтиленом повышенной плотности (HDPE). Все пары находятся под одной оболочкой, изготовленной из ПВХ. Для удобства монтажа на внешней стороне оболочки нанесены метки с шагом 1 метр от 0 до 305 метров, что позволяет точно отмерить кабель для прокладки или определить длину уже проложенной трассы. Кабель поставляется на катушке длиной 305 м. | Уточняйте у менеджера | Уточняйте у менеджера
00-00020039 | 01-1123 | REXANT | Многопарный кабель U/UTP, CAT 5 черного цвета предназначен для организации кабельных магистралей снаружи зданий для передачи по ним данных. Применяется в качестве кабели связи. Состоит из 16 пар одножильных медных проводников, изолированных полиэтиленом повышенной плотности (HDPE). Все пары находятся под одной оболочкой, изготовленной из полиэтилена. Для удобства монтажа на внешней стороне оболочки нанесены метки с шагом 1 метр от 0 до 305 метров, что позволяет точно отмерить кабель U/UTP, CAT 5 для прокладки или определить длину уже проложенной трассы. Поставляется на катушке длиной 305 м. | Уточняйте у менеджера | Уточняйте у менеджера
00-00020038 | 01-1012 | REXANT | Многопарный кабель серого цвета U/UTP, CAT 5 предназначен для организации кабельных магистралей внутри зданий для передачи по ним данных. Используется как кабель связи. Состоит из 10 пар одножильных медных проводников, изолированных полиэтиленом повышенной плотности (HDPE). Все пары находятся под одной оболочкой, изготовленной из ПВХ. Для удобства монтажа на внешней стороне оболочки нанесены метки с шагом 1 метр от 0 до 305 метров, что позволяет точно отмерить кабель для прокладки или определить длину уже проложенной трассы. Кабель поставляется на катушке длиной 305 м. | Уточняйте у менеджера | Уточняйте у менеджера
03-00004103 | 01-0002 | REXANT | Кабель витая пара категории 5е серого цвета REXANT предназначен для создания локальных сетей, компьютерных сетей, подключения устройств охранной системы, телефонии, интернета, камер видеонаблюдения и т.п. Применяется для прокладки внутри помещений. Универсальность и широкое распространение позволяют подключить практически любое оборудование. Конструктивно кабель без экрана состоит из центрального проводника из высокоочищенной бескислородной меди в изоляции HDPE и оболочки из ПВХ. За счет усиления взаимодействия между каждой парой проводников, пользователю доступен высокий уровень эффективности передачи данных. Гибкая форма обеспечивает удобное размещение кабеля в труднодоступных местах без образования заломов на местах сгиба. | Уточняйте у менеджера | Уточняйте у менеджера
00-00020042 | 01-1122 | REXANT | Многопарный кабель U/UTP, CAT 5 черного цвета предназначен для организации кабельных магистралей снаружи зданий для передачи по ним данных. Применяется в качестве кабели связи. Состоит из 25 пар одножильных медных проводников, изолированных полиэтиленом повышенной плотности (HDPE). Все пары находятся под одной оболочкой, изготовленной из полиэтилена. Для удобства монтажа на внешней стороне оболочки нанесены метки с шагом 1 метр от 0 до 305 метров, что позволяет точно отмерить кабель U/UTP, CAT 5 для прокладки или определить длину уже проложенной трассы. Поставляется на катушке длиной 305 м. | Уточняйте у менеджера | Уточняйте у менеджера
00-00020041 | 01-1013 | REXANT | Многопарный кабель серого цвета U/UTP, CAT 5 предназначен для организации кабельных магистралей внутри зданий для передачи по ним данных. Используется как кабель связи. Состоит из 10 пар одножильных медных проводников, изолированных полиэтиленом повышенной плотности (HDPE). Все пары находятся под одной оболочкой, изготовленной из ПВХ. Для удобства монтажа на внешней стороне оболочки нанесены метки с шагом 1 метр от 0 до 305 метров, что позволяет точно отмерить кабель для прокладки или определить длину уже проложенной трассы. Кабель поставляется на катушке длиной 305 м. | Уточняйте у менеджера | Уточняйте у менеджера
03-00004105 | 01-0023 | REXANT | Кабель витая пара категории 5е серого цвета REXANT предназначен для создания локальных сетей, компьютерных сетей, подключения устройств охранной системы, телефонии, интернета, камер видеонаблюдения и т.п. Применяется для прокладки внутри помещений. Универсальность и широкое распространение позволяют подключить практически любое оборудование. Конструктивно кабель без экрана состоит из центрального проводника из высокоочищенной бескислородной меди в изоляции HDPE и оболочки из ПВХ. За счет усиления взаимодействия между каждой парой проводников, пользователю доступен высокий уровень эффективности передачи данных. Гибкая форма обеспечивает удобное размещение кабеля в труднодоступных местах без образования заломов на местах сгиба. | Уточняйте у менеджера | Уточняйте у менеджера
03-00004106 | 01-0025 | REXANT | Кабель витая пара черного цвета используется для создания локальных сетей компьютерных сетей, подключения устройств охранной системы, телефонии, интернета, камер видеонаблюдения и т.п. Гибкая форма обеспечивает удобное размещение кабеля в труднодоступных местах без образования заломов на местах сгиба. Относится к категории 5е. Применяется для прокладки вне помещений. Универсальность и широкое распространение позволяют подключить практически любое оборудование. Неэкранированный кабель состоит из центрального проводника из высокоочищенной бескислородной меди в изоляции HDPE и оболочки из полиэтилена, толщиной 0,5 мм. За счет усиления взаимодействия между каждой парой проводников, пользователю доступен высокий уровень эффективности передачи данных. | Уточняйте у менеджера | Уточняйте у менеджера
00-00020021 | 01-0026 | REXANT | Кабель витая пара категории 5е серого цвета REXANT предназначен для создания локальных сетей, компьютерных сетей, подключения устройств охранной системы, телефонии, интернета, камер видеонаблюдения и т.п. Используется для изготовления соединительных шнуров - Patching cord. Применяется для прокладки внутри помещений. Универсальность и широкое распространение позволяют подключить практически любое оборудование. Конструктивно кабель без экрана состоит из центрального проводника из высокоочищенной бескислородной меди в изоляции HDPE и оболочки из ПВХ. За счет усиления взаимодействия между каждой парой проводников, пользователю доступен высокий уровень эффективности передачи данных. Гибкая форма обеспечивает удобное размещение кабеля в труднодоступных местах без образования заломов на местах сгиба. | Уточняйте у менеджера | Уточняйте у менеджера
00-00076126 | 001-112009/2 | RIPO | Кабель витая пара, неэкранированный, 4-парный, выполненный из медной проволоки, классифицированный по улучшенной категории 5Е (полоса частот до 100 МГц). Каждая жила изолирована слоем диэлектрика – полиэтиленом высокой плотности с цветовым различием. | Уточняйте у менеджера | Уточняйте у менеджера
00-00076127 | 001-112117/2 | RIPO | Кабель витая пара, неэкранированный, 4-парный, выполненный из медной проволоки, классифицированный по улучшенной категории 5Е (полоса частот до 100 МГц). Каждая жила изолирована слоем диэлектрика – полиэтиленом высокой плотности с цветовым различием. | Уточняйте у менеджера | Уточняйте у менеджера
00-00076128 | 001-112006/2 | RIPO | Кабель витая пара, неэкранированный, 4-парный, выполненный из медной проволоки, классифицированный по улучшенной категории 5Е (полоса частот до 100 МГц). Каждая жила изолирована слоем диэлектрика – полиэтиленом высокой плотности с цветовым различием. | Уточняйте у менеджера | Уточняйте у менеджера
00-00076129 | 001-112064/2 | RIPO | Кабель витая пара, неэкранированный, 4-парный, выполненный из медной проволоки, классифицированный по улучшенной категории 5Е (полоса частот до 100 МГц). Каждая жила изолирована слоем диэлектрика – полиэтиленом высокой плотности с цветовым различием. | Уточняйте у менеджера | Уточняйте у менеджера
00-00076130 | 001-112010 | RIPO | Кабель витая пара, неэкранированный, 4-парный, выполненный из медной проволоки, категории 6. Каждая жила изолирована слоем диэлектрика – полиэтиленом высокой плотности с цветовым различием. | Уточняйте у менеджера | Уточняйте у менеджера
00-00076131 | 001-112019 | RIPO | Кабель витая пара, неэкранированный, 4-парный, выполненный из медной проволоки, категории 6. Каждая жила изолирована слоем диэлектрика – полиэтиленом высокой плотности с цветовым различием. | Уточняйте у менеджера | Уточняйте у менеджера
00-00076132 | 001-112007 | RIPO | Кабель витая пара, применяется в телекоммуникационных и компьютерных сетях, системах видеонаблюдения (IP-камеры), системах охраны и контроля доступа, телефонии для передачи цифрового сигнала. В настоящее время является основным элементом при прокладке проводных локальных сетей. В основном применяется вне зданий и в помещениях, где воздействие стороннего электромагнитного излучения будет минимально | Уточняйте у менеджера | Уточняйте у менеджера
00-00014777 | 01-0047 | REXANT | Кабель витая пара U/UTP синего цвета применяется в сетях Gigabit Ethernet и Fast Ethernet. Используется для создания локальных сетей, компьютерных сетей, подключения устройств охранной системы, телефонии, интернета, камер видеонаблюдения и т.п. Служит для установки внутри помещений. Относится к категории 6: работает на частоте 250 Мгц, благодаря чему достигается высокая скорость передачи данных. На расстоянии до 50 м способен поддерживать скорость до 10 Гбит/с. Материал центрального проводника – высокоочищенная бескислородная медь. Изоляция проводника – полиэтилен повышенной плотности (HDPE). Внешняя изоляция изготовлена из ПВХ. Благодаря гибкой форме кабель удобно прокладывать в труднодоступных местах без образования заломов на местах сгиба. | Уточняйте у менеджера | Уточняйте у менеджера
00-00020022 | 01-0050 | REXANT | Кабель витая пара U/UTP оранжевого цвета применяется в сетях Gigabit Ethernet и Fast Ethernet. Используется для создания локальных сетей, компьютерных сетей, подключения устройств охранной системы, телефонии, интернета, камер видеонаблюдения и т.п. Служит для установки внутри помещений. Относится к категории 6: работает на частоте 250 Мгц, благодаря чему достигается высокая скорость передачи данных. На расстоянии до 50 м способен поддерживать скорость до 10 Гбит/с. Материал центрального проводника – высокоочищенная бескислородная медь. Изоляция проводника – полиэтилен повышенной плотности (HDPE). Внешняя изоляция изготовлена из малодымного безгалогенного компаунда, который не распространяет горение, не дымится и не выделяет вредных веществ. Благодаря гибкой форме кабель удобно прокладывать в труднодоступных местах без образования заломов на местах сгиба. | Уточняйте у менеджера | Уточняйте у менеджера
00-00062593 | 01-0045-100 | REXANT | Кабель витая пара U/UTP CAT 5e черного цвета используется для создания локальных сетей компьютерных сетей, подключения устройств охранной системы, телефонии, интернета, камер видеонаблюдения и т.п. Применяется для прокладки вне помещений. Универсальность и широкое распространение позволяют подключить практически любое оборудование. Неэкранированный кабель состоит из центрального проводника из высокоочищенной бескислородной меди в изоляции HDPE и оболочки из полиэтилена, толщиной 0,5 мм. Взаимодействие между каждой парой проводников усилено, благодаря чему достигается высокий уровень передачи данных. Гибкая форма обеспечивает удобное размещение кабеля в труднодоступных местах без образования заломов на местах сгиба. Поставляется в бухте длинной 100 м. | Уточняйте у менеджера | Уточняйте у менеджера
00-00062594 | 01-0043-100 | REXANT | Кабель витая пара U/UTP CAT 5e серого цвета используется для создания локальных сетей компьютерных сетей, подключения устройств охранной системы, телефонии, интернета, камер видеонаблюдения и т.п. Применяется для прокладки вне помещений. Универсальность и широкое распространение позволяют подключить практически любое оборудование. Неэкранированный кабель состоит из центрального проводника из высокоочищенной бескислородной меди в изоляции HDPE и оболочки из ПВХ. Взаимодействие между каждой парой проводников усилено, благодаря чему достигается высокий уровень передачи данных. Гибкая форма обеспечивает удобное размещение кабеля в труднодоступных местах без образования заломов на местах сгиба. Поставляется в бухте длинной 100 м. | Уточняйте у менеджера | Уточняйте у менеджера
03-00004115 | 01-0045 | REXANT | Кабель витая пара черного цвета используется для создания локальных сетей компьютерных сетей, подключения устройств охранной системы, телефонии, интернета, камер видеонаблюдения и т.п. Гибкая форма обеспечивает удобное размещение кабеля в труднодоступных местах без образования заломов на местах сгиба. Относится к категории 5е. Применяется для прокладки вне помещений. Универсальность и широкое распространение позволяют подключить практически любое оборудование. Неэкранированный кабель состоит из центрального проводника из высокоочищенной бескислородной меди в изоляции HDPE и оболочки из полиэтилена, толщиной 0,5 мм. За счет усиления взаимодействия между каждой парой проводников, пользователю доступен высокий уровень эффективности передачи данных. | Уточняйте у менеджера | Уточняйте у менеджера
03-00008590 | 01-0043 | REXANT | Кабель витая пара категории 5е серого цвета предназначен для создания локальных сетей, компьютерных сетей, подключения устройств охранной системы, телефонии, интернета, камер видеонаблюдения и т.п. Применяется для прокладки внутри помещений. Универсальность и широкое распространение позволяют подключить практически любое оборудование. Конструктивно кабель без экрана состоит из центрального проводника из высокоочищенной бескислородной меди в изоляции HDPE и оболочки из ПВХ. За счет усиления взаимодействия между каждой парой проводников, пользователю доступен высокий уровень эффективности передачи данных. Гибкая форма обеспечивает удобное размещение кабеля в труднодоступных местах без образования заломов на местах сгиба. | Уточняйте у менеджера | Уточняйте у менеджера
00-00020023 | 01-0044 | REXANT | Кабель витая пара категории 5е серого цвета предназначен для создания локальных сетей, компьютерных сетей, подключения устройств охранной системы, телефонии, интернета, камер видеонаблюдения и т.п. Используется для изготовления соединительных шнуров - Patching cord. Применяется для прокладки внутри помещений. Универсальность и широкое распространение позволяют подключить практически любое оборудование. Конструктивно кабель без экрана состоит из центрального проводника из высокоочищенной бескислородной меди в изоляции HDPE и оболочки из ПВХ. За счет усиления взаимодействия между каждой парой проводников, пользователю доступен высокий уровень эффективности передачи данных. Гибкая форма обеспечивает удобное размещение кабеля в труднодоступных местах без образования заломов на местах сгиба. | Уточняйте у менеджера | Уточняйте у менеджера
03-00011922 | 01-0049 | REXANT | Кабель витая пара категории 5е оранжевого цвета предназначен для создания локальных сетей, компьютерных сетей, подключения устройств охранной системы, телефонии, интернета, камер видеонаблюдения и т.п. Используется для связи. Применяется для прокладки внутри помещений. Универсальность и широкое распространение позволяют подключить практически любое оборудование. Конструктивно кабель без экрана состоит из центрального проводника из высокоочищенной бескислородной меди в изоляции HDPE и оболочки из безгалогенного компаунда. За счет усиления взаимодействия между каждой парой проводников, пользователю доступен высокий уровень эффективности передачи данных. Гибкая форма обеспечивает удобное размещение кабеля в труднодоступных местах без образования заломов на местах сгиба. | Уточняйте у менеджера | Уточняйте у менеджера
00-00062596 | 01-0045-50 | REXANT | Кабель витая пара U/UTP CAT 5e черного цвета используется для создания локальных сетей компьютерных сетей, подключения устройств охранной системы, телефонии, интернета, камер видеонаблюдения и т.п. Применяется для прокладки вне помещений. Универсальность и широкое распространение позволяют подключить практически любое оборудование. Неэкранированный кабель состоит из центрального проводника из высокоочищенной бескислородной меди в изоляции HDPE и оболочки из полиэтилена, толщиной 0,5 мм. Взаимодействие между каждой парой проводников усилено, благодаря чему достигается высокий уровень передачи данных. Гибкая форма обеспечивает удобное размещение кабеля в труднодоступных местах без образования заломов на местах сгиба. Поставляется в бухте длинной 50 м. | Уточняйте у менеджера | Уточняйте у менеджера
00-00062597 | 01-0043-50 | REXANT | Кабель витая пара U/UTP CAT 5e серого цвета используется для создания локальных сетей компьютерных сетей, подключения устройств охранной системы, телефонии, интернета, камер видеонаблюдения и т.п. Применяется для прокладки вне помещений. Универсальность и широкое распространение позволяют подключить практически любое оборудование. Неэкранированный кабель состоит из центрального проводника из высокоочищенной бескислородной меди в изоляции HDPE и оболочки из ПВХ. Взаимодействие между каждой парой проводников усилено, благодаря чему достигается высокий уровень передачи данных. Гибкая форма обеспечивает удобное размещение кабеля в труднодоступных местах без образования заломов на местах сгиба. Поставляется в бухте длинной 50 м. | Уточняйте у менеджера | Уточняйте у менеджера
00-00062595 | 01-0043-25 | REXANT | Кабель витая пара U/UTP CAT 5e серого цвета используется для создания локальных сетей компьютерных сетей, подключения устройств охранной системы, телефонии, интернета, камер видеонаблюдения и т.п. Применяется для прокладки вне помещений. Универсальность и широкое распространение позволяют подключить практически любое оборудование. Неэкранированный кабель состоит из центрального проводника из высокоочищенной бескислородной меди в изоляции HDPE и оболочки из ПВХ. Взаимодействие между каждой парой проводников усилено, благодаря чему достигается высокий уровень передачи данных. Гибкая форма обеспечивает удобное размещение кабеля в труднодоступных местах без образования заломов на местах сгиба. Поставляется в бухте длинной 25 м. | Уточняйте у менеджера | Уточняйте у менеджера
00-00061747 | UTP 5E 4x2x0.5 + 2x0.75 LSZH, 200 м (05-014) | ЭЛЕТЭК | Кабель «витая пара» (LAN) применяется в компьютерных сетях, сетях передачи данных, телефонии, системах цифрового телевидения, системах видеонаблюдения, системах охраны и контроля доступа, без экрана, 4 парный кабель, усовершенствованная категория 5. Скорость передачи до 100 Мбит/с при использовании 2 пар и до 1000 Мбит/с при использовании 4 пар проводников. | 65.33 | 61.24
00-00025504 | UTP 5E 4x2x0.5 + 2x0.75 outdoor,трос,200м (05-020) | ЭЛЕТЭК | Кабель «витая пара» с дополнительным питанием, предназначен для подключения IP-камер видеонаблюдения с ИК-подсветкой, подогревом и ДУ. | 82.61 | 77.45
00-00022419 | UTP 5E 4x2x0.5 + 2x0.75 outdoor,экон,200м (05-016) | ЭЛЕТЭК | Кабель «витая пара» с дополнительным питанием, предназначен для подключения IP-камер видеонаблюдения с ИК-подсветкой, подогревом и ДУ. | 33.71 | 31.61
03-00007810 | UTP 5E 4x2x0.5 + 2x0.75 outdoor, 200м (05-015) | ЭЛЕТЭК | Кабель «витая пара» с дополнительным питанием, предназначен для подключения IP-камер видеонаблюдения с ИК-подсветкой, подогревом и ДУ. | 77.62 | 72.77
00-00013301 | UTP 5E 4x2x0.5 + 2x0.75, 200м (05-010) | ЭЛЕТЭК | Кабель «витая пара» с дополнительным питанием, предназначен для подключения IP-камер видеонаблюдения с ИК-подсветкой, подогревом и ДУ. | 68.13 | 63.87
03-00012462 | UTP 5E 4x2x0.5 + 2x0.75, эконом, 200м (05-011) | ЭЛЕТЭК | Кабель «витая пара» с дополнительным питанием, предназначен для подключения IP-камер видеонаблюдения с ИК-подсветкой, подогревом и ДУ. | 29.76 | 27.91
00-00071380 | UTP 5E 4x2x0.5 + 2x1.0 outdoor, 200 м (05-025) | ЭЛЕТЭК | Кабель «витая пара» с дополнительным питанием, предназначен для подключения IP-камер видеонаблюдения с ИК-подсветкой, подогревом и ДУ. | 85.61 | 80.25
00-00137998 | UTP 5E 4x2x0.5 + 2x1.0 outdoor, трос 200м (05-099) | ЭЛЕТЭК | Кабель «витая пара» с дополнительным питанием, предназначен для подключения IP-камер видеонаблюдения с ИК-подсветкой, подогревом и ДУ. | 92.15 | 86.39
00-00025505 | UTP 5E 4x2x0.5 + 2x1.5 outdoor, 200м (05-030) | ЭЛЕТЭК | Кабель «витая пара» с дополнительным питанием, предназначен для подключения IP-камер видеонаблюдения с ИК-подсветкой, подогревом и ДУ. | 93.46 | 87.62
00-00061756 | UTP 5E Eletec 16x2xAWG24, 305м, медь (06-940) | ЭЛЕТЭК | Кабель «витая пара» (LAN) применяется в компьютерных сетях, сетях передачи данных, телефонии, системах цифрового телевидения, системах видеонаблюдения, системах охраны и контроля доступа, без экрана, 4 парный кабель, усовершенствованная категория 5. Скорость передачи до 100 Мбит/с при использовании 2 пар и до 1000 Мбит/с при использовании 4 пар проводников. | 121.78 | 114.17
00-00045144 | UTP 5E Eletec 16x2xAWG24,наруж,305м,медь (06-942) | ЭЛЕТЭК | Кабель «витая пара» (LAN) применяется в компьютерных сетях, сетях передачи данных, телефонии, системах цифрового телевидения, системах видеонаблюдения, системах охраны и контроля доступа, без экрана, 4 парный кабель, усовершенствованная категория 5. Скорость передачи до 100 Мбит/с при использовании 2 пар и до 1000 Мбит/с при использовании 4 пар проводников. | 125.27 | 117.45
00-00071384 | UTP 5E 2x2xAWG24 LSZH,305м, медь (06-965) | ЭЛЕТЭК | Кабель «витая пара» (LAN) применяется в компьютерных сетях, сетях передачи данных, телефонии, системах цифрового телевидения, системах видеонаблюдения, системах охраны и контроля доступа, без экрана, 4 парный кабель, усовершенствованная категория 5. Скорость передачи до 100 Мбит/с при использовании 2 пар и до 1000 Мбит/с при использовании 4 пар проводников. | 28.56 | 26.78
00-00024456 | UTP 5E Eletec 2x2xAWG24, 305 м, медь (06-220) | ЭЛЕТЭК | Кабель «витая пара» (LAN) применяется в компьютерных сетях, сетях передачи данных, телефонии, системах цифрового телевидения, системах видеонаблюдения, системах охраны и контроля доступа, без экрана, 4 парный кабель, усовершенствованная категория 5. Скорость передачи до 100 Мбит/с при использовании 2 пар и до 1000 Мбит/с при использовании 4 пар проводников. | 23.21 | 21.75
00-00025507 | UTP 5E Eletec 2x2xAWG24, наружный, 305 м, медь (06 | ЭЛЕТЭК | Кабель «витая пара» (LAN) применяется в компьютерных сетях, сетях передачи данных, телефонии, системах цифрового телевидения, системах видеонаблюдения, системах охраны и контроля доступа, без экрана, 4 парный кабель, усовершенствованная категория 5. Скорость передачи до 100 Мбит/с при использовании 2 пар и до 1000 Мбит/с при использовании 4 пар проводников. | 23.17 | 21.72
00-00025506 | UTP 5E Eletec 2x2xAWG24, эконом, 305 м, ССA (медь | ЭЛЕТЭК | Кабель «витая пара» (LAN) применяется в компьютерных сетях, сетях передачи данных, телефонии, системах цифрового телевидения, системах видеонаблюдения, системах охраны и контроля доступа, без экрана, 4 парный кабель, усовершенствованная категория 5. Скорость передачи до 100 Мбит/с при использовании 2 пар и до 1000 Мбит/с при использовании 4 пар проводников. | 10.5 | 9.84
00-00071383 | UTP 5E 4x2xAWG24 LSZH 305м,CCA(30%) (06-966) | ЭЛЕТЭК | Кабель «витая пара» (LAN) применяется в компьютерных сетях, сетях передачи данных, телефонии, системах цифрового телевидения, системах видеонаблюдения, системах охраны и контроля доступа, без экрана, 4 парный кабель, усовершенствованная категория 5. Скорость передачи до 100 Мбит/с при использовании 2 пар и до 1000 Мбит/с при использовании 4 пар проводников. | 18.9 | 17.72
00-00053809 | UTP 5E Eletec 4x2xAWG24 LSZH,305м, медь (06-960) | ЭЛЕТЭК | Кабель «витая пара» (LAN) применяется в компьютерных сетях, сетях передачи данных, телефонии, системах цифрового телевидения, системах видеонаблюдения, системах охраны и контроля доступа, без экрана, 4 парный кабель, усовершенствованная категория 5. Скорость передачи до 100 Мбит/с при использовании 2 пар и до 1000 Мбит/с при использовании 4 пар проводников. | 48.25 | 45.23
03-00007651 | UTP 5E Eletec 4x2xAWG24, 305 м, медь (06-420) | ЭЛЕТЭК | Кабель «витая пара» (LAN) применяется в компьютерных сетях, сетях передачи данных, телефонии, системах цифрового телевидения, системах видеонаблюдения, системах охраны и контроля доступа, без экрана, 4 парный кабель, усовершенствованная категория 5. Скорость передачи до 100 Мбит/с при использовании 2 пар и до 1000 Мбит/с при использовании 4 пар проводников. | 41.27 | 38.69
00-00061753 | UTP 5E Eletec 4x2xAWG24, Profi Line, 305м, медь (0 | ЭЛЕТЭК | Кабель «витая пара» (LAN) применяется в компьютерных сетях, сетях передачи данных, телефонии, системах цифрового телевидения, системах видеонаблюдения, системах охраны и контроля доступа, без экрана, 4 парный кабель, усовершенствованная категория 5. Скорость передачи до 100 Мбит/с при использовании 2 пар и до 1000 Мбит/с при использовании 4 пар проводников. | 46.26 | 43.38
00-00061755 | UTP 5E Eletec 4x2xAWG24, Profi Line, наружный, 305 | ЭЛЕТЭК | Кабель «витая пара» (LAN) применяется в компьютерных сетях, сетях передачи данных, телефонии, системах цифрового телевидения, системах видеонаблюдения, системах охраны и контроля доступа, без экрана, 4 парный кабель, усовершенствованная категория 5. Скорость передачи до 100 Мбит/с при использовании 2 пар и до 1000 Мбит/с при использовании 4 пар проводников. | 46.15 | 43.26
00-00025511 | UTP 5E Eletec 4x2xAWG24, STRANDED (многопроволочны | ЭЛЕТЭК | Кабель «витая пара» (LAN) применяется в компьютерных сетях, сетях передачи данных, телефонии, системах цифрового телевидения, системах видеонаблюдения, системах охраны и контроля доступа, без экрана, 4 парный кабель, усовершенствованная категория 5. Скорость передачи до 100 Мбит/с при использовании 2 пар и до 1000 Мбит/с при использовании 4 пар проводников. | 53.47 | 50.13
00-00025518 | UTP 5E Eletec 4x2xAWG24,наруж,трос(многоп)(06-526) | ЭЛЕТЭК | Кабель «витая пара» (LAN) применяется в компьютерных сетях, сетях передачи данных, телефонии, системах цифрового телевидения, системах видеонаблюдения, системах охраны и контроля доступа, без экрана, 4 парный кабель, усовершенствованная категория 5. Скорость передачи до 100 Мбит/с при использовании 2 пар и до 1000 Мбит/с при использовании 4 пар проводников. | 54.94 | 51.5
00-00025517 | UTP 5E Eletec 4x2xAWG24,наруж,трос,медь (06-522) | ЭЛЕТЭК | Кабель «витая пара» (LAN) применяется в компьютерных сетях, сетях передачи данных, телефонии, системах цифрового телевидения, системах видеонаблюдения, системах охраны и контроля доступа, без экрана, 4 парный кабель, усовершенствованная категория 5. Скорость передачи до 100 Мбит/с при использовании 2 пар и до 1000 Мбит/с при использовании 4 пар проводников. | 52.61 | 49.32
03-00007510 | UTP 5E Eletec 4x2xAWG24,наруж,305 м,медь (06-422) | ЭЛЕТЭК | Кабель «витая пара» (LAN) применяется в компьютерных сетях, сетях передачи данных, телефонии, системах цифрового телевидения, системах видеонаблюдения, системах охраны и контроля доступа, без экрана, 4 парный кабель, усовершенствованная категория 5. Скорость передачи до 100 Мбит/с при использовании 2 пар и до 1000 Мбит/с при использовании 4 пар проводников. | 41.2 | 38.63
03-00012730 | UTP 5E Eletec 4x2xAWG24,наруж, эк,CCA(30%)(06-822) | ЭЛЕТЭК | Кабель «витая пара» (LAN) применяется в компьютерных сетях, сетях передачи данных, телефонии, системах цифрового телевидения, системах видеонаблюдения, системах охраны и контроля доступа, без экрана, 4 парный кабель, усовершенствованная категория 5. Скорость передачи до 100 Мбит/с при использовании 2 пар и до 1000 Мбит/с при использовании 4 пар проводников. | 16.55 | 15.52
00-00014608 | UTP 5E Eletec 4x2xAWG24,эк,CCA(медь 30%) (06-820) | ЭЛЕТЭК | Кабель «витая пара» (LAN) применяется в компьютерных сетях, сетях передачи данных, телефонии, системах цифрового телевидения, системах видеонаблюдения, системах охраны и контроля доступа, без экрана, 4 парный кабель, усовершенствованная категория 5. Скорость передачи до 100 Мбит/с при использовании 2 пар и до 1000 Мбит/с при использовании 4 пар проводников. | 15.54 | 14.57
00-00025509 | UTP 5E Ship lite 4x2xAWG25, 305 м, медь (06-418) | ЭЛЕТЭК | Кабель «витая пара» (LAN) применяется в компьютерных сетях, сетях передачи данных, телефонии, системах цифрового телевидения, системах видеонаблюдения, системах охраны и контроля доступа, без экрана, 4 парный кабель, усовершенствованная категория 5. Скорость передачи до 100 Мбит/с при использовании 2 пар и до 1000 Мбит/с при использовании 4 пар проводников. | 35.6 | 33.38
00-00025515 | UTP 5E Ship lite 4x2xAWG25, наруж,медь (06-416) | ЭЛЕТЭК | Кабель «витая пара» (LAN) применяется в компьютерных сетях, сетях передачи данных, телефонии, системах цифрового телевидения, системах видеонаблюдения, системах охраны и контроля доступа, без экрана, 4 парный кабель, усовершенствованная категория 5. Скорость передачи до 100 Мбит/с при использовании 2 пар и до 1000 Мбит/с при использовании 4 пар проводников. | 36.05 | 33.8
00-00079384 | UTP 6 Eletec 4x2xAWG23 наруж, эк.,305м,CCA(06-813) | ЭЛЕТЭК | Кабель «витая пара» (LAN) применяется в компьютерных сетях, сетях передачи данных, телефонии, системах цифрового телевидения, системах видеонаблюдения, системах охраны и контроля доступа, без экрана. Применяется в сетях Fast Ethernet и Gigabit Ethernet, состоит из 4 пар проводников. Способен передавать данные на скорости до 10 Гбит/с на расстояние до 55 м или данные на скорости 1 Гбит/с на расстояние до 100 м. | 23.37 | 21.91
00-00025521 | UTP 6 Eletec 4x2xAWG23, 305 м, медь (06-911) | ЭЛЕТЭК | Кабель «витая пара» (LAN) применяется в компьютерных сетях, сетях передачи данных, телефонии, системах цифрового телевидения, системах видеонаблюдения, системах охраны и контроля доступа, без экрана. Применяется в сетях Fast Ethernet и Gigabit Ethernet, состоит из 4 пар проводников. Способен передавать данные на скорости до 10 Гбит/с на расстояние до 55 м или данные на скорости 1 Гбит/с на расстояние до 100 м. | 71.89 | 67.4
00-00061759 | UTP 6 Eletec 4x2xAWG23, наружный, 305 м, медь (06- | ЭЛЕТЭК | Кабель «витая пара» (LAN) применяется в компьютерных сетях, сетях передачи данных, телефонии, системах цифрового телевидения, системах видеонаблюдения, системах охраны и контроля доступа, без экрана. Применяется в сетях Fast Ethernet и Gigabit Ethernet, состоит из 4 пар проводников. Способен передавать данные на скорости до 10 Гбит/с на расстояние до 55 м или данные на скорости 1 Гбит/с на расстояние до 100 м. | 70.83 | 66.41
00-00079385 | UTP 6 Eletec 4x2xAWG23, эк.,305м,CCA (06-811) | ЭЛЕТЭК | Кабель «витая пара» (LAN) применяется в компьютерных сетях, сетях передачи данных, телефонии, системах цифрового телевидения, системах видеонаблюдения, системах охраны и контроля доступа, без экрана. Применяется в сетях Fast Ethernet и Gigabit Ethernet, состоит из 4 пар проводников. Способен передавать данные на скорости до 10 Гбит/с на расстояние до 55 м или данные на скорости 1 Гбит/с на расстояние до 100 м. | 23.09 | 21.65
00-00025522 | UTP 6 Eletec 4x2xAWG24, 305 м, медь (06-910) | ЭЛЕТЭК | Кабель «витая пара» (LAN) применяется в компьютерных сетях, сетях передачи данных, телефонии, системах цифрового телевидения, системах видеонаблюдения, системах охраны и контроля доступа, без экрана. Применяется в сетях Fast Ethernet и Gigabit Ethernet, состоит из 4 пар проводников. Способен передавать данные на скорости до 10 Гбит/с на расстояние до 55 м или данные на скорости 1 Гбит/с на расстояние до 100 м. | 59.94 | 56.2
00-00025516 | UTP 6 Eletec 4x2xAWG24, наружный,медь (06-912) | ЭЛЕТЭК | Кабель «витая пара» (LAN) применяется в компьютерных сетях, сетях передачи данных, телефонии, системах цифрового телевидения, системах видеонаблюдения, системах охраны и контроля доступа, без экрана. Применяется в сетях Fast Ethernet и Gigabit Ethernet, состоит из 4 пар проводников. Способен передавать данные на скорости до 10 Гбит/с на расстояние до 55 м или данные на скорости 1 Гбит/с на расстояние до 100 м. | 72.57 | 68.04
00-00101518 | UTP 6A Eletec 4x2xAWG23, 305м, медь (06-914) | ЭЛЕТЭК | Кабель «витая пара» (LAN) применяется в компьютерных сетях, сетях передачи данных, телефонии, системах цифрового телевидения, системах видеонаблюдения, системах охраны и контроля доступа, без экрана. Применяется в сетях Fast Ethernet и Gigabit Ethernet, состоит из 4 пар проводников. Способен передавать данные на скорости до 10 Гбит/с на расстояние до 55 м или данные на скорости 1 Гбит/с на расстояние до 100 м. | 83.67 | 78.44
00-00076125 | 001-111001/010338 | RIPO | Кабель витая пара, неэкранированный, 2-парный, выполненный из омедненного алюминия, классифицированный по улучшенной категории 5Е (полоса частот до 100 МГц). Каждая жила изолирована слоем диэлектрика – полиэтиленом высокой плотности с цветовым различием. | Уточняйте у менеджера | Уточняйте у менеджера
00-00076133 | 001-112011/010513 | RIPO | Кабель витая пара медный моножильный без экрана, имеет четыре пары и категорию 5Е. Предназначен для внешней прокладки (outdoor), а также устойчив к физическим, химическим и ультрафиолетовым лучам (благодаря специальной оболочке). | Уточняйте у менеджера | Уточняйте у менеджера
00-00076134 | 001-112012/010310 | RIPO | Кабель витая пара, неэкранированный, 4-парный, выполненный из медной проволоки, классифицированный по улучшенной категории 5Е (полоса частот до 100 МГц). Каждая жила изолирована слоем диэлектрика – полиэтиленом высокой плотности с цветовым различием. | Уточняйте у менеджера | Уточняйте у менеджера
00-00076135 | 001-112012/100 | RIPO | Кабель витая пара, неэкранированный, 4-парный, выполненный из медной проволоки, классифицированный по улучшенной категории 5Е (полоса частот до 100 МГц). Каждая жила изолирована слоем диэлектрика – полиэтиленом высокой плотности с цветовым различием. | Уточняйте у менеджера | Уточняйте у менеджера
00-00076136 | 001-112017/010805 | RIPO | Кабель витая пара, неэкранированный, одножильный, медный, 4-парный, классифицированный по улучшенной категории 6 (полоса частот 250 МГц). Каждый проводник изолирован полиэтиленом высокой плотности с цветовой идентификацией. В середине кабеля проходит крестообразный разделитель – сепаратор. | Уточняйте у менеджера | Уточняйте у менеджера
00-00060545 | 001-112003 | RIPO | Кабель витая пара для внешней прокладки UTP 4 RIPO CAT 5E 24 AWG Outdoor CCA 305 метров – неэкранированный LAN уличный кабель типа «витая пара», состоит из 4-х пар одножильных проводников, усовершенствованная 5-я категория, обеспечивает высокоточную передачу сигналов на большие расстояния. Данный кабель UTP используется при монтаже сетей в домашних условиях, а также небольших сетей в малых офисах. В основном применяется в помещениях, где воздействие стороннего электромагнитного излучения будет минимально. | Уточняйте у менеджера | Уточняйте у менеджера
00-00076137 | 001-112002/100 | RIPO | Кабель витая пара, не имеет экрана, состоит их 4-х пар одножильных проводников, усовершенствованная 5 категория. Обеспечивает точную передачу сигнала на большие расстояния. | Уточняйте у менеджера | Уточняйте у менеджера
00-00060542 | 001-112002/010335 | RIPO | Кабель витая пара, не имеет экрана, состоит их 4-х пар одножильных проводников, усовершенствованная 5 категория. Обеспечивает точную передачу сигнала на большие расстояния. Каждая бухта имеет длину 305 метров. | Уточняйте у менеджера | Уточняйте у менеджера
00-00076138 | 001-112018 | RIPO | Кабель витая пара, неэкранированный, уличный, моножильный, медный, 4-парный, классифицированный по улучшенной категории 5Е. Токопроводящие жилы изолированы друг от друга полиэтиленовой оболочкой. | Уточняйте у менеджера | Уточняйте у менеджера
00-00103032 | WR-FTP-4P-C5E-LSZH-GY | WRLine | Четырехпарный кабель категории 5е в экранированном исполнении (серый) предназначен для использования в системах передачи данных, в том числе структурированных кабельных сетях, информационной структуре предприятий, а также для конечного подключения клиентских устройств. Обеспечивает высокую скорость до 1 Гбит/c. Витые пары выполнены из качественной цельнотянутой меди, оболочка LSZH обладает лучшими противопожарными свойствами по сравнению с ПВХ или ПЭ. Для экранирования использована полиэфирная алюминиевая фольга с дренажным проводником. | Уточняйте у менеджера | Уточняйте у менеджера
00-00103035 | WR-FTP-4P-C5E-PE-BK | WRLine | Четырехпарный F/UTP кабель категории 5е (черный) в экранированном исполнении предназначен для внешней прокладки в системах передачи данных, в том числе структурированных кабельных сетях, информационной структуре предприятий, а также для конечного подключения клиентских устройств. Обеспечивает высокую скорость до 1 Гбит/c. Оболочка LDPE имеет высокую жесткость и устойчива к воздействию УФ-излучения. Витые пары выполнены из качественной цельнотянутой меди. Для экранирования использована полиэфирная алюминиевая фольга с дренажным проводником. | Уточняйте у менеджера | Уточняйте у менеджера
00-00103033 | WR-FTP-4P-C5E-PVC-GY | WRLine | Четырехпарный кабель категории 5е в экранированном исполнении (серый) предназначен для использования в системах передачи данных, в том числе структурированных кабельных сетях, информационной структуре предприятий, а также для конечного подключения клиентских устройств. Обеспечивает высокую скорость до 1 Гбит/c. Витые пары выполнены из качественной цельнотянутой меди, оболочка ПВХ не поддерживает горение. Для экранирования использована полиэфирная алюминиевая фольга с дренажным проводником. | Уточняйте у менеджера | Уточняйте у менеджера
00-00103028 | WR-UTP-4P-C5E-L-LSZH-GY | WRLine | Четырехпарный кабель категории 5е (серый) с проводником диаметром 0,48 мм предназначен для использования в системах передачи данных, в том числе структурированных кабельных сетях, информационной структуре предприятий, а также для конечного подключения клиентских устройств. Обеспечивает высокую скорость до 1 Гбит/c. Витые пары выполнены из качественной цельнотянутой меди, оболочка LSZH не поддерживает распространение горения и не выделяет ядовитые соединения при горении. | Уточняйте у менеджера | Уточняйте у менеджера
00-00103029 | WR-UTP-4P-C5E-L-PVC-GY | WRLine | Четырехпарный кабель категории 5е (серый) с проводником диаметром 0,48 мм предназначен для использования в системах передачи данных, в том числе структурированных кабельных сетях, информационной структуре предприятий, а также для конечного подключения клиентских устройств. Обеспечивает высокую скорость до 1 Гбит/c. Витые пары выполнены из качественной цельнотянутой меди, оболочка ПВХ в исполнении нг(А)-LS не распространяет горение и имеет пониженное дымовыделение. | Уточняйте у менеджера | Уточняйте у менеджера
00-00103030 | WR-UTP-4P-C5E-LSZH-GY | WRLine | Четырехпарный U/UTP кабель категории 5е (серый) предназначен для использования в системах передачи данных, в том числе структурированных кабельных сетях, информационной структуре предприятий, а также для конечного подключения клиентских устройств. Обеспечивает высокую скорость до 1 Гбит/c. Витые пары выполнены из качественной цельнотянутой меди, оболочка LSZH обладает лучшими противопожарными свойствами по сравнению с ПВХ или ПЭ. | Уточняйте у менеджера | Уточняйте у менеджера
00-00103034 | WR-UTP-4P-C5E-PE-BK | WRLine | Четырехпарный U/UTP кабель категории 5е (черный) предназначен для внешней прокладки в системах передачи данных, в том числе структурированных кабельных сетях, информационной структуре предприятий, а также для конечного подключения клиентских устройств. Обеспечивает высокую скорость до 1 Гбит/c. Оболочка LDPE имеет высокую жесткость и устойчива к воздействию УФ-излучения. Витые пары выполнены из качественной цельнотянутой меди. | Уточняйте у менеджера | Уточняйте у менеджера
00-00103031 | WR-UTP-4P-C5E-PVC-GY | WRLine | Четырехпарный U/UTP кабель категории 5е (серый) предназначен для использования в системах передачи данных, в том числе структурированных кабельных сетях, информационной структуре предприятий, а также для конечного подключения клиентских устройств. Обеспечивает высокую скорость до 1 Гбит/c. Витые пары выполнены из качественной цельнотянутой меди, оболочка ПВХ не поддерживает горение. | Уточняйте у менеджера | Уточняйте у менеджера
00-00080836 | 06-530 | ЭЛЕТЭК | Кабель UTP 5E Eletec 4x2xAWG24, наружный с тросом ,305м, CCA (медь 30%) (06-530) ELETEC | 21.44 | 20.1
00-00090527 | 06-738 | ЭЛЕТЭК | Кабель UTP 6 Eletec 4x2xAWG24 LSZH, 305 м, медь | 67.34 | 63.13
00-00090528 | 06-748 | ЭЛЕТЭК | Кабель UTP 6A Eletec 4x2xAWG23 LSZH, 305 м, медь | 87.19 | 81.74
00-00137559 | КВП-5е 1х2х0,52 | Спецкабель | Кабель симметричный для структурированных кабельных систем (UTP) Cat.5e, одиночной прокладки, количество пар: 1, диаметр жил: 0,52 мм, наружный размер 3,6 мм, жилы: однопроволочные медные, изоляция: сплошной полиэтилен, скрутка: парная, оболочка: ПВХ, цвет серый. Назначение: Для одиночной стационарной прокладки. Для структурированных кабельных систем, категория 5e (стандарты:ISO/IEC 11801, IEC 61156-5и ГОСТ Р 54429). Кабели КВП-5e допускается использовать: Внутри и вне помещений, при условии защиты от прямого воздействия солнечного излучения и атмосферных осадков. | Уточняйте у менеджера | Уточняйте у менеджера
00-00026444 | КВП-5е 2х2х0,52 | Спецкабель | Кабель симметричный для структурированных кабельных систем (UTP) Cat.5e, одиночной прокладки, количество пар: 2, диаметр жил: 0,52 мм, наружный размер 6 мм, жилы: однопроволочные медные, изоляция: сплошной полиэтилен, скрутка: парная, оболочка: ПВХ, цвет серый. Назначение: Для одиночной стационарной прокладки. Для структурированных кабельных систем, категория 5e (стандарты:ISO/IEC 11801, IEC 61156-5и ГОСТ Р 54429). Кабели КВП-5e допускается использовать: Внутри и вне помещений, при условии защиты от прямого воздействия солнечного излучения и атмосферных осадков. | Уточняйте у менеджера | Уточняйте у менеджера
00-00135414 | КВП-5е 4х2х0,52 | Спецкабель | Кабель симметричный для структурированных кабельных систем (UTP) Cat.5e, одиночной прокладки, количество пар: 4, диаметр жил: 0,52 мм, наружный размер 6,5 мм, жилы: однопроволочные медные, изоляция: сплошной полиэтилен, скрутка: парная, оболочка: ПВХ, цвет серый, бухта 305м. Назначение: Для одиночной стационарной прокладки. Для структурированных кабельных систем, категория 5e (стандарты:ISO/IEC 11801, IEC 61156-5и ГОСТ Р 54429). Кабели КВП-5e допускается использовать: Внутри и вне помещений, при условии защиты от прямого воздействия солнечного излучения и атмосферных осадков. | Уточняйте у менеджера | Уточняйте у менеджера
00-00137580 | КВПВП-5е 1х2х0,52 | Спецкабель | Кабель симметричный для структурированных кабельных систем (UTP) Cat.5e, одиночной прокладки, количество пар: 1, диаметр жил: 0,52 мм, наружный размер 5 мм, жилы: однопроволочные медные, изоляция: сплошной полиэтилен, скрутка: парная, оболочка: ПВХ пластикат, дополнительная оболочка: светостабилизированный полиэтилен, цвет черный. Назначение: Для одиночной стационарной прокладки. Для структурированных кабельных систем, категория 5e (стандарты:ISO/IEC 11801, IEC 61156-5и ГОСТ Р 54429). Кабели КВПВП-5e допускается использовать: На открытом воздухе. | Уточняйте у менеджера | Уточняйте у менеджера
00-00137697 | КВПВП-5е 2х2х0,52 | Спецкабель | Кабель симметричный для структурированных кабельных систем (UTP) Cat.5e, одиночной прокладки, количество пар: 2, диаметр жил: 0,52 мм, наружный размер 7,2 мм, жилы: однопроволочные медные, изоляция: сплошной полиэтилен, скрутка: парная, оболочка: ПВХ пластикат, дополнительная оболочка: светостабилизированный полиэтилен, цвет черный. Назначение: Для одиночной стационарной прокладки. Для структурированных кабельных систем, категория 5e (стандарты:ISO/IEC 11801, IEC 61156-5и ГОСТ Р 54429). Кабели КВПВП-5e допускается использовать: На открытом воздухе. | Уточняйте у менеджера | Уточняйте у менеджера
00-00137528 | КВПВП-5е 4х2х0,52 | Спецкабель | Кабель симметричный для структурированных кабельных систем (UTP) Cat.5e, одиночной прокладки, количество пар: 4, диаметр жил: 0,52 мм, наружный размер 8 мм, жилы: однопроволочные медные, изоляция: сплошной полиэтилен, скрутка: парная, оболочка: ПВХ пластикат, дополнительная оболочка: светостабилизированный полиэтилен, цвет черный. Назначение: Для одиночной стационарной прокладки. Для структурированных кабельных систем, категория 5e (стандарты:ISO/IEC 11801, IEC 61156-5и ГОСТ Р 54429). Кабели КВПВП-5e допускается использовать: На открытом воздухе. | Уточняйте у менеджера | Уточняйте у менеджера
00-00014133 | КВПнг(А)-HF-5е 1х2х0,52 | Спецкабель | Кабель симметричный парной скрутки, для внутренней прокладки Cat.5e, с однопроволочными медными жилами диаметром 0,52 мм, с изоляцией из сплошного полиэтилена. Оболочка из безгалогенной полимерной композиции черного цвета. Внешний диаметр 3,6мм. Диапазон рабочих температур, t-монт.-15…50°C, t-раб.-60…70°C. Назначение: Для групповой стационарной прокладки. Для структурированных кабельных систем, категория 5e (стандарты: ISO/IEC 11801, IEC 61156-5и ГОСТ Р 54429). Кабели КВПнг(А)-HF-5e допускается использовать: В условиях кратковременных воздействий минерального масла и бензина. Внутри и вне помещений. | Уточняйте у менеджера | Уточняйте у менеджера
03-00009823 | КВПнг(А)-HF-5е 2х2х0,52 | Спецкабель | Кабель симметричный парной скрутки, для внутренней прокладки Cat.5e, с однопроволочными медными жилами диаметром 0,52 мм, с изоляцией из сплошного полиэтилена. Оболочка из безгалогенной полимерной композиции черного цвета. Внешний диаметр 6,0мм, t-монт.-15…50°C, t-раб.-60…70°C. Назначение: Для групповой стационарной прокладки. Для структурированных кабельных систем, категория 5e (стандарты: ISO/IEC 11801, IEC 61156-5и ГОСТ Р 54429). Кабели КВПнг(А)-HF-5e допускается использовать: В условиях кратковременных воздействий минерального масла и бензина. Внутри и вне помещений. | Уточняйте у менеджера | Уточняйте у менеджера
00-00070356 | КВПнг(А)-HF-5е 4х2х0,52 | Спецкабель | Кабель симметричный парной скрутки, для внутренней прокладки Cat.5e, с однопроволочными медными жилами диаметром 0,52 мм, с изоляцией из сплошного полиэтилена. Оболочка из безгалогенной полимерной композиции черного цвета. Внешний диаметр 6,5мм, t-монт.-10…+50°C, t-раб.-50…+70°C. Назначение: Для групповой стационарной прокладки. Для структурированных кабельных систем, категория 5e (стандарты: ISO/IEC 11801, IEC 61156-5и ГОСТ Р 54429). Кабели КВПнг(А)-HF-5e допускается использовать: В условиях кратковременных воздействий минерального масла и бензина. Внутри и вне помещений. | Уточняйте у менеджера | Уточняйте у менеджера
00-00024402 | КВПнг(А)-LS-5е 1х2х0,52 | Спецкабель | Кабель симметричный парной скрутки, для внутренней прокладки Cat.5e, с однопроволочными медными жилами диаметром 0,52 мм, с изоляцией из сплошного полиэтилена. Оболочка из ПВХ пластиката пониженной пожароопасности с низким дымо- и газовыделением белого цвета. Внешний диаметр 3,6мм, t-монт.-10…50°C, t-раб.-50…70°C. Назначение: Для групповой стационарной прокладки. Для структурированных кабельных систем, категория 5e (стандарты: ISO/IEC 11801, IEC 61156-5и ГОСТ Р 54429). Кабели КВПнг(А)-LS-5e допускается использовать: Внутри и вне помещений, при условии защиты от прямого воздействия солнечного излучения и атмосферных осадков. | Уточняйте у менеджера | Уточняйте у менеджера
00-00024404 | КВПнг(А)-LS-5е 2х2х0,52 | Спецкабель | Кабель симметричный парной скрутки, для внутренней прокладки Cat.5e, с однопроволочными медными жилами диаметром 0,52 мм, с изоляцией из сплошного полиэтилена. Оболочка из ПВХ пластиката пониженной пожароопасности с низким дымо- и газовыделением белого цвета. Внешний диаметр 6мм, t-монт.-10…50°C, t-раб.-50…70°C. Назначение: Для групповой стационарной прокладки. Для структурированных кабельных систем, категория 5e (стандарты: ISO/IEC 11801, IEC 61156-5и ГОСТ Р 54429). Кабели КВПнг(А)-LS-5e допускается использовать: Внутри и вне помещений, при условии защиты от прямого воздействия солнечного излучения и атмосферных осадков. | Уточняйте у менеджера | Уточняйте у менеджера
00-00024403 | КВПнг(А)-LS-5е 4х2х0,52 | Спецкабель | Кабель симметричный парной скрутки, для внутренней прокладки Cat.5e, с однопроволочными медными жилами диаметром 0,52 мм, с изоляцией из сплошного полиэтилена. Оболочка из ПВХ пластиката пониженной пожароопасности с низким дымо- и газовыделением белого цвета. Внешний диаметр 6,5мм, t-монт.-10…50°C, t-раб.-50…70°C. Назначение: Для групповой стационарной прокладки. Для структурированных кабельных систем, категория 5e (стандарты: ISO/IEC 11801, IEC 61156-5и ГОСТ Р 54429). Кабели КВПнг(А)-LS-5e допускается использовать: Внутри и вне помещений, при условии защиты от прямого воздействия солнечного излучения и атмосферных осадков. | Уточняйте у менеджера | Уточняйте у менеджера
00-00035941 | КВПП-5е 2х2х0,52 | Спецкабель | Кабель симметричный для структурированных кабельных систем (UTP) Cat.5e, одиночной прокладки, количество пар: 2, диаметр жил: 0,52 мм, наружный размер 6 мм, жилы: однопроволочные медные, изоляция: сплошной полиэтилен, скрутка: парная, оболочка: светостабилизированный полиэтилен, цвет черный. Назначение: Для одиночной стационарной прокладки. Для структурированных кабельных систем, категория 5e (стандарты:ISO/IEC 11801, IEC 61156-5и ГОСТ Р 54429). Кабели КВПП-5e допускается использовать: На открытом воздухе. | Уточняйте у менеджера | Уточняйте у менеджера
00-00026743 | КВПП-5е 4х2х0,52 | Спецкабель | Кабель симметричный для структурированных кабельных систем (UTP) Cat.5e, одиночной прокладки, количество пар: 4, диаметр жил: 0,52 мм, наружный размер 6,5 мм, жилы: однопроволочные медные, изоляция: сплошной полиэтилен, скрутка: парная, оболочка: светостабилизированный полиэтилен, цвет черный. Назначение: Для одиночной стационарной прокладки. Для структурированных кабельных систем, категория 5e (стандарты:ISO/IEC 11801, IEC 61156-5и ГОСТ Р 54429). Кабели КВПП-5e допускается использовать: На открытом воздухе. | Уточняйте у менеджера | Уточняйте у менеджера
00-00135409 | КВПЭф-5е 1х2х0,52 | Спецкабель | Кабель симметричный для структурированных кабельных систем (UTP) Cat.5e, одиночной прокладки, количество пар: 1, диаметр жил: 0,52 мм, наружный размер 4,5 мм, жилы: однопроволочные медные, экран: общий из алюмолавсановой ленты с контактным проводником из медной луженой проволоки, изоляция: сплошной полиэтилен, скрутка: парная, оболочка: ПВХ, цвет серый. Назначение: Для одиночной стационарной прокладки. Для структурированных кабельных систем, категория 5e (стандарты:ISO/IEC 11801, IEC 61156-5и ГОСТ Р 54429). Кабели КВПЭф-5e допускается использовать: Внутри и вне помещений, при условии защиты от прямого воздействия солнечного излучения и атмосферных осадков. | Уточняйте у менеджера | Уточняйте у менеджера
00-00040130 | КВПЭф-5е 2х2х0,52 | Спецкабель | Кабель симметричный для структурированных кабельных систем (UTP) Cat.5e, одиночной прокладки, количество пар: 2, диаметр жил: 0,52 мм, наружный размер 6,8 мм, жилы: однопроволочные медные, экран: общий из алюмолавсановой ленты с контактным проводником из медной луженой проволоки, изоляция: сплошной полиэтилен, скрутка: парная, оболочка: ПВХ, цвет серый. Назначение: Для одиночной стационарной прокладки. Для структурированных кабельных систем, категория 5e (стандарты:ISO/IEC 11801, IEC 61156-5и ГОСТ Р 54429). Кабели КВПЭф-5e допускается использовать: Внутри и вне помещений, при условии защиты от прямого воздействия солнечного излучения и атмосферных осадков. | Уточняйте у менеджера | Уточняйте у менеджера
00-00072950 | КВПЭф-5е 4х2х0,52 | Спецкабель | Кабель симметричный для структурированных кабельных систем (UTP) Cat.5e, одиночной прокладки, количество пар: 4, диаметр жил: 0,52 мм, наружный размер 7,5 мм, жилы: однопроволочные медные, экран: общий из алюмолавсановой ленты с контактным проводником из медной луженой проволоки, изоляция: сплошной полиэтилен, скрутка: парная, оболочка: ПВХ, цвет серый. Назначение: Для одиночной стационарной прокладки. Для структурированных кабельных систем, категория 5e (стандарты:ISO/IEC 11801, IEC 61156-5и ГОСТ Р 54429). Кабели КВПЭф-5e допускается использовать: Внутри и вне помещений, при условии защиты от прямого воздействия солнечного излучения и атмосферных осадков. | Уточняйте у менеджера | Уточняйте у менеджера
00-00137573 | КВПЭфВП-5е 2х2х0,52 | Спецкабель | Кабель симметричный для структурированных кабельных систем (FTP) Cat.5e, одиночной прокладки, количество пар: 2, диаметр жил: 0,52 мм, наружный размер 8,5 мм, жилы: однопроволочные медные, экран: общий из алюмолавсановой ленты с контактным проводником из медной луженой проволоки, изоляция: сплошной полиэтилен, скрутка: парная, оболочка: ПВХ пластикат, дополнительная оболочка: светостабилизированный полиэтилен, цвет черный, температура эксплуатации от -60…+70°C. Назначение: Для одиночной стационарной прокладки. Для структурированных кабельных систем, категория 5e (стандарты:ISO/IEC 11801, IEC 61156-5и ГОСТ Р 54429). Кабели КВПЭфВП-5e допускается использовать: Внутри и вне помещений, при условии защиты от прямого воздействия солнечного излучения и атмосферных осадков. | Уточняйте у менеджера | Уточняйте у менеджера
03-00010513 | КВПЭфВП-5Е 4х2х0.52 | Спецкабель | Кабель симметричный для структурированных кабельных систем (FTP) Cat.5e, одиночной прокладки, количество пар: 4, диаметр жил: 0,52 мм, наружный размер 9 мм, жилы: однопроволочные медные, экран: общий из алюмолавсановой ленты с контактным проводником из медной луженой проволоки, изоляция: сплошной полиэтилен, скрутка: парная, оболочка: ПВХ пластикат, дополнительная оболочка: светостабилизированный полиэтилен, цвет черный, -60 до +70°C. Назначение: Для одиночной стационарной прокладки. Для структурированных кабельных систем, категория 5e (стандарты:ISO/IEC 11801, IEC 61156-5и ГОСТ Р 54429). Кабели КВПЭфВП-5e допускается использовать: Внутри и вне помещений, при условии защиты от прямого воздействия солнечного излучения и атмосферных осадков. | Уточняйте у менеджера | Уточняйте у менеджера
00-00137800 | КВПЭфКГнг(А)-LS-5е 1х2х0,52 | Спецкабель | Кабель симметричный для структурированных кабельных систем (F/UTP) Cat.5e, групповой прокладки, с пониженным дымо- и газовыделением, бронированный, количество пар: 1, диаметр жил: 0,52 мм, наружный размер 5,2 мм, жилы: однопроволочные медные, изоляция: сплошной полиэтилен, скрутка: парная, экран: общий из алюмолавсановой ленты с контактным проводником из медной луженой проволоки, оболочка: ПВХ пониженной пожарной опасности, с низким дымо- и газовыделением, броня: оплетка из стальных оцинкованных проволок, цвет серый. Назначение: Для групповой стационарной прокладки. Для структурированных кабельных систем, категория 5e (стандарты: ISO/IEC 11801, IEC 61156-5 и ГОСТ Р 54429). Кабели КВПЭфКГнг(А)-LS-5e допускается использовать: Внутри и вне помещений, при условии защиты от прямого воздействия солнечного излучения и атмосферных осадков. Защищены от грызунов. | Уточняйте у менеджера | Уточняйте у менеджера
00-00137757 | КВПЭфКГнг(А)-LS-5е 2х2х0,52 | Спецкабель | Кабель симметричный для структурированных кабельных систем (F/UTP) Cat.5e, групповой прокладки, с пониженным дымо- и газовыделением, бронированный, количество пар: 2, диаметр жил: 0,52 мм, наружный размер 8,2 мм, жилы: однопроволочные медные, изоляция: сплошной полиэтилен, скрутка: парная, экран: общий из алюмолавсановой ленты с контактным проводником из медной луженой проволоки, оболочка: ПВХ пониженной пожарной опасности, с низким дымо- и газовыделением, броня: оплетка из стальных оцинкованных проволок, цвет серый. Назначение: Для групповой стационарной прокладки. Для структурированных кабельных систем, категория 5e (стандарты: ISO/IEC 11801, IEC 61156-5 и ГОСТ Р 54429). Кабели КВПЭфКГнг(А)-LS-5e допускается использовать: Внутри и вне помещений, при условии защиты от прямого воздействия солнечного излучения и атмосферных осадков. Защищены от грызунов. | Уточняйте у менеджера | Уточняйте у менеджера
00-00018741 | КВПЭфКГнг(А)-LS-5е 4х2х0,52 | Спецкабель | Кабель симметричный для структурированных кабельных систем (F/UTP) Cat.5e, групповой прокладки, с пониженным дымо- и газовыделением, бронированный, количество пар: 4, диаметр жил: 0,52 мм, наружный размер 8,9 мм, жилы: однопроволочные медные, изоляция: сплошной полиэтилен, скрутка: парная, экран: общий из алюмолавсановой ленты с контактным проводником из медной луженой проволоки, оболочка: ПВХ пониженной пожарной опасности, с низким дымо- и газовыделением, броня: оплетка из стальных оцинкованных проволок, цвет серый. Назначение: Для групповой стационарной прокладки. Для структурированных кабельных систем, категория 5e (стандарты: ISO/IEC 11801, IEC 61156-5 и ГОСТ Р 54429). Кабели КВПЭфКГнг(А)-LS-5e допускается использовать: Внутри и вне помещений, при условии защиты от прямого воздействия солнечного излучения и атмосферных осадков. Защищены от грызунов. | Уточняйте у менеджера | Уточняйте у менеджера
03-00009641 | КВПЭфнг(А)-HF-5е 1х2х0,52 | Спецкабель | Кабель симметричный парной скрутки, для внутренней прокладки Cat.5e, с однопроволочными медными жилами диаметром 0,52 мм, с изоляцией из сплошного полиэтилена, в общем экране из алюмолавсановой ленты с контактным проводником из медной луженой проволоки. Оболочка из безгалогенной полимерной композиции черного цвета. Внешний диаметр 4,5мм. t-монт.-15…50°C, t-раб.-60…70°C. Назначение: Для групповой стационарной прокладки. Для структурированных кабельных систем, категория 5e (стандарты: ISO/IEC 11801, IEC 61156-5 и ГОСТ Р 54429). Кабели КВПЭфнг(А)-HF-5e допускается использовать: Внутри и вне помещений. В условиях кратковременных воздействий минерального масла и бензина. | Уточняйте у менеджера | Уточняйте у менеджера
03-00009824 | КВПЭфнг(А)-HF-5е 2х2х0,52 | Спецкабель | Кабель симметричный парной скрутки, для внутренней прокладки Cat.5e, с однопроволочными медными жилами диаметром 0,52 мм, с изоляцией из сплошного полиэтилена, в общем экране из алюмолавсановой ленты с контактным проводником из медной луженой проволоки. Оболочка из безгалогенной полимерной композиции черного цвета. Внешний диаметр 6,8мм. t-монт.-15…50°C, t-раб.-60…70°C. Назначение: Для групповой стационарной прокладки. Для структурированных кабельных систем, категория 5e (стандарты: ISO/IEC 11801, IEC 61156-5 и ГОСТ Р 54429). Кабели КВПЭфнг(А)-HF-5e допускается использовать: Внутри и вне помещений. В условиях кратковременных воздействий минерального масла и бензина. | Уточняйте у менеджера | Уточняйте у менеджера
00-00055082 | КВПЭфнг(А)-HF-5е 4х2х0,52 | Спецкабель | Кабель симметричный парной скрутки, для внутренней прокладки Cat.5e, с однопроволочными медными жилами диаметром 0,52 мм, с изоляцией из сплошного полиэтилена, в общем экране из алюмолавсановой ленты с контактным проводником из медной луженой проволоки. Оболочка из безгалогенной полимерной композиции черного цвета. Внешний диаметр 7,5мм. t-монт.-15…50°C, t-раб.-60…70°C. Назначение: Для групповой стационарной прокладки. Для структурированных кабельных систем, категория 5e (стандарты: ISO/IEC 11801, IEC 61156-5 и ГОСТ Р 54429). Кабели КВПЭфнг(А)-HF-5e допускается использовать: Внутри и вне помещений. В условиях кратковременных воздействий минерального масла и бензина. | Уточняйте у менеджера | Уточняйте у менеджера
00-00135388 | КВПЭфнг(А)-LS-5е 1х2х0,52 | Спецкабель | Кабель симметричный парной скрутки, для внутренней прокладки Cat.5e, с однопроволочными медными жилами диаметром 0,52 мм, с изоляцией из сплошного полиэтилена, в общем экране из алюмолавсановой ленты с контактным проводником из медной луженой проволоки. Оболочка из ПВХ пластиката пониженной пожароопасности с низким дымо- и газовыделением белого цвета. Внешний диаметр 4,5мм, t-монт.-10…50°C, t-раб.-50…70°C. Назначение: Для групповой стационарной прокладки. Для структурированных кабельных систем, категория 5e (стандарты: ISO/IEC 11801, IEC 61156-5 и ГОСТ Р 54429). Кабели КВПЭфнг(А)-LS-5e допускается использовать внутри и вне помещений, при условии защиты от прямого воздействия солнечного излучения и атмосферных осадков. | Уточняйте у менеджера | Уточняйте у менеджера
00-00135329 | КВПЭфнг(А)-LS-5е 2х2х0,52 | Спецкабель | Кабель симметричный парной скрутки, для внутренней прокладки Cat.5e, с однопроволочными медными жилами диаметром 0,52 мм, с изоляцией из сплошного полиэтилена, в общем экране из алюмолавсановой ленты с контактным проводником из медной луженой проволоки. Оболочка из ПВХ пластиката пониженной пожароопасности с низким дымо- и газовыделением белого цвета. Внешний диаметр 6,8мм, t-монт.-10…50°C, t-раб.-50…70°C. Назначение: Для групповой стационарной прокладки. Для структурированных кабельных систем, категория 5e (стандарты: ISO/IEC 11801, IEC 61156-5 и ГОСТ Р 54429). Кабели КВПЭфнг(А)-LS-5e допускается использовать внутри и вне помещений, при условии защиты от прямого воздействия солнечного излучения и атмосферных осадков. | Уточняйте у менеджера | Уточняйте у менеджера
03-00011488 | КВПЭфнг(А)-LS-5е 4х2х0,52 | Спецкабель | Кабель симметричный парной скрутки, для внутренней прокладки Cat.5e, с однопроволочными медными жилами диаметром 0,52 мм, с изоляцией из сплошного полиэтилена, в общем экране из алюмолавсановой ленты с контактным проводником из медной луженой проволоки. Оболочка из ПВХ пластиката пониженной пожароопасности с низким дымо- и газовыделением белого цвета. Внешний диаметр 7,5мм, t-монт.-10…50°C, t-раб.-50…70°C. Назначение: Для групповой стационарной прокладки. Для структурированных кабельных систем, категория 5e (стандарты: ISO/IEC 11801, IEC 61156-5 и ГОСТ Р 54429). Кабели КВПЭфнг(А)-LS-5e допускается использовать внутри и вне помещений, при условии защиты от прямого воздействия солнечного излучения и атмосферных осадков. | Уточняйте у менеджера | Уточняйте у менеджера
00-00137690 | КВПЭфП-5е 2х2х0,52 | Спецкабель | Кабель симметричный для структурированных кабельных систем (FTP) Cat.5e, одиночной прокладки, количество пар: 2, диаметр жил: 0,52 мм, наружный размер 6,8 мм, жилы: однопроволочные медные, экран: общий из алюмолавсановой ленты с контактным проводником из медной луженой проволоки, изоляция: сплошной полиэтилен, скрутка: парная, оболочка: светостабилизированный полиэтилен, цвет черный. Назначение: Для одиночной стационарной прокладки. Для структурированных кабельных систем, категория 5e (стандарты:ISO/IEC 11801, IEC 61156-5и ГОСТ Р 54429). Кабели КВПЭфП-5e допускается использовать: На открытом воздухе. | Уточняйте у менеджера | Уточняйте у менеджера
00-00137734 | КВПЭфП-5е 4х2х0,52 | Спецкабель | Кабель симметричный для структурированных кабельных систем (FTP) Cat.5e, одиночной прокладки, количество пар: 4, диаметр жил: 0,52 мм, наружный размер 7,5 мм, жилы: однопроволочные медные, экран: общий из алюмолавсановой ленты с контактным проводником из медной луженой проволоки, изоляция: сплошной полиэтилен, скрутка: парная, оболочка: светостабилизированный полиэтилен, цвет черный. Назначение: Для одиночной стационарной прокладки. Для структурированных кабельных систем, категория 5e (стандарты:ISO/IEC 11801, IEC 61156-5и ГОСТ Р 54429). Кабели КВПЭфП-5e допускается использовать: На открытом воздухе. | Уточняйте у менеджера | Уточняйте у менеджера
00-00104070 | ЛОУТОКС КВПнг(А)-LSLTx-5е 1х2х0,52 | Спецкабель | Кабель симметричный низкотоксичный парной скрутки для скрутки для внутренней прокладки Cat.5e. Пары с однопроволочными медными жилами диаметром 0.52 мм, с изоляцией из сплошного полиэтилена; D-внеш.5.6 мм. t-монтаж.-10…50°C. t-эксп.-40…70°C. Оболочка белого цвета, бухта 305м. Назначение: Для групповой стационарной прокладки. Для структурированных кабельных систем, категория 5e (стандарты: ISO/IEC 11801, IEC 61156-5, ANSI/TIA/EIA-568-А). Кабели ЛОУТОКС КВПнг(A)-LSLTx-5e допускается использовать внутри и вне помещений, при условии защиты от прямого воздействия солнечного излучения и атмосферных осадков. | Уточняйте у менеджера | Уточняйте у менеджера
00-00102777 | ЛОУТОКС КВПнг(А)-LSLTx-5е 2х2х0,52 | Спецкабель | Кабель симметричный низкотоксичный парной скрутки для скрутки для внутренней прокладки Cat.5e. Пары с однопроволочными медными жилами диаметром 0.52 мм, с изоляцией из сплошного полиэтилена; D-внеш.7.5 мм. t-монтаж.-10…50°C. t-эксп.-40…70°C. Оболочка белого цвета, бухта 305м. Назначение: Для групповой стационарной прокладки. Для структурированных кабельных систем, категория 5e (стандарты: ISO/IEC 11801, IEC 61156-5, ANSI/TIA/EIA-568-А). Кабели ЛОУТОКС КВПнг(A)-LSLTx-5e допускается использовать внутри и вне помещений, при условии защиты от прямого воздействия солнечного излучения и атмосферных осадков. | Уточняйте у менеджера | Уточняйте у менеджера
00-00101060 | ЛОУТОКС КВПнг(А)-LSLTx-5е 4х2х0,52 | Спецкабель | Кабель симметричный низкотоксичный парной скрутки для скрутки для внутренней прокладки Cat.5e. Пары с однопроволочными медными жилами диаметром 0.52 мм, с изоляцией из сплошного полиэтилена; D-внеш.8.0 мм. t-монтаж.-10…50°C. t-эксп.-40…70°C. Оболочка белого цвета, бухта 305м. Назначение: Для групповой стационарной прокладки. Для структурированных кабельных систем, категория 5e (стандарты: ISO/IEC 11801, IEC 61156-5, ANSI/TIA/EIA-568-А). Кабели ЛОУТОКС КВПнг(A)-LSLTx-5e допускается использовать внутри и вне помещений, при условии защиты от прямого воздействия солнечного излучения и атмосферных осадков. | Уточняйте у менеджера | Уточняйте у менеджера
00-00137740 | ЛОУТОКС КВПЭфнг(А)-LSLTx-5е 1х2х0,52 | Спецкабель | Кабель симметричный парной скрутки низкотоксичный для внутренней прокладки Cat.5e. Пары с однопроволочными медными жилами диаметром 0.52 мм, с изоляцией из сплошного полиэтилена.в общем экране из алюмолавсановой ленты с контактным проводником из медной луженой проволоки; D-внеш. 6.4мм. t-монтаж.-10…50°C. t-эксп.-40…70°C. Оболочка белого цвета, бухта 305м. Назначение: Для групповой стационарной прокладки. Для структурированных кабельных систем, категория 5e (стандарты: ISO/IEC 11801, IEC 61156-5, ANSI/TIA/EIA-568-А). Кабели ЛОУТОКС КВПЭфнг(A)-LSLTx-5e допускается использовать: Внутри и вне помещений, при условии защиты от прямого воздействия солнечного излучения и атмосферных осадков. | Уточняйте у менеджера | Уточняйте у менеджера
00-00137659 | ЛОУТОКС КВПЭфнг(А)-LSLTx-5е 2х2х0,52 | Спецкабель | Кабель симметричный парной скрутки низкотоксичный для скрутки для внутренней прокладки Cat.5e. Пары с однопроволочными медными жилами диаметром 0.52 мм, с изоляцией из сплошного полиэтилена.в общем экране из алюмолавсановой ленты с контактным проводником из медной луженой проволоки; D-внеш. 8.4мм. t-монтаж.-10…50°C. t-эксп.-40…70°C. Оболочка белого цвета, бухта 305м. Назначение: Для групповой стационарной прокладки. Для структурированных кабельных систем, категория 5e (стандарты: ISO/IEC 11801, IEC 61156-5, ANSI/TIA/EIA-568-А). Кабели ЛОУТОКС КВПЭфнг(A)-LSLTx-5e допускается использовать: Внутри и вне помещений, при условии защиты от прямого воздействия солнечного излучения и атмосферных осадков. | Уточняйте у менеджера | Уточняйте у менеджера
00-00135360 | ЛОУТОКС КВПЭфнг(А)-LSLTx-5е 4х2х0,52 | Спецкабель | Кабель симметричный низкотоксичный парной скрутки для скрутки для внутренней прокладки Cat.5e. Пары с однопроволочными медными жилами диаметром 0.52 мм, с изоляцией из сплошного полиэтилена.в общем экране из алюмолавсановой ленты с контактным проводником из медной луженой проволоки; D-внеш. 8.8мм. t-монтаж.-10…50°C. t-эксп.-40…70°C. Оболочка белого цвета, бухта 305м. Назначение: Для групповой стационарной прокладки. Для структурированных кабельных систем, категория 5e (стандарты: ISO/IEC 11801, IEC 61156-5, ANSI/TIA/EIA-568-А). Кабели ЛОУТОКС КВПЭфнг(A)-LSLTx-5e допускается использовать: Внутри и вне помещений, при условии защиты от прямого воздействия солнечного излучения и атмосферных осадков. | Уточняйте у менеджера | Уточняйте у менеджера
00-00137778 | СПЕЦЛАН F/UTP Cat 5е PE 1х2х0,52 | Спецкабель | Кабель симметричный F/UTP в общем экране, категория 5e, 1х2х0.52, для внешней прокладки, оболочка PE, D-внеш.4,2 мм, t-раб.-60…+80°C. Цвет черный. | Уточняйте у менеджера | Уточняйте у менеджера
00-00137623 | СПЕЦЛАН F/UTP Cat 5е PE 2х2х0,52 | Спецкабель | Кабель симметричный F/UTP в общем экране, категория 5e, 2х2х0.52, оболочка PE, для внешней прокладки, D-внеш.7 мм, t-раб.-60…+80°C. Цвет чёрный. | Уточняйте у менеджера | Уточняйте у менеджера
00-00030513 | СПЕЦЛАН F/UTP Cat 5е PE 4х2х0,52 | Спецкабель | Кабель симметричный F/UTP в общем экране, категория 5e, 4х2х0.52, оболочка PE, для внешней прокладки, D-внеш.8,1 мм, t-раб.-60…+80°C. Цвет чёрный. | Уточняйте у менеджера | Уточняйте у менеджера
00-00137725 | СПЕЦЛАН F/UTP Cat 5е PVC 1х2х0,52 | Спецкабель | Кабель симметричный F/UTP в общем экране, категория 5e, 1х2х0.52, для внешней прокладки, оболочка PVC, D-внеш.4,2 мм, t-раб.-50…+70°C. Цвет чёрный. | Уточняйте у менеджера | Уточняйте у менеджера
00-00137793 | СПЕЦЛАН F/UTP Cat 5е PVC 2х2х0,52 | Спецкабель | Кабель симметричный F/UTP в общем экране, категория 5e, 2х2х0.52, оболочка PVC, для внешней прокладки, D-внеш.7 мм, t-раб.-50…+70°C. Цвет серый. | Уточняйте у менеджера | Уточняйте у менеджера
00-00137579 | СПЕЦЛАН F/UTP Cat 5е PVC 4х2х0,52 | Спецкабель | Кабель симметричный F/UTP в общем экране, категория 5e, 4х2х0.52, оболочка PVC, для внешней прокладки, D-внеш.8,1 мм, t-раб.-50…+70°C. Цвет серый. | Уточняйте у менеджера | Уточняйте у менеджера
00-00137542 | СПЕЦЛАН F/UTP Cat 5е PVC LSнг(А)-LS 1х2х0,52 | Спецкабель | Кабель симметричный F/UTP в общем экране, категория 5e, 1х2х0.52, оболочка PVC LS нг(А)-LS, для внутренней прокладки, D-внеш.4.2 мм, t-раб.-50…+70°C. 500 м. Цвет серый. | Уточняйте у менеджера | Уточняйте у менеджера
00-00135362 | СПЕЦЛАН F/UTP Cat 5е PVC LSнг(А)-LS 2х2х0,52 | Спецкабель | Кабель симметричный F/UTP в общем экране, категория 5e, 2х2х0.52, оболочка PVC LS нг(А)-LS, для внутренней прокладки, D-внеш.7 мм, t-раб.-50…+70°C. 500 м. Цвет серый. | Уточняйте у менеджера | Уточняйте у менеджера
00-00074879 | СПЕЦЛАН F/UTP Cat 5е PVC LSнг(А)-LS 4х2х0,52 | Спецкабель | Кабель симметричный F/UTP в общем экране, категория 5e, 4х2х0.52, оболочка PVC LS нг(А)-LS, для внутренней прокладки, D-внеш.8.1 мм, t-раб.-50…+70°C. Цвет серый. | Уточняйте у менеджера | Уточняйте у менеджера
00-00137516 | СПЕЦЛАН F/UTP Cat 5е ZH нг(А)-HF 1х2х0,52 | Спецкабель | Кабель симметричный F/UTP в общем экране, категория 5e, 1х2х0.52, в оболочке нг(А)-HF не содержащей галогенов, для внешней прокладки, D-внеш.4.2 мм, t-раб.-60…+70°C. Цвет чёрный. | Уточняйте у менеджера | Уточняйте у менеджера
00-00137555 | СПЕЦЛАН F/UTP Cat 5е ZH нг(А)-HF 2х2х0,52 | Спецкабель | Кабель симметричный F/UTP в общем экране, категория 5e, 2х2х0.52, в оболочке нг(А)-HF не содержащей галогенов, для внешней прокладки, D-внеш. 7 мм, t-раб.-60…+70°C. Цвет чёрный. | Уточняйте у менеджера | Уточняйте у менеджера
00-00033935 | СПЕЦЛАН F/UTP Cat 5е ZH нг(А)-HF 4х2х0,52 | Спецкабель | Кабель симметричный F/UTP в общем экране, категория 5e, 4х2х0.52, в оболочке нг(А)-HF не содержащей галогенов, для внешней прокладки, D-внеш.8.1 мм, t-раб.-60…+70°C. Цвет чёрный. | Уточняйте у менеджера | Уточняйте у менеджера
00-00137471 | СПЕЦЛАН FTP-3нг(А)-FRHF 2х2х0,52 | Спецкабель | Кабель медный F/UTP, Cat.3, 2х2х0.52, экранированный для внешней прокладки, оболочка нг(А)-FRHF, цвет черный, внешний диаметр 9 мм, t-раб.-60…+60°C, t-монтажа -30…+50°C. | Уточняйте у менеджера | Уточняйте у менеджера
00-00137493 | СПЕЦЛАН FTP-3нг(А)-FRHF 4х2х0,52 | Спецкабель | Кабель медный F/UTP, Cat.3, 4х2х0.52, экранированный для внешней прокладки, оболочка нг(А)-FRHF, цвет черный, внешний диаметр 10.5 мм, t-раб.-60…+60°C, t-монтажа -30…+50°C. | Уточняйте у менеджера | Уточняйте у менеджера
00-00137513 | СПЕЦЛАН FTP-3нг(А)-FRLS 2х2х0,52 | Спецкабель | Кабель медный F/UTP, Cat.3, 2х2х0.52, экранированный для внутренней прокладки, оболочка нг(А)-FRLS, цвет серый, внешний диаметр 9 мм, t-раб.-50…+60°C, температура монтажа не ниже -10…+50°C. | Уточняйте у менеджера | Уточняйте у менеджера
00-00137489 | СПЕЦЛАН FTP-3нг(А)-FRLS 4х2х0,52 | Спецкабель | Кабель медный F/UTP, Cat.3, 4х2х0.52, экранированный для внутренней прокладки, оболочка нг(А)-FRLS, цвет серый, внешний диаметр 10.5 мм, t-раб.-50…+60°C, температура монтажа не ниже -10…+50°C. | Уточняйте у менеджера | Уточняйте у менеджера
00-00137592 | СПЕЦЛАН FTP-3нг(А)-FRLSLTx 2х2х0,52 | Спецкабель | Кабель медный F/UTP, Cat.3, 2х2х0.52, экранированный для внутренней прокладки, оболочка нг(А)-FRLSLTx, цвет серый, внешний диаметр 9 мм, t-раб.-50…+60°C, температура монтажа не ниже -10…+50°C. | Уточняйте у менеджера | Уточняйте у менеджера
00-00111292 | СПЕЦЛАН FTP-3нг(А)-FRLSLTx 4х2х0,52 | Спецкабель | Кабель медный F/UTP, Cat.3, 4х2х0.52, экранированный для внутренней прокладки, оболочка нг(А)-FRLSLTx, цвет серый, внешний диаметр 10.5 мм, t-раб.-50…+60°C, температура монтажа не ниже -10…+50°C. | Уточняйте у менеджера | Уточняйте у менеджера
00-00089732 | СПЕЦЛАН FTP-5нг(D)-FRLS 2х2х0,52 | Спецкабель | Кабель медный F/UTP, Cat.5, 2х2х0.52, экранированный для внутренней прокладки, оболочка нг(D)-FRLS, цвет серый, внешний диаметр 7.5 мм, t-раб.-50…+60°C, температура монтажа не ниже -10…+50°C. | Уточняйте у менеджера | Уточняйте у менеджера
00-00022619 | СПЕЦЛАН FTP-5нг(D)-FRLS 4х2х0,52 | Спецкабель | Кабель медный F/UTP, Cat.5, 4х2х0.52, экранированный для внутренней прокладки, оболочка нг(D)-FRLS, цвет серый, внешний диаметр 8.5 мм, t-раб.-50…+60°C, температура монтажа не ниже -10…+50°C. | Уточняйте у менеджера | Уточняйте у менеджера
00-00121295 | СПЕЦЛАН FTP-5нг(А)-FRHF 2х2х0,52 | Спецкабель | Кабель медный F/UTP, Cat.5, 2х2х0.52, экранированный для внутренней прокладки, оболочка нг(А)-FRHF, внешний диаметр 7.5 мм, t-раб.-60…+60°C, t-монтажа -30…+50°C. | Уточняйте у менеджера | Уточняйте у менеджера
00-00070390 | СПЕЦЛАН FTP-5нг(А)-FRHF 4х2х0,52 | Спецкабель | Кабель медный F/UTP, Cat.5, 4х2х0.52, экранированный для внутренней прокладки, оболочка нг(А)-FRHF, цвет черный, внешний диаметр 8.5 мм, t-раб.-60…+60°C, t-монтажа -30…+50°C. | Уточняйте у менеджера | Уточняйте у менеджера
00-00137696 | СПЕЦЛАН SF/UTP Cat 5е PE 1х2х0,52 | Спецкабель | Кабель симметричный (витая пара), одиночной прокладки, Cat.5e, 1х2х0.52, экранированный для внешней прокладки, оболочка PE, цвет черный, внешний диаметр 4,8 мм, t-раб.-60…+80°C | Уточняйте у менеджера | Уточняйте у менеджера
00-00137721 | СПЕЦЛАН SF/UTP Cat 5е PE 2х2х0,52 | Спецкабель | Кабель симметричный (витая пара), одиночной прокладки, Cat.5e, 2х2х0.52, экранированный для внешней прокладки, оболочка PE, цвет черный, внешний диаметр 7,6 мм, t-раб.-60…+80°C | Уточняйте у менеджера | Уточняйте у менеджера
00-00137597 | СПЕЦЛАН SF/UTP Cat 5е PE 4х2х0,52 | Спецкабель | Кабель симметричный (витая пара), одиночной прокладки, Cat.5e, 4х2х0.52, экранированный для внешней прокладки, оболочка PE, цвет черный, внешний диаметр 8,6 мм, t-раб.-60…+80°C | Уточняйте у менеджера | Уточняйте у менеджера
00-00137738 | СПЕЦЛАН SF/UTP Cat 5е PVC 1х2х0,52 | Спецкабель | Кабель симметричный (витая пара), одиночной прокладки, Cat.5e, 1х2х0.52, экранированный для внешней прокладки, оболочка PVC, цвет серый, внешний диаметр 4,8 мм, t-раб.-50…+70°C | Уточняйте у менеджера | Уточняйте у менеджера
00-00137769 | СПЕЦЛАН SF/UTP Cat 5е PVC 2х2х0,52 | Спецкабель | Кабель симметричный (витая пара), одиночной прокладки, Cat.5e, 2х2х0.52, экранированный для внешней прокладки, оболочка PVC, цвет серый, внешний диаметр 7,6 мм, t-раб.-50…+70°C | Уточняйте у менеджера | Уточняйте у менеджера
00-00137777 | СПЕЦЛАН SF/UTP Cat 5е PVC 4х2х0,52 | Спецкабель | Кабель симметричный (витая пара), одиночной прокладки, Cat.5e, 4х2х0.52, экранированный для внешней прокладки, оболочка PVC, цвет серый, внешний диаметр 8,6 мм, t-раб.-50…+70°C | Уточняйте у менеджера | Уточняйте у менеджера
00-00137806 | СПЕЦЛАН SF/UTP Cat 5е PVC LSнг(А)-LS 1х2х0,52 | Спецкабель | Кабель симметричный (витая пара), групповой прокладки, с пониженным дымо- и газовыделением, Cat.5e, 1х2х0.52, экранированный для внутренней прокладки, оболочка LSнг(А)-LS, цвет серый, внешний диаметр 4,8 мм, -10…+50°C | Уточняйте у менеджера | Уточняйте у менеджера
00-00137662 | СПЕЦЛАН SF/UTP Cat 5е PVC LSнг(А)-LS 2х2х0,52 | Спецкабель | Кабель симметричный (витая пара), групповой прокладки, с пониженным дымо- и газовыделением, Cat.5e, 2х2х0.52, экранированный для внутренней прокладки, оболочка LSнг(А)-LS, цвет серый, внешний диаметр 7,6 мм, -10…+50°C | Уточняйте у менеджера | Уточняйте у менеджера
00-00137486 | СПЕЦЛАН SF/UTP Cat 5е PVC LSнг(А)-LS 4х2х0,52 | Спецкабель | Кабель симметричный (витая пара), групповой прокладки, с пониженным дымо- и газовыделением, Cat.5e, 4х2х0.52, экранированный для внутренней прокладки, оболочка LSнг(А)-LS, цвет серый, внешний диаметр 8,6 мм, -10…+50°C | Уточняйте у менеджера | Уточняйте у менеджера
00-00137733 | СПЕЦЛАН SF/UTP Cat 5е ZH нг(А)-HF 1х2х0,52 | Спецкабель | Кабель симметричный (витая пара), групповой прокладки, с пониженным дымо- и газовыделением, Cat.5e, 1х2х0.52, экранированный для внешней прокладки, оболочка нг(А)-HF, цвет серый, внешний диаметр 4,8 мм, t-раб.-60…+70°C | Уточняйте у менеджера | Уточняйте у менеджера
00-00137695 | СПЕЦЛАН SF/UTP Cat 5е ZH нг(А)-HF 2х2х0,52 | Спецкабель | Кабель симметричный (витая пара), групповой прокладки, с пониженным дымо- и газовыделением, Cat.5e, 2х2х0.52, экранированный для внешней прокладки, оболочка нг(А)-HF, цвет серый, внешний диаметр 7,6 мм, t-раб.-60…+70°C | Уточняйте у менеджера | Уточняйте у менеджера
00-00137500 | СПЕЦЛАН SF/UTP Cat 5е ZH нг(А)-HF 4х2х0,52 | Спецкабель | Кабель симметричный (витая пара), групповой прокладки, с пониженным дымо- и газовыделением, Cat.5e, 4х2х0.52, экранированный для внешней прокладки, оболочка нг(А)-HF, цвет серый, внешний диаметр 8,6 мм, t-раб.-60…+70°C | Уточняйте у менеджера | Уточняйте у менеджера
00-00137621 | СПЕЦЛАН U/UTP Cat 5е PE 1х2х0,52 | Спецкабель | Кабель симметричный U/UTP неэкранированный, категория 5e, 1х2х0.52, одиночной прокладки, оболочка PE, внешний диаметр 4 мм, t-раб.-60…+80°C. Цвет чёрный. | Уточняйте у менеджера | Уточняйте у менеджера
00-00137756 | СПЕЦЛАН U/UTP Cat 5е PE 2х2х0,52 | Спецкабель | Кабель симметричный U/UTP неэкранированный, категория 5e, 2х2х0.52, одиночной прокладки, оболочка PE, внешний диаметр 6,8 мм, t-раб.-60…+80°C. Цвет чёрный. | Уточняйте у менеджера | Уточняйте у менеджера
00-00137521 | СПЕЦЛАН U/UTP Cat 5е PE 4х2х0,52 | Спецкабель | Кабель симметричный U/UTP неэкранированный, категория 5e, 4х2х0.52, одиночной прокладки, оболочка PE, внешний диаметр 7,9 мм, t-раб.-60…+80°C. Цвет чёрный. | Уточняйте у менеджера | Уточняйте у менеджера
00-00137776 | СПЕЦЛАН U/UTP Cat 5е PVC 1х2х0,52 | Спецкабель | Кабель симметричный U/UTP неэкранированный, категория 5e, 1х2х0.52, одиночной прокладки, оболочка PVC, внешний диаметр 4 мм, t-раб.-50…+70°C. Цвет серый. | Уточняйте у менеджера | Уточняйте у менеджера
00-00137679 | СПЕЦЛАН U/UTP Cat 5е PVC 2х2х0,52 | Спецкабель | Кабель симметричный U/UTP неэкранированный, категория 5e, 2х2х0.52, групповой прокладки, с пониженным дымо- и газовыделением, оболочка PVC, внешний диаметр 6,8 мм, t-раб.-50…+70°C. Цвет серый. | Уточняйте у менеджера | Уточняйте у менеджера
00-00137656 | СПЕЦЛАН U/UTP Cat 5е PVC 4х2х0,52 | Спецкабель | Кабель симметричный U/UTP неэкранированный, категория 5e, 4х2х0.52, одиночной прокладки, оболочка PVC, внешний диаметр 7,9 мм, t-раб.-50…+70°C. Цвет серый. | Уточняйте у менеджера | Уточняйте у менеджера
00-00107115 | СПЕЦЛАН U/UTP Cat 5е PVC LSнг(А)-LS 1х2х0,52 | Спецкабель | Кабель симметричный U/UTP неэкранированный, категория 5e, 1х2х0.52, для внутренней прокладки, оболочка PVC нг(A)-LS, внешний диаметр 4 мм, t-раб.-50…+70°C. Цвет серый. | Уточняйте у менеджера | Уточняйте у менеджера
00-00029951 | СПЕЦЛАН U/UTP Cat 5е PVC LSнг(А)-LS 2х2х0,52 | Спецкабель | Кабель симметричный U/UTP неэкранированный, категория 5e, 2х2х0.52, для внутренней прокладки, оболочка PVC нг(A)-LS, внешний диаметр 6.8 мм, t-раб.-50…+70°C. Цвет серый. | Уточняйте у менеджера | Уточняйте у менеджера
00-00037868 | СПЕЦЛАН U/UTP Cat 5е PVC LSнг(А)-LS 4х2х0,52 | Спецкабель | Кабель симметричный U/UTP неэкранированный, категория 5e, 4х2х0.52, для внутренней прокладки, оболочка PVC нг(A)-LS, внешний диаметр 7.9 мм, t-раб.-50…+70°C. Цвет серый. | Уточняйте у менеджера | Уточняйте у менеджера
00-00137613 | СПЕЦЛАН U/UTP Cat 5е ZH нг(А)-HF 1х2х0,52 | Спецкабель | Кабель симметричный U/UTP неэкранированный, категория 5e, 1х2х0.52, групповой прокладки, с пониженным дымо- и газовыделением, оболочка нг(А)-HF не содержащая галогенов, внешний диаметр 4 мм, t-раб.-60…+70°C. Цвет чёрный. | Уточняйте у менеджера | Уточняйте у менеджера
00-00137569 | СПЕЦЛАН U/UTP Cat 5е ZH нг(А)-HF 2х2х0,52 | Спецкабель | Кабель симметричный U/UTP неэкранированный, категория 5e, 2х2х0.52, групповой прокладки, с пониженным дымо- и газовыделением, оболочка нг(А)-HF не содержащая галогенов, внешний диаметр 6,8 мм, t-раб.-60…+70°C. Цвет чёрный. | Уточняйте у менеджера | Уточняйте у менеджера
00-00135301 | СПЕЦЛАН U/UTP Cat 5е ZH нг(А)-HF 4х2х0,52 | Спецкабель | Кабель симметричный U/UTP неэкранированный, категория 5e, 4х2х0.52, групповой прокладки, с пониженным дымо- и газовыделением, оболочка нг(А)-HF не содержащая галогенов, внешний диаметр 7,9 мм, t-раб.-60…+70°C. Цвет чёрный. | Уточняйте у менеджера | Уточняйте у менеджера
00-00137483 | СПЕЦЛАН UTP-3нг(А)-FRHF 2х2х0,52 | Спецкабель | Кабель медный U/UTP, Cat.3, 2х2х0.52, для внешней прокладки, оболочка нг(A)-FRHF, цвет черный, внешний диаметр 8.5 мм, t-раб.-60…+60°C, t-монтажа -30…+50°C. | Уточняйте у менеджера | Уточняйте у менеджера
00-00019288 | СПЕЦЛАН UTP-3нг(А)-FRHF 4х2х0,52 | Спецкабель | Кабель медный U/UTP, Cat.3, 4х2х0.52, для внешней прокладки, оболочка нг(A)-FRHF, цвет черный, внешний диаметр 10 мм, t-раб.-60…+60°C, t-монтажа -30…+50°C. | Уточняйте у менеджера | Уточняйте у менеджера
03-00009620 | СПЕЦЛАН UTP-3нг(А)-FRLS 2х2х0,52 | Спецкабель | Кабель медный U/UTP, Cat.3, 2х2х0.52, для внутренней прокладки, оболочка нг(A)-FRLS, цвет ссерый, внешний диаметр 8 мм, t-раб.-50…+60°C, температура монтажа не ниже -10…+50°C. | Уточняйте у менеджера | Уточняйте у менеджера
00-00024208 | СПЕЦЛАН UTP-3нг(А)-FRLS 4х2х0,52 | Спецкабель | Кабель медный U/UTP, Cat.3, 4х2х0.52, для внутренней прокладки, оболочка нг(A)-FRLS, цвет серый, внешний диаметр 10 мм, t-раб.-50…+60°C, температура монтажа не ниже -10…+50°C. | Уточняйте у менеджера | Уточняйте у менеджера
00-00060469 | СПЕЦЛАН UTP-3нг(А)-FRLSLTx 2х2х0,52 | Спецкабель | Кабель медный U/UTP, Cat.3, 2х2х0.52, для внутренней прокладки, оболочка нг(A)-FRLSLTx, цвет ссерый, внешний диаметр 8.5 мм, t-раб.-50…+60°C, температура монтажа не ниже -10…+50°C. | Уточняйте у менеджера | Уточняйте у менеджера
00-00135421 | СПЕЦЛАН UTP-3нг(А)-FRLSLTx 4х2х0,52 | Спецкабель | Кабель медный U/UTP, Cat.3, 4х2х0.52, для внутренней прокладки, оболочка нг(A)-FRLSLTx, цвет ссерый, внешний диаметр 10 мм, t-раб.-50…+60°C, температура монтажа не ниже -10…+50°C. | Уточняйте у менеджера | Уточняйте у менеджера
00-00137496 | СПЕЦЛАН UTP-5нг(D)-FRLS 2х2х0,52 | Спецкабель | Кабель медный U/UTP, Cat.5, 2х2х0.52, для внутренней прокладки, оболочка нг(D)-FRLS, цвет ссерый, внешний диаметр 7 мм, t-раб.-50…+60°C, температура монтажа не ниже -10…+50°C. | Уточняйте у менеджера | Уточняйте у менеджера
00-00102801 | СПЕЦЛАН UTP-5нг(D)-FRLS 4х2х0,52 | Спецкабель | Кабель медный U/UTP, Cat.5, 4х2х0.52, для внутренней прокладки, оболочка нг(D)-FRLS, цвет ссерый, внешний диаметр 8 мм, t-раб.-50…+60°C, температура монтажа не ниже -10…+50°C. | Уточняйте у менеджера | Уточняйте у менеджера
00-00135357 | СПЕЦЛАН UTP-5нг(А)-FRHF 2х2х0,52 | Спецкабель | Кабель медный U/UTP, Cat.5, 2х2х0.52, для внешней прокладки, оболочка нг(A)-FRHF, цвет черный, внешний диаметр 7 мм, t-раб.-60…+60°C, t-монтажа -30…+50°C. | Уточняйте у менеджера | Уточняйте у менеджера
00-00021752 | СПЕЦЛАН UTP-5нг(А)-FRHF 4х2х0,52 | Спецкабель | Кабель медный U/UTP, Cat.5, 4х2х0.52, для внешней прокладки, оболочка нг(A)-FRHF, цвет черный, внешний диаметр 8 мм, t-раб.-60…+60°C, t-монтажа -30…+50°C. | Уточняйте у менеджера | Уточняйте у менеджера
Кабель волоконно-оптический
00-00095865 | FO-AMTC-OUT-50-12-PE | Hyperline | Кабель волоконно-оптический 50/125 (OM2) многомодовый, 12 волокон, multi loose tube, бронированный стальной лентой, для внешней прокладки | Уточняйте у менеджера | Уточняйте у менеджера
00-00095939 | FO-AMTC-OUT-50-16-PE | Hyperline | Кабель волоконно-оптический 50/125 (OM2) многомодовый, 16 волокон, multi loose tube, бронированный стальной лентой, для внешней прокладки | Уточняйте у менеджера | Уточняйте у менеджера
00-00096012 | FO-AMTC-OUT-50-24-PE | Hyperline | Кабель волоконно-оптический 50/125 (OM2) многомодовый, 24 волокна, multi loose tube, бронированный стальной лентой, для внешней прокладки | Уточняйте у менеджера | Уточняйте у менеджера
00-00096045 | FO-AMTC-OUT-50-36-PE | Hyperline | Кабель волоконно-оптический 50/125 (OM2) многомодовый, 36 волокон, multi loose tube, бронированный стальной лентой, для внешней прокладки | Уточняйте у менеджера | Уточняйте у менеджера
00-00095708 | FO-AMTC-OUT-50-4-PE | Hyperline | Кабель волоконно-оптический 50/125 (OM2) многомодовый, 4 волокна, multi loose tube, бронированный стальной лентой, для внешней прокладки | Уточняйте у менеджера | Уточняйте у менеджера
00-00096089 | FO-AMTC-OUT-50-48-PE | Hyperline | Кабель волоконно-оптический 50/125 (OM2) многомодовый, 48 волокон, multi loose tube, бронированный стальной лентой, для внешней прокладки | Уточняйте у менеджера | Уточняйте у менеджера
00-00095784 | FO-AMTC-OUT-50-8-PE | Hyperline | Кабель волоконно-оптический 50/125 (OM2) многомодовый, 8 волокон, multi loose tube, бронированный стальной лентой, для внешней прокладки | Уточняйте у менеджера | Уточняйте у менеджера
00-00096126 | FO-AMTC-OUT-50-96-PE | Hyperline | Кабель волоконно-оптический 50/125 (OM2) многомодовый, 96 волокон, multi loose tube, бронированный стальной лентой, для внешней прокладки | Уточняйте у менеджера | Уточняйте у менеджера
00-00095868 | FO-AMTC-OUT-503-12-PE | Hyperline | Кабель волоконно-оптический 50/125 (OM3) многомодовый, 12 волокон, multi loose tube, бронированный стальной лентой, для внешней прокладки | Уточняйте у менеджера | Уточняйте у менеджера
00-00095947 | FO-AMTC-OUT-503-16-PE | Hyperline | Кабель волоконно-оптический 50/125 (OM3) многомодовый, 16 волокон, multi loose tube, бронированный стальной лентой, для внешней прокладки | Уточняйте у менеджера | Уточняйте у менеджера
00-00096018 | FO-AMTC-OUT-503-24-PE | Hyperline | Кабель волоконно-оптический 50/125 (OM3) многомодовый, 24 волокна, multi loose tube, бронированный стальной лентой, для внешней прокладки | Уточняйте у менеджера | Уточняйте у менеджера
00-00096046 | FO-AMTC-OUT-503-36-PE | Hyperline | Кабель волоконно-оптический 50/125 (OM3) многомодовый, 36 волокон, multi loose tube, бронированный стальной лентой, для внешней прокладки | Уточняйте у менеджера | Уточняйте у менеджера
00-00095715 | FO-AMTC-OUT-503-4-PE | Hyperline | Кабель волоконно-оптический 50/125 (OM3) многомодовый, 4 волокна, multi loose tube, бронированный стальной лентой, для внешней прокладки | Уточняйте у менеджера | Уточняйте у менеджера
00-00096091 | FO-AMTC-OUT-503-48-PE | Hyperline | Кабель волоконно-оптический 50/125 (OM3) многомодовый, 48 волокон, multi loose tube, бронированный стальной лентой, для внешней прокладки | Уточняйте у менеджера | Уточняйте у менеджера
00-00095793 | FO-AMTC-OUT-503-8-PE | Hyperline | Кабель волоконно-оптический 50/125 (OM3) многомодовый, 8 волокон, multi loose tube, бронированный стальной лентой, для внешней прокладки | Уточняйте у менеджера | Уточняйте у менеджера
00-00096127 | FO-AMTC-OUT-503-96-PE | Hyperline | Кабель волоконно-оптический 50/125 (OM3) многомодовый, 96 волокон, multi loose tube, бронированный стальной лентой, для внешней прокладки | Уточняйте у менеджера | Уточняйте у менеджера
00-00095871 | FO-AMTC-OUT-504-12-PE | Hyperline | Кабель волоконно-оптический 50/125 (OM4) многомодовый, 12 волокон, multi loose tube, бронированный стальной лентой, для внешней прокладки | Уточняйте у менеджера | Уточняйте у менеджера
00-00095952 | FO-AMTC-OUT-504-16-PE | Hyperline | Кабель волоконно-оптический 50/125 (OM4) многомодовый, 16 волокон, multi loose tube, бронированный стальной лентой, для внешней прокладки | Уточняйте у менеджера | Уточняйте у менеджера
00-00096022 | FO-AMTC-OUT-504-24-PE | Hyperline | Кабель волоконно-оптический 50/125 (OM4) многомодовый, 24 волокна, multi loose tube, бронированный стальной лентой, для внешней прокладки | Уточняйте у менеджера | Уточняйте у менеджера
00-00096047 | FO-AMTC-OUT-504-36-PE | Hyperline | Кабель волоконно-оптический 50/125 (OM4) многомодовый, 36 волокон, multi loose tube, бронированный стальной лентой, для внешней прокладки | Уточняйте у менеджера | Уточняйте у менеджера
00-00095721 | FO-AMTC-OUT-504-4-PE | Hyperline | Кабель волоконно-оптический 50/125 (OM4) многомодовый, 4 волокна, multi loose tube, бронированный стальной лентой, для внешней прокладки | Уточняйте у менеджера | Уточняйте у менеджера
00-00096093 | FO-AMTC-OUT-504-48-PE | Hyperline | Кабель волоконно-оптический 50/125 (OM4) многомодовый, 48 волокон, multi loose tube, бронированный стальной лентой, для внешней прокладки | Уточняйте у менеджера | Уточняйте у менеджера
00-00095799 | FO-AMTC-OUT-504-8-PE | Hyperline | Кабель волоконно-оптический 50/125 (OM4) многомодовый, 8 волокон, multi loose tube, бронированный стальной лентой, для внешней прокладки | Уточняйте у менеджера | Уточняйте у менеджера
00-00096128 | FO-AMTC-OUT-504-96-PE | Hyperline | Кабель волоконно-оптический 50/125 (OM4) многомодовый, 96 волокон, multi loose tube, бронированный стальной лентой, для внешней прокладки | Уточняйте у менеджера | Уточняйте у менеджера
00-00095862 | FO-AMTC-OUT-62-12-PE | Hyperline | Кабель волоконно-оптический 62.5/125 (OM1) многомодовый, 12 волокон, multi loose tube, бронированный стальной лентой, для внешней прокладки | Уточняйте у менеджера | Уточняйте у менеджера
00-00095930 | FO-AMTC-OUT-62-16-PE | Hyperline | Кабель волоконно-оптический 62.5/125 (OM1) многомодовый, 16 волокон, multi loose tube, бронированный стальной лентой, для внешней прокладки | Уточняйте у менеджера | Уточняйте у менеджера
00-00096006 | FO-AMTC-OUT-62-24-PE | Hyperline | Кабель волоконно-оптический 62.5/125 (OM1) многомодовый, 24 волокна, multi loose tube, бронированный стальной лентой, для внешней прокладки | Уточняйте у менеджера | Уточняйте у менеджера
00-00096044 | FO-AMTC-OUT-62-36-PE | Hyperline | Кабель волоконно-оптический 62.5/125 (OM1) многомодовый, 36 волокон, multi loose tube, бронированный стальной лентой, для внешней прокладки | Уточняйте у менеджера | Уточняйте у менеджера
00-00095701 | FO-AMTC-OUT-62-4-PE | Hyperline | Кабель волоконно-оптический 62.5/125 (OM1) многомодовый, 4 волокна, multi loose tube, бронированный стальной лентой, для внешней прокладки | Уточняйте у менеджера | Уточняйте у менеджера
00-00096087 | FO-AMTC-OUT-62-48-PE | Hyperline | Кабель волоконно-оптический 62.5/125 (OM1) многомодовый, 48 волокон, multi loose tube, бронированный стальной лентой, для внешней прокладки | Уточняйте у менеджера | Уточняйте у менеджера
00-00095777 | FO-AMTC-OUT-62-8-PE | Hyperline | Кабель волоконно-оптический 62.5/125 (OM1) многомодовый, 8 волокон, multi loose tube, бронированный стальной лентой, для внешней прокладки | Уточняйте у менеджера | Уточняйте у менеджера
00-00096125 | FO-AMTC-OUT-62-96-PE | Hyperline | Кабель волоконно-оптический 62.5/125 (OM1) многомодовый, 96 волокон, multi loose tube, бронированный стальной лентой, для внешней прокладки | Уточняйте у менеджера | Уточняйте у менеджера
00-00095858 | FO-AMTC-OUT-9S-12-PE | Hyperline | Кабель волоконно-оптический 9/125 (SMF-28) одномодовый, 12 волокон, multi loose tube, бронированный стальной лентой, для внешней прокладки | Уточняйте у менеджера | Уточняйте у менеджера
00-00095922 | FO-AMTC-OUT-9S-16-PE | Hyperline | Кабель волоконно-оптический 9/125 (SMF-28) одномодовый, 16 волокон, multi loose tube, бронированный стальной лентой, для внешней прокладки | Уточняйте у менеджера | Уточняйте у менеджера
00-00096001 | FO-AMTC-OUT-9S-24-PE | Hyperline | Кабель волоконно-оптический 9/125 (SMF-28) одномодовый, 24 волокна, multi loose tube, бронированный стальной лентой, для внешней прокладки | Уточняйте у менеджера | Уточняйте у менеджера
00-00096042 | FO-AMTC-OUT-9S-36-PE | Hyperline | Кабель волоконно-оптический 9/125 (SMF-28) одномодовый, 36 волокон, multi loose tube, бронированный стальной лентой, для внешней прокладки | Уточняйте у менеджера | Уточняйте у менеджера
00-00095693 | FO-AMTC-OUT-9S-4-PE | Hyperline | Кабель волоконно-оптический 9/125 (SMF-28) одномодовый, 4 волокна, multi loose tube, бронированный стальной лентой, для внешней прокладки | Уточняйте у менеджера | Уточняйте у менеджера
00-00096085 | FO-AMTC-OUT-9S-48-PE | Hyperline | Кабель волоконно-оптический 9/125 (SMF-28) одномодовый, 48 волокон, multi loose tube, бронированный стальной лентой, для внешней прокладки | Уточняйте у менеджера | Уточняйте у менеджера
00-00095769 | FO-AMTC-OUT-9S-8-PE | Hyperline | Кабель волоконно-оптический 9/125 (SMF-28) одномодовый, 8 волокон, multi loose tube, бронированный стальной лентой, для внешней прокладки | Уточняйте у менеджера | Уточняйте у менеджера
00-00096124 | FO-AMTC-OUT-9S-96-PE | Hyperline | Кабель волоконно-оптический 9/125 (SMF-28) одномодовый, 96 волокон, multi loose tube, бронированный стальной лентой, для внешней прокладки | Уточняйте у менеджера | Уточняйте у менеджера
00-00095577 | FO-AWS1-IN-50-1-LSZH-OR | Hyperline | Кабель волоконно-оптический 50/125 (OM2) многомодовый, 1 волокно, супергибкий, бронированный, волокна в канате из стальных проволок, гелезаполненный, внутренний, LSZH, нг(А)-HF, оранжевый | Уточняйте у менеджера | Уточняйте у менеджера
00-00073016 | FO-AWS1-IN-50-2-LSZH-OR | Hyperline | Кабель волоконно-оптический 50/125 (OM2) многомодовый, 2 волокна, супергибкий, бронированный, волокна в канате из стальных проволок, гелезаполненный, внутренний, LSZH, нг(А)-HF, оранжевый | Уточняйте у менеджера | Уточняйте у менеджера
00-00095661 | FO-AWS1-IN-50-4-LSZH-OR | Hyperline | Кабель волоконно-оптический 50/125 (OM2) многомодовый, 4 волокна, супергибкий, бронированный, волокна в канате из стальных проволок, гелезаполненный, внутренний, LSZH, нг(А)-HF, оранжевый | Уточняйте у менеджера | Уточняйте у менеджера
00-00095594 | FO-AWS1-IN-503-1-LSZH-AQ | Hyperline | Кабель волоконно-оптический 50/125 (OM3) многомодовый, 1 волокно, супергибкий, бронированный, волокна в канате из стальных проволок, гелезаполненный, внутренний, LSZH, нг(А)-HF, бирюзовый (aqua) | Уточняйте у менеджера | Уточняйте у менеджера
00-00095595 | FO-AWS1-IN-503-2-LSZH-AQ | Hyperline | Кабель волоконно-оптический 50/125 (OM3) многомодовый, 2 волокна, супергибкий, бронированный, волокна в канате из стальных проволок, гелезаполненный, внутренний, LSZH, нг(А)-HF, бирюзовый (aqua) | Уточняйте у менеджера | Уточняйте у менеджера
00-00095664 | FO-AWS1-IN-503-4-LSZH-AQ | Hyperline | Кабель волоконно-оптический 50/125 (OM3) многомодовый, 4 волокна, супергибкий, бронированный, волокна в канате из стальных проволок, гелезаполненный, внутренний, LSZH, нг(А)-HF, бирюзовый (aqua) | Уточняйте у менеджера | Уточняйте у менеджера
00-00095559 | FO-AWS1-IN-62-1-LSZH-OR | Hyperline | Кабель волоконно-оптический 62.5/125 (OM1) многомодовый, 1 волокно, супергибкий, бронированный, волокна в канате из стальных проволок, гелезаполненный, внутренний, LSZH, нг(А)-HF, оранжевый | Уточняйте у менеджера | Уточняйте у менеджера
00-00095560 | FO-AWS1-IN-62-2-LSZH-OR | Hyperline | Кабель волоконно-оптический 62.5/125 (OM1) многомодовый, 2 волокна, супергибкий, бронированный, волокна в канате из стальных проволок, гелезаполненный, внутренний, LSZH, нг(А)-HF, оранжевый | Уточняйте у менеджера | Уточняйте у менеджера
00-00095657 | FO-AWS1-IN-62-4-LSZH-OR | Hyperline | Кабель волоконно-оптический 62.5/125 (OM1) многомодовый, 4 волокна, супергибкий, бронированный, волокна в канате из стальных проволок, гелезаполненный, внутренний, LSZH, нг(А)-HF, оранжевый | Уточняйте у менеджера | Уточняйте у менеджера
00-00095541 | FO-AWS1-IN-9-1-LSZH-YL | Hyperline | Кабель волоконно-оптический 9/125 (G.652D) одномодовый, 1 волокно, супергибкий, бронированный, волокна в канате из стальных проволок, гелезаполненный, внутренний, LSZH, нг(А)-HF, желтый | Уточняйте у менеджера | Уточняйте у менеджера
00-00095542 | FO-AWS1-IN-9-2-LSZH-YL | Hyperline | Кабель волоконно-оптический 9/125 (G.652D) одномодовый, 2 волокна, супергибкий, бронированный, волокна в канате из стальных проволок, гелезаполненный, внутренний, LSZH, нг(А)-HF, желтый | Уточняйте у менеджера | Уточняйте у менеджера
00-00095653 | FO-AWS1-IN-9-4-LSZH-YL | Hyperline | Кабель волоконно-оптический 9/125 (G.652D) одномодовый, 4 волокна, супергибкий, бронированный, волокна в канате из стальных проволок, гелезаполненный, внутренний, LSZH, нг(А)-HF, желтый | Уточняйте у менеджера | Уточняйте у менеджера
00-00095628 | FO-AWS2-IN/OUT-50-1-LSZH-BK | Hyperline | Кабель волоконно-оптический 50/125 (OM2) многомодовый, 1 волокно, гибкий, бронированный, волокна в канате из стальных проволок, гелезаполненный, внутренний/внешний, LSZH, нг(А)-HF, черный | Уточняйте у менеджера | Уточняйте у менеджера
00-00095844 | FO-AWS2-IN/OUT-50-12-LSZH-BK | Hyperline | Кабель волоконно-оптический 50/125 (OM2) многомодовый, 12 волокон, гибкий, бронированный, волокна в канате из стальных проволок, гелезаполненный, внутренний/внешний, LSZH, нг(А)-HF, черный | Уточняйте у менеджера | Уточняйте у менеджера
00-00095907 | FO-AWS2-IN/OUT-50-16-LSZH-BK | Hyperline | Кабель волоконно-оптический 50/125 (OM2) многомодовый, 16 волокон, гибкий, бронированный, волокна в стальном канате, гелезаполненный, внутренний/внешний, LSZH, нг(А)-HF, черный | Уточняйте у менеджера | Уточняйте у менеджера
00-00095629 | FO-AWS2-IN/OUT-50-2-LSZH-BK | Hyperline | Кабель волоконно-оптический 50/125 (OM2) многомодовый, 2 волокна, гибкий, бронированный, волокна в канате из стальных проволок, гелезаполненный, внутренний/внешний, LSZH, нг(А)-HF, черный | Уточняйте у менеджера | Уточняйте у менеджера
00-00095684 | FO-AWS2-IN/OUT-50-4-LSZH-BK | Hyperline | Кабель волоконно-оптический 50/125 (OM2) многомодовый, 4 волокна, гибкий, бронированный, волокна в канате из стальных проволок, гелезаполненный, внутренний/внешний, LSZH, нг(А)-HF, черный | Уточняйте у менеджера | Уточняйте у менеджера
00-00095754 | FO-AWS2-IN/OUT-50-8-LSZH-BK | Hyperline | Кабель волоконно-оптический 50/125 (OM2) многомодовый, 8 волокон, гибкий, бронированный, волокна в канате из стальных проволок, гелезаполненный, внутренний/внешний, LSZH, нг(А)-HF, черный | Уточняйте у менеджера | Уточняйте у менеджера
00-00095634 | FO-AWS2-IN/OUT-503-1-LSZH-BK | Hyperline | Кабель волоконно-оптический 50/125 (OM3) многомодовый, 1 волокно, гибкий, бронированный, волокна в канате из стальных проволок, гелезаполненный, внутренний/внешний, LSZH, нг(А)-HF, черный | Уточняйте у менеджера | Уточняйте у менеджера
00-00095850 | FO-AWS2-IN/OUT-503-12-LSZH-BK | Hyperline | Кабель волоконно-оптический 50/125 (OM3) многомодовый, 12 волокон, гибкий, бронированный, волокна в канате из стальных проволок, гелезаполненный, внутренний/внешний, LSZH, нг(А)-HF, черный | Уточняйте у менеджера | Уточняйте у менеджера
00-00095913 | FO-AWS2-IN/OUT-503-16-LSZH-BK | Hyperline | Кабель волоконно-оптический 50/125 (OM3) многомодовый, 16 волокон, гибкий, бронированный, волокна в канате из стальных проволок, гелезаполненный, внутренний/внешний, LSZH, нг(А)-HF, черный | Уточняйте у менеджера | Уточняйте у менеджера
00-00095635 | FO-AWS2-IN/OUT-503-2-LSZH-BK | Hyperline | Кабель волоконно-оптический 50/125 (OM3) многомодовый, 2 волокна, гибкий, бронированный, волокна в канате из стальных проволок, гелезаполненный, внутренний/внешний, LSZH, нг(А)-HF, черный | Уточняйте у менеджера | Уточняйте у менеджера
00-00095760 | FO-AWS2-IN/OUT-503-8-LSZH-BK | Hyperline | Кабель волоконно-оптический 50/125 (OM3) многомодовый, 8 волокон, гибкий, бронированный, волокна в канате из стальных проволок, гелезаполненный, внутренний/внешний, LSZH, нг(А)-HF, черный | Уточняйте у менеджера | Уточняйте у менеджера
00-00095856 | FO-AWS2-IN/OUT-504-12-LSZH-BK | Hyperline | Кабель волоконно-оптический 50/125 (OM4) многомодовый, 12 волокон, гибкий, бронированный, волокна в канате из стальных проволок, гелезаполненный, внутренний/внешний, LSZH, нг(А)-HF, черный | Уточняйте у менеджера | Уточняйте у менеджера
00-00095622 | FO-AWS2-IN/OUT-62-1-LSZH-BK | Hyperline | Кабель волоконно-оптический 62.5/125 (OM1) многомодовый, 1 волокно, гибкий, бронированный, волокна в канате из стальных проволок, гелезаполненный, внутренний/внешний, LSZH, нг(А)-HF, черный | Уточняйте у менеджера | Уточняйте у менеджера
00-00095838 | FO-AWS2-IN/OUT-62-12-LSZH-BK | Hyperline | Кабель волоконно-оптический 62.5/125 (OM1) многомодовый, 12 волокон, гибкий, бронированный, волокна в канате из стальных проволок, гелезаполненный, внутренний/внешний, LSZH, нг(А)-HF, черный | Уточняйте у менеджера | Уточняйте у менеджера
00-00095901 | FO-AWS2-IN/OUT-62-16-LSZH-BK | Hyperline | Кабель волоконно-оптический 62.5/125 (OM1) многомодовый, 16 волокон, гибкий, бронированный, волокна в канате из стальных проволок, гелезаполненный, внутренний/внешний, LSZH, нг(А)-HF, черный | Уточняйте у менеджера | Уточняйте у менеджера
00-00095623 | FO-AWS2-IN/OUT-62-2-LSZH-BK | Hyperline | Кабель волоконно-оптический 62.5/125 (OM1) многомодовый, 2 волокна, гибкий, бронированный, волокна в канате из стальных проволок, гелезаполненный, внутренний/внешний, LSZH, нг(А)-HF, черный | Уточняйте у менеджера | Уточняйте у менеджера
00-00095679 | FO-AWS2-IN/OUT-62-4-LSZH-BK | Hyperline | Кабель волоконно-оптический 62.5/125 (OM1) многомодовый, 4 волокна, гибкий, бронированный, волокна в канате из стальных проволок, гелезаполненный, внутренний/внешний, LSZH, нг(А)-HF, черный | Уточняйте у менеджера | Уточняйте у менеджера
00-00095748 | FO-AWS2-IN/OUT-62-8-LSZH-BK | Hyperline | Кабель волоконно-оптический 62.5/125 (OM1) многомодовый, 8 волокон, гибкий, бронированный, волокна в канате из стальных проволок, гелезаполненный, внутренний/внешний, LSZH, нг(А)-HF, черный | Уточняйте у менеджера | Уточняйте у менеджера
00-00095616 | FO-AWS2-IN/OUT-9-1-LSZH-BK | Hyperline | Кабель волоконно-оптический 9/125 (G.652D) одномодовый, 1 волокно, гибкий, бронированный, волокна в канате из стальных проволок, гелезаполненный, внутренний/внешний, LSZH, нг(А)-HF, черный | Уточняйте у менеджера | Уточняйте у менеджера
00-00095832 | FO-AWS2-IN/OUT-9-12-LSZH-BK | Hyperline | Кабель волоконно-оптический 9/125 (G.652D) одномодовый, 12 волокон, гибкий, бронированный, волокна в канате из стальных проволок, гелезаполненный, внутренний/внешний, LSZH, нг(А)-HF, черный | Уточняйте у менеджера | Уточняйте у менеджера
00-00095895 | FO-AWS2-IN/OUT-9-16-LSZH-BK | Hyperline | Кабель волоконно-оптический 9/125 (G.652D) одномодовый, 16 волокон, гибкий, бронированный, волокна в канате из стальных проволок, гелезаполненный, внутренний/внешний, LSZH, нг(А)-HF, черный | Уточняйте у менеджера | Уточняйте у менеджера
00-00095617 | FO-AWS2-IN/OUT-9-2-LSZH-BK | Hyperline | Кабель волоконно-оптический 9/125 (G.652D) одномодовый, 2 волокна, гибкий, бронированный, волокна в канате из стальных проволок, гелезаполненный, внутренний/внешний, LSZH, нг(А)-HF, черный | Уточняйте у менеджера | Уточняйте у менеджера
00-00095674 | FO-AWS2-IN/OUT-9-4-LSZH-BK | Hyperline | Кабель волоконно-оптический 9/125 (G.652D) одномодовый, 4 волокна, гибкий, бронированный, волокна в канате из стальных проволок, гелезаполненный, внутренний/внешний, LSZH, нг(А)-HF, черный | Уточняйте у менеджера | Уточняйте у менеджера
00-00095742 | FO-AWS2-IN/OUT-9-8-LSZH-BK | Hyperline | Кабель волоконно-оптический 9/125 (G.652D) одномодовый, 8 волокон, гибкий, бронированный, волокна в канате из стальных проволок, гелезаполненный, внутренний/внешний, LSZH, нг(А)-HF, черный | Уточняйте у менеджера | Уточняйте у менеджера
00-00095646 | FO-AWS2-OUT-50-1-PE-BK | Hyperline | Кабель волоконно-оптический 50/125 (OM2) многомодовый, 1 волокно, гибкий, бронированный, волокна в канате из стальных проволок, гелезаполненный, внешний, PE, черный | Уточняйте у менеджера | Уточняйте у менеджера
00-00095866 | FO-AWS2-OUT-50-12-PE-BK | Hyperline | Кабель волоконно-оптический 50/125 (OM2) многомодовый, 12 волокон, гибкий, бронированный, волокна в канате из стальных проволок, гелезаполненный, внешний, PE, черный | Уточняйте у менеджера | Уточняйте у менеджера
00-00095940 | FO-AWS2-OUT-50-16-PE-BK | Hyperline | Кабель волоконно-оптический 50/125 (OM2) многомодовый, 16 волокон, гибкий, бронированный, волокна в канате из стальных проволок, гелезаполненный, внешний, PE, черный | Уточняйте у менеджера | Уточняйте у менеджера
00-00095647 | FO-AWS2-OUT-50-2-PE-BK | Hyperline | Кабель волоконно-оптический 50/125 (OM2) многомодовый, 2 волокна, гибкий, бронированный, волокна в канате из стальных проволок, гелезаполненный, внешний, PE, черный | Уточняйте у менеджера | Уточняйте у менеджера
00-00095709 | FO-AWS2-OUT-50-4-PE-BK | Hyperline | Кабель волоконно-оптический 50/125 (OM2) многомодовый, 4 волокна, гибкий, бронированный, волокна в канате из стальных проволок, гелезаполненный, внешний, PE, черный | Уточняйте у менеджера | Уточняйте у менеджера
00-00095785 | FO-AWS2-OUT-50-8-PE-BK | Hyperline | Кабель волоконно-оптический 50/125 (OM2) многомодовый, 8 волокон, гибкий, бронированный, волокна в канате из стальных проволок, гелезаполненный, внешний, PE, черный | Уточняйте у менеджера | Уточняйте у менеджера
00-00095648 | FO-AWS2-OUT-503-1-PE-BK | Hyperline | Кабель волоконно-оптический 50/125 (OM3) многомодовый, 1 волокно, гибкий, бронированный, волокна в канате из стальных проволок, гелезаполненный, внешний, PE, черный | Уточняйте у менеджера | Уточняйте у менеджера
00-00095869 | FO-AWS2-OUT-503-12-PE-BK | Hyperline | Кабель волоконно-оптический 50/125 (OM3) многомодовый, 12 волокон, гибкий, бронированный, волокна в канате из стальных проволок, гелезаполненный, внешний, PE, черный | Уточняйте у менеджера | Уточняйте у менеджера
00-00095948 | FO-AWS2-OUT-503-16-PE-BK | Hyperline | Кабель волоконно-оптический 50/125 (OM3) многомодовый, 16 волокон, гибкий, бронированный, волокна в канате из стальных проволок, гелезаполненный, внешний, PE, черный | Уточняйте у менеджера | Уточняйте у менеджера
00-00095649 | FO-AWS2-OUT-503-2-PE-BK | Hyperline | Кабель волоконно-оптический 50/125 (OM3) многомодовый, 2 волокна, гибкий, бронированный, волокна в канате из стальных проволок, гелезаполненный, внешний, PE, черный | Уточняйте у менеджера | Уточняйте у менеджера
00-00095716 | FO-AWS2-OUT-503-4-PE-BK | Hyperline | Кабель волоконно-оптический 50/125 (OM3) многомодовый, 4 волокна, гибкий, бронированный, волокна в канате из стальных проволок, гелезаполненный, внешний, PE, черный | Уточняйте у менеджера | Уточняйте у менеджера
00-00095794 | FO-AWS2-OUT-503-8-PE-BK | Hyperline | Кабель волоконно-оптический 50/125 (OM3) многомодовый, 8 волокон, гибкий, бронированный, волокна в канате из стальных проволок, гелезаполненный, внешний, PE, черный | Уточняйте у менеджера | Уточняйте у менеджера
00-00095644 | FO-AWS2-OUT-62-1-PE-BK | Hyperline | Кабель волоконно-оптический 62.5/125 (OM1) многомодовый, 1 волокно, гибкий, бронированный, волокна в канате из стальных проволок, гелезаполненный, внешний, PE, черный | Уточняйте у менеджера | Уточняйте у менеджера
00-00095863 | FO-AWS2-OUT-62-12-PE-BK | Hyperline | Кабель волоконно-оптический 62.5/125 (OM1) многомодовый, 12 волокон, гибкий, бронированный, волокна в канате из стальных проволок, гелезаполненный, внешний, PE, черный | Уточняйте у менеджера | Уточняйте у менеджера
00-00095931 | FO-AWS2-OUT-62-16-PE-BK | Hyperline | Кабель волоконно-оптический 62.5/125 (OM1) многомодовый, 16 волокон, гибкий, бронированный, волокна в канате из стальных проволок, гелезаполненный, внешний, PE, черный | Уточняйте у менеджера | Уточняйте у менеджера
00-00095645 | FO-AWS2-OUT-62-2-PE-BK | Hyperline | Кабель волоконно-оптический 62.5/125 (OM1) многомодовый, 2 волокна, гибкий, бронированный, волокна в канате из стальных проволок, гелезаполненный, внешний, PE, черный | Уточняйте у менеджера | Уточняйте у менеджера
00-00095702 | FO-AWS2-OUT-62-4-PE-BK | Hyperline | Кабель волоконно-оптический 62.5/125 (OM1) многомодовый, 4 волокна, гибкий, бронированный, волокна в канате из стальных проволок, гелезаполненный, внешний, PE, черный | Уточняйте у менеджера | Уточняйте у менеджера
00-00095778 | FO-AWS2-OUT-62-8-PE-BK | Hyperline | Кабель волоконно-оптический 62.5/125 (OM1) многомодовый, 8 волокон, гибкий, бронированный, волокна в канате из стальных проволок, гелезаполненный, внешний, PE, черный | Уточняйте у менеджера | Уточняйте у менеджера
00-00095640 | FO-AWS2-OUT-9-1-PE-BK | Hyperline | Кабель волоконно-оптический 9/125 (G.652D) одномодовый, 1 волокно, гибкий, бронированный, волокна в канате из стальных проволок, гелезаполненный, внешний, PE, черный | Уточняйте у менеджера | Уточняйте у менеджера
00-00095859 | FO-AWS2-OUT-9-12-PE-BK | Hyperline | Кабель волоконно-оптический 9/125 (G.652D) одномодовый, 12 волокон, гибкий, бронированный, волокна в канате из стальных проволок, гелезаполненный, внешний, PE, черный | Уточняйте у менеджера | Уточняйте у менеджера
00-00095923 | FO-AWS2-OUT-9-16-PE-BK | Hyperline | Кабель волоконно-оптический 9/125 (G.652D) одномодовый, 16 волокон, гибкий, бронированный, волокна в канате из стальных проволок, гелезаполненный, внешний, PE, черный | Уточняйте у менеджера | Уточняйте у менеджера
00-00095641 | FO-AWS2-OUT-9-2-PE-BK | Hyperline | Кабель волоконно-оптический 9/125 (G.652D) одномодовый, 2 волокна, гибкий, бронированный, волокна в канате из стальных проволок, гелезаполненный, внешний, PE, черный | Уточняйте у менеджера | Уточняйте у менеджера
00-00095694 | FO-AWS2-OUT-9-4-PE-BK | Hyperline | Кабель волоконно-оптический 9/125 (G.652D) одномодовый, 4 волокна, гибкий, бронированный, волокна в канате из стальных проволок, гелезаполненный, внешний, PE, черный | Уточняйте у менеджера | Уточняйте у менеджера
00-00095770 | FO-AWS2-OUT-9-8-PE-BK | Hyperline | Кабель волоконно-оптический 9/125 (G.652D) одномодовый, 8 волокон, гибкий, бронированный, волокна в канате из стальных проволок, гелезаполненный, внешний, PE, черный | Уточняйте у менеджера | Уточняйте у менеджера
00-00095867 | FO-AWSH-OUT-50-12-PE-BK | Hyperline | Кабель волоконно-оптический 50/125 (OM2) многомодовый, 12 волокон, жесткий, бронированный, волокна в канате из стальных проволок, гелезаполненный, внешний, PE, черный | Уточняйте у менеджера | Уточняйте у менеджера
00-00095941 | FO-AWSH-OUT-50-16-PE-BK | Hyperline | Кабель волоконно-оптический 50/125 (OM2) многомодовый, 16 волокон, жесткий, бронированный, волокна в канате из стальных проволок, гелезаполненный, внешний, PE, черный | Уточняйте у менеджера | Уточняйте у менеджера
00-00095786 | FO-AWSH-OUT-50-8-PE-BK | Hyperline | Кабель волоконно-оптический 50/125 (OM2) многомодовый, 8 волокон, жесткий, бронированный, волокна в канате из стальных проволок, гелезаполненный, внешний, PE, черный | Уточняйте у менеджера | Уточняйте у менеджера
00-00095870 | FO-AWSH-OUT-503-12-PE-BK | Hyperline | Кабель волоконно-оптический 50/125 (OM3) многомодовый, 12 волокон, жесткий, бронированный, волокна в канате из стальных проволок, гелезаполненный, внешний, PE, черный | Уточняйте у менеджера | Уточняйте у менеджера
00-00095949 | FO-AWSH-OUT-503-16-PE-BK | Hyperline | Кабель волоконно-оптический 50/125 (OM3) многомодовый, 16 волокон, жесткий, бронированный, волокна в канате из стальных проволок, гелезаполненный, внешний, PE, черный | Уточняйте у менеджера | Уточняйте у менеджера
00-00095717 | FO-AWSH-OUT-503-4-PE-BK | Hyperline | Кабель волоконно-оптический 50/125 (OM3) многомодовый, 4 волокна, жесткий, бронированный, волокна в канате из стальных проволок, гелезаполненный, внешний, PE, черный | Уточняйте у менеджера | Уточняйте у менеджера
00-00095795 | FO-AWSH-OUT-503-8-PE-BK | Hyperline | Кабель волоконно-оптический 50/125 (OM3) многомодовый, 8 волокон, жесткий, бронированный, волокна в канате из стальных проволок, гелезаполненный, внешний, PE, черный | Уточняйте у менеджера | Уточняйте у менеджера
00-00095864 | FO-AWSH-OUT-62-12-PE-BK | Hyperline | Кабель волоконно-оптический 62.5/125 (OM1) многомодовый, 12 волокон, жесткий, бронированный, волокна в канате из стальных проволок, гелезаполненный, внешний, PE, черный | Уточняйте у менеджера | Уточняйте у менеджера
00-00095932 | FO-AWSH-OUT-62-16-PE-BK | Hyperline | Кабель волоконно-оптический 62.5/125 (OM1) многомодовый, 16 волокон, жесткий, бронированный, волокна в канате из стальных проволок, гелезаполненный, внешний, PE, черный | Уточняйте у менеджера | Уточняйте у менеджера
00-00095703 | FO-AWSH-OUT-62-4-PE-BK | Hyperline | Кабель волоконно-оптический 62.5/125 (OM1) многомодовый, 4 волокна, жесткий, бронированный, волокна в канате из стальных проволок, гелезаполненный, внешний, PE, черный | Уточняйте у менеджера | Уточняйте у менеджера
00-00095779 | FO-AWSH-OUT-62-8-PE-BK | Hyperline | Кабель волоконно-оптический 62.5/125 (OM1) многомодовый, 8 волокон, жесткий, бронированный, волокна в канате из стальных проволок, гелезаполненный, внешний, PE, черный | Уточняйте у менеджера | Уточняйте у менеджера
00-00095860 | FO-AWSH-OUT-9-12-PE-BK | Hyperline | Кабель волоконно-оптический 9/125 (G.652D) одномодовый, 12 волокон, жесткий, бронированный, волокна в канате из стальных проволок, гелезаполненный, внешний, PE, черный | Уточняйте у менеджера | Уточняйте у менеджера
00-00095924 | FO-AWSH-OUT-9-16-PE-BK | Hyperline | Кабель волоконно-оптический 9/125 (G.652D) одномодовый, 16 волокон, жесткий, бронированный, волокна в канате из стальных проволок, гелезаполненный, внешний, PE, черный | Уточняйте у менеджера | Уточняйте у менеджера
00-00095695 | FO-AWSH-OUT-9-4-PE-BK | Hyperline | Кабель волоконно-оптический 9/125 (G.652D) одномодовый, 4 волокна, жесткий, бронированный, волокна в канате из стальных проволок, гелезаполненный, внешний, PE, черный | Уточняйте у менеджера | Уточняйте у менеджера
00-00095771 | FO-AWSH-OUT-9-8-PE-BK | Hyperline | Кабель волоконно-оптический 9/125 (G.652D) одномодовый, 8 волокон, жесткий, бронированный, волокна в канате из стальных проволок, гелезаполненный, внешний, PE, черный | Уточняйте у менеджера | Уточняйте у менеджера
00-00095578 | FO-B9-IN-50-1-LSZH-OR | Hyperline | Кабель волоконно-оптический 50/125 (OM2) многомодовый, 1 волокно, simplex, плотное буферное покрытие (tight buffer) 0.9 мм, LSZH, нг(А)-HF, оранжевый | Уточняйте у менеджера | Уточняйте у менеджера
00-00095596 | FO-B9-IN-503-1-LSZH-AQ | Hyperline | Кабель волоконно-оптический 50/125 (OM3) многомодовый, 1 волокно, simplex, плотное буферное покрытие (tight buffer) 0.9 мм, LSZH, нг(А)-HF | Уточняйте у менеджера | Уточняйте у менеджера
00-00095612 | FO-B9-IN-504-1-LSZH-MG | Hyperline | Кабель волоконно-оптический 50/125 (OM4) многомодовый, 1 волокно, simplex, плотное буферное покрытие (tight buffer) 0.9 мм, LSZH, нг(А)-HF | Уточняйте у менеджера | Уточняйте у менеджера
00-00095543 | FO-B9-IN-9S-1-LSZH-YL | Hyperline | Кабель волоконно-оптический 9/125 (SMF-28) одномодовый, 1 волокно, simplex, плотное буферное покрытие (tight buffer) 0.9 мм, LSZH, нг(А)-HF, желтый | Уточняйте у менеджера | Уточняйте у менеджера
00-00095562 | FO-D2-IN-50-2-HFLTx-BK | Hyperline | Кабель волоконно-оптический 50/125 (OM2) многомодовый, 2 волокна, duplex, zip-cord, плотное буферное покрытие (tight buffer), 2.0 мм, для внутренней прокладки, HFLTx, –40°C – +70°C, черный | Уточняйте у менеджера | Уточняйте у менеджера
00-00095563 | FO-D2-IN-50-2-HFLTx-OR | Hyperline | Кабель волоконно-оптический 50/125 (OM2) многомодовый, 2 волокна, duplex, zip-cord, плотное буферное покрытие (tight buffer), 2.0 мм, для внутренней прокладки, HFLTx, –40°C – +70°C, оранжевый | Уточняйте у менеджера | Уточняйте у менеджера
00-00095564 | FO-D2-IN-50-2-LSZH-BK | Hyperline | Кабель волоконно-оптический 50/125 (OM2) многомодовый, 2 волокна, duplex, zip-cord, плотное буферное покрытие (tight buffer) 2.0 мм, для внутренней прокладки, LSZH, нг(А)-HF, –40°C – +70°C, черный | Уточняйте у менеджера | Уточняйте у менеджера
00-00095565 | FO-D2-IN-50-2-LSZH-OR | Hyperline | Кабель волоконно-оптический 50/125 (OM2) многомодовый, 2 волокна, duplex, zip-cord, плотное буферное покрытие (tight buffer) 2.0 мм, для внутренней прокладки, LSZH, нг(А)-HF, –40°C – +70°C, оранжевый | Уточняйте у менеджера | Уточняйте у менеджера
00-00095579 | FO-D2-IN-503-2-HFLTx-AQ | Hyperline | Кабель волоконно-оптический 50/125 (OM3) многомодовый, 2 волокна, duplex, zip-cord, плотное буферное покрытие (tight buffer), 2.0 мм, для внутренней прокладки, HFLTx, –40°C – +70°C, аква | Уточняйте у менеджера | Уточняйте у менеджера
00-00095580 | FO-D2-IN-503-2-HFLTx-BK | Hyperline | Кабель волоконно-оптический 50/125 (OM3) многомодовый, 2 волокна, duplex, zip-cord, плотное буферное покрытие (tight buffer), 2.0 мм, для внутренней прокладки, HFLTx, –40°C – +70°C, черный | Уточняйте у менеджера | Уточняйте у менеджера
00-00095581 | FO-D2-IN-503-2-LSZH-AQ | Hyperline | Кабель волоконно-оптический 50/125 (OM3) многомодовый, 2 волокна, duplex, zip-cord, плотное буферное покрытие (tight buffer) 2.0 мм, для внутренней прокладки, LSZH, нг(А)-HF, –40°C – +70°C, аква | Уточняйте у менеджера | Уточняйте у менеджера
00-00095582 | FO-D2-IN-503-2-LSZH-BK | Hyperline | Кабель волоконно-оптический 50/125 (OM3) многомодовый, 2 волокна, duplex, zip-cord, плотное буферное покрытие (tight buffer) 2.0 мм, для внутренней прокладки, LSZH, нг(А)-HF, –40°C – +70°C, черный | Уточняйте у менеджера | Уточняйте у менеджера
00-00095597 | FO-D2-IN-504-2-HFLTx-BK | Hyperline | Кабель волоконно-оптический 50/125 (OM4) многомодовый, 2 волокна, duplex, zip-cord, плотное буферное покрытие (tight buffer), 2.0 мм, для внутренней прокладки, HFLTx, –40°C – +70°C, черный | Уточняйте у менеджера | Уточняйте у менеджера
00-00095598 | FO-D2-IN-504-2-HFLTx-MG | Hyperline | Кабель волоконно-оптический 50/125 (OM4) многомодовый, 2 волокна, duplex, zip-cord, плотное буферное покрытие (tight buffer), 2.0 мм, для внутренней прокладки, HFLTx, –40°C – +70°C, маджента | Уточняйте у менеджера | Уточняйте у менеджера
00-00095599 | FO-D2-IN-504-2-LSZH-BK | Hyperline | Кабель волоконно-оптический 50/125 (OM4) многомодовый, 2 волокна, duplex, zip-cord, плотное буферное покрытие (tight buffer) 2.0 мм, для внутренней прокладки, LSZH, нг(А)-HF, –40°C – +70°C, черный | Уточняйте у менеджера | Уточняйте у менеджера
00-00095600 | FO-D2-IN-504-2-LSZH-MG | Hyperline | Кабель волоконно-оптический 50/125 (OM4) многомодовый, 2 волокна, duplex, zip-cord, плотное буферное покрытие (tight buffer) 2.0 мм, для внутренней прокладки, LSZH, нг(А)-HF, –40°C – +70°C, маджента | Уточняйте у менеджера | Уточняйте у менеджера
00-00095544 | FO-D2-IN-62-2-HFLTx-BK | Hyperline | Кабель волоконно-оптический 62.5/125 (OM1) многомодовый, 2 волокна, duplex, zip-cord, плотное буферное покрытие (tight buffer), 2.0 мм, для внутренней прокладки, HFLTx, –40°C – +70°C, черный | Уточняйте у менеджера | Уточняйте у менеджера
00-00095545 | FO-D2-IN-62-2-HFLTx-OR | Hyperline | Кабель волоконно-оптический 62.5/125 (OM1) многомодовый, 2 волокна, duplex, zip-cord, плотное буферное покрытие (tight buffer), 2.0 мм, для внутренней прокладки, HFLTx, –40°C – +70°C, оранжевый | Уточняйте у менеджера | Уточняйте у менеджера
00-00095546 | FO-D2-IN-62-2-LSZH-BK | Hyperline | Кабель волоконно-оптический 62.5/125 (OM1) многомодовый, 2 волокна, duplex, zip-cord, плотное буферное покрытие (tight buffer) 2.0 мм, для внутренней прокладки, LSZH, нг(А)-HF, –40°C – +70°C, черный | Уточняйте у менеджера | Уточняйте у менеджера
00-00095547 | FO-D2-IN-62-2-LSZH-OR | Hyperline | Кабель волоконно-оптический 62.5/125 (OM1) многомодовый, 2 волокна, duplex, zip-cord, плотное буферное покрытие (tight buffer) 2.0 мм, для внутренней прокладки, LSZH, нг(А)-HF, –40°C – +70°C, оранжевый | Уточняйте у менеджера | Уточняйте у менеджера
00-00095536 | FO-D2-IN-9S-2-HFLTx-BK | Hyperline | Кабель волоконно-оптический 9/125 (SMF-28 Ultra) одномодовый, 2 волокна, duplex, zip-cord, плотное буферное покрытие (tight buffer), 2.0 мм, для внутренней прокладки, HFLTx, –40°C – +70°C, черный | Уточняйте у менеджера | Уточняйте у менеджера
00-00095537 | FO-D2-IN-9S-2-HFLTx-YL | Hyperline | Кабель волоконно-оптический 9/125 (SMF-28 Ultra) одномодовый, 2 волокна, duplex, zip-cord, плотное буферное покрытие (tight buffer), 2.0 мм, для внутренней прокладки, HFLTx, –40°C – +70°C, желтый | Уточняйте у менеджера | Уточняйте у менеджера
00-00095526 | FO-D2-IN-9S-2-LSZH-BK | Hyperline | Кабель волоконно-оптический 9/125 (SMF-28 Ultra) одномодовый, 2 волокна, duplex, zip-cord, плотное буферное покрытие (tight buffer) 2.0 мм, для внутренней прокладки, LSZH, нг(А)-HF, –40°C – +70°C, черный | Уточняйте у менеджера | Уточняйте у менеджера
00-00041844 | FO-D2-IN-9S-2-LSZH-YL | Hyperline | Кабель волоконно-оптический 9/125 (SMF-28 Ultra) одномодовый, 2 волокна, duplex, zip-cord, плотное буферное покрытие (tight buffer) 2.0 мм, для внутренней прокладки, LSZH IEC 60332-3, –40°C – +70°C, желтый | Уточняйте у менеджера | Уточняйте у менеджера
00-00095573 | FO-D3-IN-50-2-HFLTx-BK | Hyperline | Кабель волоконно-оптический 50/125 (OM2) многомодовый, 2 волокна, duplex, zip-cord, плотное буферное покрытие (tight buffer) 3.0 мм, для внутренней прокладки, HFLTx, –40°C – +70°C, черный | Уточняйте у менеджера | Уточняйте у менеджера
00-00095574 | FO-D3-IN-50-2-HFLTx-OR | Hyperline | Кабель волоконно-оптический 50/125 (OM2) многомодовый, 2 волокна, duplex, zip-cord, плотное буферное покрытие (tight buffer) 3.0 мм, для внутренней прокладки, HFLTx, –40°C – +70°C, оранжевый | Уточняйте у менеджера | Уточняйте у менеджера
00-00095575 | FO-D3-IN-50-2-LSZH-BK | Hyperline | Кабель волоконно-оптический 50/125 (OM2) многомодовый, 2 волокна, duplex, zip-cord, плотное буферное покрытие (tight buffer) 3.0 мм, для внутренней прокладки, LSZH, нг(А)-HF, –40°C – +70°C, черный | Уточняйте у менеджера | Уточняйте у менеджера
00-00095576 | FO-D3-IN-50-2-LSZH-OR | Hyperline | Кабель волоконно-оптический 50/125 (OM2) многомодовый, 2 волокна, duplex, zip-cord, плотное буферное покрытие (tight buffer) 3.0 мм, для внутренней прокладки, LSZH, нг(А)-HF, –40°C – +70°C, оранжевый | Уточняйте у менеджера | Уточняйте у менеджера
00-00095590 | FO-D3-IN-503-2-HFLTx-AQ | Hyperline | Кабель волоконно-оптический 50/125 (OM3) многомодовый, 2 волокна, duplex, zip-cord, плотное буферное покрытие (tight buffer) 3.0 мм, для внутренней прокладки, HFLTx, –40°C – +70°C, аква | Уточняйте у менеджера | Уточняйте у менеджера
00-00095591 | FO-D3-IN-503-2-HFLTx-BK | Hyperline | Кабель волоконно-оптический 50/125 (OM3) многомодовый, 2 волокна, duplex, zip-cord, плотное буферное покрытие (tight buffer) 3.0 мм, для внутренней прокладки, HFLTx, –40°C – +70°C, черный | Уточняйте у менеджера | Уточняйте у менеджера
00-00095592 | FO-D3-IN-503-2-LSZH-AQ | Hyperline | Кабель волоконно-оптический 50/125 (OM3) многомодовый, 2 волокна, duplex, zip-cord, плотное буферное покрытие (tight buffer) 3.0 мм, для внутренней прокладки, LSZH, нг(А)-HF, –40°C – +70°C, аква | Уточняйте у менеджера | Уточняйте у менеджера
00-00095593 | FO-D3-IN-503-2-LSZH-BK | Hyperline | Кабель волоконно-оптический 50/125 (OM3) многомодовый, 2 волокна, duplex, zip-cord, плотное буферное покрытие (tight buffer) 3.0 мм, для внутренней прокладки, LSZH, нг(А)-HF, –40°C – +70°C, черный | Уточняйте у менеджера | Уточняйте у менеджера
00-00095608 | FO-D3-IN-504-2-HFLTx-BK | Hyperline | Кабель волоконно-оптический 50/125 (OM4) многомодовый, 2 волокна, duplex, zip-cord, плотное буферное покрытие (tight buffer) 3.0 мм, для внутренней прокладки, HFLTx, –40°C – +70°C, черный | Уточняйте у менеджера | Уточняйте у менеджера
00-00095609 | FO-D3-IN-504-2-HFLTx-MG | Hyperline | Кабель волоконно-оптический 50/125 (OM4) многомодовый, 2 волокна, duplex, zip-cord, плотное буферное покрытие (tight buffer) 3.0 мм, для внутренней прокладки, HFLTx, –40°C – +70°C, маджента | Уточняйте у менеджера | Уточняйте у менеджера
00-00095610 | FO-D3-IN-504-2-LSZH-BK | Hyperline | Кабель волоконно-оптический 50/125 (OM4) многомодовый, 2 волокна, duplex, zip-cord, плотное буферное покрытие (tight buffer) 3.0 мм, для внутренней прокладки, LSZH, нг(А)-HF, –40°C – +70°C, черный | Уточняйте у менеджера | Уточняйте у менеджера
00-00095611 | FO-D3-IN-504-2-LSZH-MG | Hyperline | Кабель волоконно-оптический 50/125 (OM4) многомодовый, 2 волокна, duplex, zip-cord, плотное буферное покрытие (tight buffer) 3.0 мм, для внутренней прокладки, LSZH, нг(А)-HF, –40°C – +70°C, маджента | Уточняйте у менеджера | Уточняйте у менеджера
00-00095548 | FO-D3-IN-62-2-HFLTx-BK | Hyperline | Кабель волоконно-оптический 62.5/125 (OM1) многомодовый, 2 волокна, duplex, zip-cord, плотное буферное покрытие (tight buffer) 3.0 мм, для внутренней прокладки, HFLTx, –40°C – +70°C, черный | Уточняйте у менеджера | Уточняйте у менеджера
00-00095549 | FO-D3-IN-62-2-HFLTx-OR | Hyperline | Кабель волоконно-оптический 62.5/125 (OM1) многомодовый, 2 волокна, duplex, zip-cord, плотное буферное покрытие (tight buffer) 3.0 мм, для внутренней прокладки, HFLTx, –40°C – +70°C, оранжевый | Уточняйте у менеджера | Уточняйте у менеджера
00-00095550 | FO-D3-IN-62-2-LSZH-BK | Hyperline | Кабель волоконно-оптический 62.5/125 (OM1) многомодовый, 2 волокна, duplex, zip-cord, плотное буферное покрытие (tight buffer) 3.0 мм, для внутренней прокладки, LSZH, нг(А)-HF, –40°C – +70°C, черный | Уточняйте у менеджера | Уточняйте у менеджера
00-00095551 | FO-D3-IN-62-2-LSZH-OR | Hyperline | Кабель волоконно-оптический 62.5/125 (OM1) многомодовый, 2 волокна, duplex, zip-cord, плотное буферное покрытие (tight buffer) 3.0 мм, для внутренней прокладки, LSZH, нг(А)-HF, –40°C – +70°C, оранжевый | Уточняйте у менеджера | Уточняйте у менеджера
00-00095527 | FO-D3-IN-9S-2-HFLTx-BK | Hyperline | Кабель волоконно-оптический 9/125 (SMF-28 Ultra) одномодовый, 2 волокна, duplex, zip-cord, плотное буферное покрытие (tight buffer) 3.0 мм, для внутренней прокладки, HFLTx, –40°C – +70°C, черный | Уточняйте у менеджера | Уточняйте у менеджера
00-00095528 | FO-D3-IN-9S-2-HFLTx-YL | Hyperline | Кабель волоконно-оптический 9/125 (SMF-28 Ultra) одномодовый, 2 волокна, duplex, zip-cord, плотное буферное покрытие (tight buffer) 3.0 мм, для внутренней прокладки, HFLTx, –40°C – +70°C, желтый | Уточняйте у менеджера | Уточняйте у менеджера
00-00095529 | FO-D3-IN-9S-2-LSZH-BK | Hyperline | Кабель волоконно-оптический 9/125 (SMF-28 Ultra) одномодовый, 2 волокна, duplex, zip-cord, плотное буферное покрытие (tight buffer) 3.0 мм, для внутренней прокладки, LSZH, нг(А)-HF, –40°C – +70°C, черный | Уточняйте у менеджера | Уточняйте у менеджера
00-00095530 | FO-D3-IN-9S-2-LSZH-YL | Hyperline | Кабель волоконно-оптический 9/125 (SMF-28 Ultra) одномодовый, 2 волокна, duplex, zip-cord, плотное буферное покрытие (tight buffer) 3.0 мм, для внутренней прокладки, LSZH, нг(А)-HF, –40°C – +70°C, желтый | Уточняйте у менеджера | Уточняйте у менеджера
00-00095802 | FO-DPE-IN-9S-12-LSZH-WH | Hyperline | Кабель волоконно-оптический 9/125 (SMF-28 Ultra) одномодовый, 12 волокон, плотное буферное покрытие (tight buffer), для внутренней прокладки, самонесущий, со свободно уложенными волокнами (FTTH), LSZH, –30°C– +50°C, белый | Уточняйте у менеджера | Уточняйте у менеджера
00-00095873 | FO-DPE-IN-9S-16-LSZH-WH | Hyperline | Кабель волоконно-оптический 9/125 (SMF-28 Ultra) одномодовый, 16 волокон, плотное буферное покрытие (tight buffer), для внутренней прокладки, самонесущий, со свободно уложенными волокнами (FTTH), LSZH, –30°C– +50°C, белый | Уточняйте у менеджера | Уточняйте у менеджера
00-00095955 | FO-DPE-IN-9S-24-LSZH-WH | Hyperline | Кабель волоконно-оптический 9/125 (SMF-28 Ultra) одномодовый, 24 волокна, плотное буферное покрытие (tight buffer), для внутренней прокладки, самонесущий, со свободно уложенными волокнами (FTTH), LSZH, –30°C– +50°C, белый | Уточняйте у менеджера | Уточняйте у менеджера
00-00096023 | FO-DPE-IN-9S-32-LSZH-WH | Hyperline | Кабель волоконно-оптический 9/125 (SMF-28 Ultra) одномодовый, 32 волокна, плотное буферное покрытие (tight buffer), для внутренней прокладки, самонесущий, со свободно уложенными волокнами (FTTH), LSZH, –30°C– +50°C, белый | Уточняйте у менеджера | Уточняйте у менеджера
00-00027983 | FO-DPE-IN-9S-4-LSZH-WH | Hyperline | Кабель волоконно-оптический 9/125 (SMF-28) одномодовый, 4 волокна, плотное буферное покрытие (tight buffer), для внутренней прокладки, самонесущий, со свободно уложенными волокнами (FTTH), LSZH, –30°C – +50°C, белый | Уточняйте у менеджера | Уточняйте у менеджера
00-00096050 | FO-DPE-IN-9S-48-LSZH-WH | Hyperline | Кабель волоконно-оптический 9/125 (SMF-28 Ultra) одномодовый, 48 волокон, плотное буферное покрытие (tight buffer), для внутренней прокладки, самонесущий, со свободно уложенными волокнами (FTTH), LSZH, –30°C– +50°C, белый | Уточняйте у менеджера | Уточняйте у менеджера
00-00027984 | FO-DPE-IN-9S-8-LSZH-WH | Hyperline | Кабель волоконно-оптический 9/125 (SMF-28) одномодовый, 8 волокон, плотное буферное покрытие (tight buffer), для внутренней прокладки, самонесущий, со свободно уложенными волокнами (FTTH), LSZH, –30°C – +50°C, белый | Уточняйте у менеджера | Уточняйте у менеджера
00-00095828 | FO-DPE-IN/OUT-9S-12-LSZH-BK | Hyperline | Кабель волоконно-оптический 9/125 (SMF-28 Ultra) одномодовый, 12 волокон, плотное буферное покрытие (tight buffer), внутренний/внешний, самонесущий, со свободно уложенными волокнами (FTTH), LSZH, –40°C – +60°C, черный | Уточняйте у менеджера | Уточняйте у менеджера
00-00095893 | FO-DPE-IN/OUT-9S-16-LSZH-BK | Hyperline | Кабель волоконно-оптический 9/125 (SMF-28 Ultra) одномодовый, 16 волокон, плотное буферное покрытие (tight buffer), внутренний/внешний, самонесущий, со свободно уложенными волокнами (FTTH), LSZH, –40°C – +60°C, черный | Уточняйте у менеджера | Уточняйте у менеджера
00-00095976 | FO-DPE-IN/OUT-9S-24-LSZH-BK | Hyperline | Кабель волоконно-оптический 9/125 (SMF-28 Ultra) одномодовый, 24 волокна, плотное буферное покрытие (tight buffer), внутренний/внешний, самонесущий, со свободно уложенными волокнами (FTTH), LSZH, –40°C – +60°C, черный | Уточняйте у менеджера | Уточняйте у менеджера
00-00096033 | FO-DPE-IN/OUT-9S-32-LSZH-BK | Hyperline | Кабель волоконно-оптический 9/125 (SMF-28 Ultra) одномодовый, 32 волокна, плотное буферное покрытие (tight buffer), внутренний/внешний, самонесущий, со свободно уложенными волокнами (FTTH), LSZH, –40°C – +60°C, черный | Уточняйте у менеджера | Уточняйте у менеджера
00-00095672 | FO-DPE-IN/OUT-9S-4-LSZH-BK | Hyperline | Кабель волоконно-оптический 9/125 (SMF-28 Ultra) одномодовый, 4 волокна, плотное буферное покрытие (tight buffer), внутренний/внешний, самонесущий, со свободно уложенными волокнами (FTTH), LSZH, –40°C – +60°C, черный | Уточняйте у менеджера | Уточняйте у менеджера
00-00096071 | FO-DPE-IN/OUT-9S-48-LSZH-BK | Hyperline | Кабель волоконно-оптический 9/125 (SMF-28 Ultra) одномодовый, 48 волокон, плотное буферное покрытие (tight buffer), внутренний/внешний, самонесущий, со свободно уложенными волокнами (FTTH), LSZH, –40°C – +60°C, черный | Уточняйте у менеджера | Уточняйте у менеджера
00-00095740 | FO-DPE-IN/OUT-9S-8-LSZH-BK | Hyperline | Кабель волоконно-оптический 9/125 (SMF-28 Ultra) одномодовый, 8 волокон, плотное буферное покрытие (tight buffer), внутренний/внешний, самонесущий, со свободно уложенными волокнами (FTTH), LSZH, –40°C – +60°C, черный | Уточняйте у менеджера | Уточняйте у менеджера
00-00095813 | FO-DT-IN-50-12-HFLTx-OR | Hyperline | Кабель волоконно-оптический 50/125 (OM2) многомодовый, 12 волокон, плотное буферное покрытие (tight buffer), для внутренней прокладки, HFLTx, –40°C – +70°C, оранжевый | Уточняйте у менеджера | Уточняйте у менеджера
00-00095814 | FO-DT-IN-50-12-LSZH-OR | Hyperline | Кабель волоконно-оптический 50/125 (OM2) многомодовый, 12 волокон, плотное буферное покрытие (tight buffer), для внутренней прокладки, LSZH, нг(А)-HF, -40°C - +70°C, оранжевый | Уточняйте у менеджера | Уточняйте у менеджера
00-00095881 | FO-DT-IN-50-16-HFLTx-OR | Hyperline | Кабель волоконно-оптический 50/125 (OM2) многомодовый, 16 волокон, плотное буферное покрытие (tight buffer), для внутренней прокладки, HFLTx, –40°C – +70°C, оранжевый | Уточняйте у менеджера | Уточняйте у менеджера
00-00095566 | FO-DT-IN-50-2-FRHFLTx-OR | Hyperline | Кабель волоконно-оптический 50/125 (OM2) многомодовый, 2 волокна, плотное буферное покрытие (tight buffer) внутренний, FRHFLTx, –60°C – +70°C, оранжевый | Уточняйте у менеджера | Уточняйте у менеджера
00-00095567 | FO-DT-IN-50-2-HFLTx-OR | Hyperline | Кабель волоконно-оптический 50/125 (OM2) многомодовый, 2 волокна, плотное буферное покрытие (tight buffer), для внутренней прокладки, HFLTx, –40°C – +70°C, оранжевый | Уточняйте у менеджера | Уточняйте у менеджера
00-00095568 | FO-DT-IN-50-2-LSZH-OR | Hyperline | Кабель волоконно-оптический 50/125 (OM2) многомодовый, 2 волокна, tight buffer, для внутренней прокладки, LSZH, нг(А)-HF, –40°C – +70°C, оранжевый | Уточняйте у менеджера | Уточняйте у менеджера
00-00095962 | FO-DT-IN-50-24-HFLTx-OR | Hyperline | Кабель волоконно-оптический 50/125 (OM2) многомодовый, 24 волокна, плотное буферное покрытие (tight buffer), для внутренней прокладки, HFLTx, –40°C – +70°C, оранжевый | Уточняйте у менеджера | Уточняйте у менеджера
00-00095963 | FO-DT-IN-50-24-LSZH-OR | Hyperline | Кабель волоконно-оптический 50/125 (OM2) многомодовый, 24 волокна, плотное буферное покрытие (tight buffer), для внутренней прокладки, LSZH, нг(А)-HF, -40°C - +70°C, оранжевый | Уточняйте у менеджера | Уточняйте у менеджера
00-00095658 | FO-DT-IN-50-4-FRHFLTx-OR | Hyperline | Кабель волоконно-оптический 50/125 (OM2) многомодовый, 4 волокна, плотное буферное покрытие (tight buffer) внутренний, FRHFLTx, –60°C – +70°C, оранжевый | Уточняйте у менеджера | Уточняйте у менеджера
00-00095660 | FO-DT-IN-50-4-HFLTx-OR | Hyperline | Кабель волоконно-оптический 50/125 (OM2) многомодовый, 4 волокна, плотное буферное покрытие (tight buffer), для внутренней прокладки, HFLTx, –40°C – +70°C, оранжевый | Уточняйте у менеджера | Уточняйте у менеджера
00-00095659 | FO-DT-IN-50-4-LSZH-OR | Hyperline | Кабель волоконно-оптический 50/125 (OM2) многомодовый, 4 волокна, плотное буферное покрытие (tight buffer), для внутренней прокладки, LSZH, нг(А)-HF, -40°C - +70°C, оранжевый | Уточняйте у менеджера | Уточняйте у менеджера
00-00095728 | FO-DT-IN-50-8-FRHFLTx-OR | Hyperline | Кабель волоконно-оптический 50/125 (OM2) многомодовый, 8 волокон, плотное буферное покрытие (tight buffer) внутренний, FRHFLTx, –60°C – +70°C, оранжевый | Уточняйте у менеджера | Уточняйте у менеджера
00-00095730 | FO-DT-IN-50-8-HFLTx-OR | Hyperline | Кабель волоконно-оптический 50/125 (OM2) многомодовый, 8 волокон, плотное буферное покрытие (tight buffer), для внутренней прокладки, HFLTx, –40°C – +70°C, оранжевый | Уточняйте у менеджера | Уточняйте у менеджера
00-00095729 | FO-DT-IN-50-8-LSZH-OR | Hyperline | Кабель волоконно-оптический 50/125(OM2) многомодовый, 8 волокон, плотное буферное покрытие (tight buffer), для внутренней прокладки, LSZH, нг(А)-HF, -40°C - +70°C, оранжевый | Уточняйте у менеджера | Уточняйте у менеджера
00-00095816 | FO-DT-IN-503-12-HFLTx-AQ | Hyperline | Кабель волоконно-оптический 50/125 (OM3) многомодовый, 12 волокон, плотное буферное покрытие (tight buffer), для внутренней прокладки, HFLTx, –40°C – +70°C, голубой (aqua) | Уточняйте у менеджера | Уточняйте у менеджера
00-00095817 | FO-DT-IN-503-12-LSZH-AQ | Hyperline | Кабель волоконно-оптический 50/125 (OM3) многомодовый, 12 волокон, плотное буферное покрытие (tight buffer), для внутренней прокладки, LSZH, нг(А)-HF, -40°C - +70°C, голубой (aqua) | Уточняйте у менеджера | Уточняйте у менеджера
00-00095884 | FO-DT-IN-503-16-HFLTx-AQ | Hyperline | Кабель волоконно-оптический 50/125 (OM3) многомодовый, 16 волокон, плотное буферное покрытие (tight buffer), для внутренней прокладки, HFLTx, –40°C – +70°C, голубой (aqua) | Уточняйте у менеджера | Уточняйте у менеджера
00-00095885 | FO-DT-IN-503-16-LSZH-AQ | Hyperline | Кабель волоконно-оптический 50/125 (OM3) многомодовый, 16 волокон, плотное буферное покрытие (tight buffer), для внутренней прокладки, LSZH, нг(А)-HF, -40°C - +70°C, голубой (aqua) | Уточняйте у менеджера | Уточняйте у менеджера
00-00095583 | FO-DT-IN-503-2-FRHFLTx-AQ | Hyperline | Кабель волоконно-оптический 50/125 (OM3) многомодовый, 2 волокна, плотное буферное покрытие (tight buffer) внутренний, FRHFLTx, –60°C – +70°C, голубой (aqua) | Уточняйте у менеджера | Уточняйте у менеджера
00-00095584 | FO-DT-IN-503-2-HFLTx-AQ | Hyperline | Кабель волоконно-оптический 50/125 (OM3) многомодовый, 2 волокна, плотное буферное покрытие (tight buffer), для внутренней прокладки, HFLTx, –40°C – +70°C, голубой (aqua) | Уточняйте у менеджера | Уточняйте у менеджера
00-00095585 | FO-DT-IN-503-2-LSZH-AQ | Hyperline | Кабель волоконно-оптический 50/125 (OM3) многомодовый, 2 волокна, плотное буферное покрытие (tight buffer), для внутренней прокладки, LSZH, нг(А)-HF, –40°C – +70°C, голубой (aqua) | Уточняйте у менеджера | Уточняйте у менеджера
00-00095965 | FO-DT-IN-503-24-HFLTx-AQ | Hyperline | Кабель волоконно-оптический 50/125 (OM3) многомодовый, 24 волокна, плотное буферное покрытие (tight buffer), для внутренней прокладки, HFLTx, –40°C – +70°C, голубой (aqua) | Уточняйте у менеджера | Уточняйте у менеджера
00-00095966 | FO-DT-IN-503-24-LSZH-AQ | Hyperline | Кабель волоконно-оптический 50/125 (OM3) многомодовый, 24 волокна, плотное буферное покрытие (tight buffer), для внутренней прокладки, LSZH, нг(А)-HF, -40°C - +70°C, голубой (aqua) | Уточняйте у менеджера | Уточняйте у менеджера
00-00095662 | FO-DT-IN-503-4-FRHFLTx-AQ | Hyperline | Кабель волоконно-оптический 50/125 (OM3) многомодовый, 4 волокна, плотное буферное покрытие (tight buffer) внутренний, FRHFLTx, –60°C – +70°C, голубой (aqua) | Уточняйте у менеджера | Уточняйте у менеджера
00-00095663 | FO-DT-IN-503-4-HFLTx-AQ | Hyperline | Кабель волоконно-оптический 50/125 (OM3) многомодовый, 4 волокна, плотное буферное покрытие (tight buffer), для внутренней прокладки, HFLTx, –40°C – +70°C, голубой (aqua) | Уточняйте у менеджера | Уточняйте у менеджера
00-00095665 | FO-DT-IN-503-4-LSZH-AQ | Hyperline | Кабель волоконно-оптический 50/125 (OM3) многомодовый, 4 волокна, плотное буферное покрытие (tight buffer), для внутренней прокладки, LSZH, нг(А)-HF, -40°C - +70°C, голубой (aqua) | Уточняйте у менеджера | Уточняйте у менеджера
00-00095731 | FO-DT-IN-503-8-FRHFLTx-AQ | Hyperline | Кабель волоконно-оптический 50/125 (OM3) многомодовый, 8 волокон, плотное буферное покрытие (tight buffer) внутренний, FRHFLTx, –60°C – +70°C, голубой (aqua) | Уточняйте у менеджера | Уточняйте у менеджера
00-00095732 | FO-DT-IN-503-8-HFLTx-AQ | Hyperline | Кабель волоконно-оптический 50/125 (OM3) многомодовый, 8 волокон, плотное буферное покрытие (tight buffer), для внутренней прокладки, HFLTx, –40°C – +70°C, голубой (aqua) | Уточняйте у менеджера | Уточняйте у менеджера
00-00095733 | FO-DT-IN-503-8-LSZH-AQ | Hyperline | Кабель волоконно-оптический 50/125 (OM3) многомодовый, 8 волокна, плотное буферное покрытие (tight buffer), для внутренней прокладки, LSZH, нг(А)-HF, -40°C - +70°C, голубой (aqua) | Уточняйте у менеджера | Уточняйте у менеджера
00-00095821 | FO-DT-IN-504-12-HFLTx-MG | Hyperline | Кабель волоконно-оптический 50/125 (OM4) многомодовый, 12 волокон, плотное буферное покрытие (tight buffer), для внутренней прокладки, HFLTx, –40°C – +70°C, маджента | Уточняйте у менеджера | Уточняйте у менеджера
00-00095825 | FO-DT-IN-504-12-LSZH-MG | Hyperline | Кабель волоконно-оптический 50/125 (OM4) многомодовый, 12 волокон, плотное буферное покрытие (tight buffer), для внутренней прокладки, LSZH, нг(А)-HF, -40°C - +70°C, маджента | Уточняйте у менеджера | Уточняйте у менеджера
00-00095887 | FO-DT-IN-504-16-HFLTx-MG | Hyperline | Кабель волоконно-оптический 50/125 (OM4) многомодовый, 16 волокон, плотное буферное покрытие (tight buffer), для внутренней прокладки, HFLTx, –40°C – +70°C, маджента | Уточняйте у менеджера | Уточняйте у менеджера
00-00095889 | FO-DT-IN-504-16-LSZH-MG | Hyperline | Кабель волоконно-оптический 50/125 (OM4) многомодовый, 16 волокон, плотное буферное покрытие (tight buffer), для внутренней прокладки, LSZH, нг(А)-HF, -40°C - +70°C, маджента | Уточняйте у менеджера | Уточняйте у менеджера
00-00095601 | FO-DT-IN-504-2-FRHFLTx-MG | Hyperline | Кабель волоконно-оптический 50/125 (OM4) многомодовый, 2 волокна, плотное буферное покрытие (tight buffer) внутренний, FRHFLTx, –60°C – +70°C, маджента | Уточняйте у менеджера | Уточняйте у менеджера
00-00095602 | FO-DT-IN-504-2-HFLTx-MG | Hyperline | Кабель волоконно-оптический 50/125 (OM4) многомодовый, 2 волокна, плотное буферное покрытие (tight buffer), для внутренней прокладки, HFLTx, –40°C – +70°C, маджента | Уточняйте у менеджера | Уточняйте у менеджера
00-00095603 | FO-DT-IN-504-2-LSZH-MG | Hyperline | Кабель волоконно-оптический 50/125 (OM4) многомодовый, 2 волокна, плотное буферное покрытие (tight buffer), для внутренней прокладки, LSZH, нг(А)-HF, –40°C – +70°C, маджента | Уточняйте у менеджера | Уточняйте у менеджера
00-00095968 | FO-DT-IN-504-24-HFLTx-MG | Hyperline | Кабель волоконно-оптический 50/125 (OM4) многомодовый, 24 волокна, плотное буферное покрытие (tight buffer), для внутренней прокладки, HFLTx, –40°C – +70°C, маджента | Уточняйте у менеджера | Уточняйте у менеджера
00-00095970 | FO-DT-IN-504-24-LSZH-MG | Hyperline | Кабель волоконно-оптический 50/125 (OM4) многомодовый, 24 волокна, плотное буферное покрытие (tight buffer), для внутренней прокладки, LSZH, нг(А)-HF, -40°C - +70°C, маджента | Уточняйте у менеджера | Уточняйте у менеджера
00-00095666 | FO-DT-IN-504-4-FRHFLTx-MG | Hyperline | Кабель волоконно-оптический 50/125 (OM4) многомодовый, 4 волокна, плотное буферное покрытие (tight buffer) внутренний, FRHFLTx, –60°C – +70°C, маджента | Уточняйте у менеджера | Уточняйте у менеджера
00-00095667 | FO-DT-IN-504-4-HFLTx-MG | Hyperline | Кабель волоконно-оптический 50/125 (OM4) многомодовый, 4 волокна, плотное буферное покрытие (tight buffer), для внутренней прокладки, HFLTx, –40°C – +70°C, маджента | Уточняйте у менеджера | Уточняйте у менеджера
00-00095668 | FO-DT-IN-504-4-LSZH-MG | Hyperline | Кабель волоконно-оптический 50/125 (OM4) многомодовый, 4 волокна, плотное буферное покрытие (tight buffer), для внутренней прокладки, LSZH, нг(А)-HF, -40°C - +70°C, маджента | Уточняйте у менеджера | Уточняйте у менеджера
00-00095734 | FO-DT-IN-504-8-FRHFLTx-MG | Hyperline | Кабель волоконно-оптический 50/125 (OM4) многомодовый, 8 волокон, плотное буферное покрытие (tight buffer) внутренний, FRHFLTx, –60°C – +70°C, маджента | Уточняйте у менеджера | Уточняйте у менеджера
00-00095735 | FO-DT-IN-504-8-HFLTx-MG | Hyperline | Кабель волоконно-оптический 50/125 (OM4) многомодовый, 8 волокон, плотное буферное покрытие (tight buffer), для внутренней прокладки, HFLTx, –40°C – +70°C, маджента | Уточняйте у менеджера | Уточняйте у менеджера
00-00095736 | FO-DT-IN-504-8-LSZH-MG | Hyperline | Кабель волоконно-оптический 50/125 (OM4) многомодовый, 8 волокон, плотное буферное покрытие (tight buffer), для внутренней прокладки, LSZH, нг(А)-HF, -40°C - +70°C, маджента | Уточняйте у менеджера | Уточняйте у менеджера
00-00095807 | FO-DT-IN-62-12-HFLTx-OR | Hyperline | Кабель волоконно-оптический 62.5/125 (OM1) многомодовый, 12 волокон, плотное буферное покрытие (tight buffer), для внутренней прокладки, HFLTx, –40°C – +75°C, оранжевый | Уточняйте у менеджера | Уточняйте у менеджера
00-00095809 | FO-DT-IN-62-12-LSZH-OR | Hyperline | Кабель волоконно-оптический 62.5/125 (OM1) многомодовый, 12 волокон, плотное буферное покрытие (tight buffer), для внутренней прокладки, LSZH, нг(А)-HF, -40°C - +70°C, оранжевый | Уточняйте у менеджера | Уточняйте у менеджера
00-00095877 | FO-DT-IN-62-16-HFLTx-OR | Hyperline | Кабель волоконно-оптический 62.5/125 (OM1) многомодовый, 16 волокон, плотное буферное покрытие (tight buffer), для внутренней прокладки, HFLTx, –40°C – +70°C, оранжевый | Уточняйте у менеджера | Уточняйте у менеджера
00-00095878 | FO-DT-IN-62-16-LSZH-OR | Hyperline | Кабель волоконно-оптический 62.5/125 (OM1) многомодовый, 16 волокон, плотное буферное покрытие (tight buffer), для внутренней прокладки, LSZH, нг(А)-HF, -40°C - +70°C, оранжевый | Уточняйте у менеджера | Уточняйте у менеджера
00-00095552 | FO-DT-IN-62-2-FRHFLTx-OR | Hyperline | Кабель волоконно-оптический 62.5/125 (OM1) многомодовый, 2 волокна, плотное буферное покрытие (tight buffer) внутренний, FRHFLTx IEC 60793-2-10, –60°C – +70°C, оранжевый | Уточняйте у менеджера | Уточняйте у менеджера
00-00095553 | FO-DT-IN-62-2-HFLTx-OR | Hyperline | Кабель волоконно-оптический 62.5/125 (OM1) многомодовый, 2 волокна, плотное буферное покрытие (tight buffer), для внутренней прокладки, HFLTx, –40°C – +70°C, оранжевый | Уточняйте у менеджера | Уточняйте у менеджера
00-00095558 | FO-DT-IN-62-2-LSZH-OR | Hyperline | Кабель волоконно-оптический 62.5/125 (OM1) многомодовый, 2 волокна, плотное буферное покрытие (tight buffer), для внутренней прокладки, LSZH, нг(А)-HF, -40°C - +70°C, оранжевый | Уточняйте у менеджера | Уточняйте у менеджера
00-00095958 | FO-DT-IN-62-24-HFLTx-OR | Hyperline | Кабель волоконно-оптический 62.5/125 (OM1) многомодовый, 24 волокна, плотное буферное покрытие (tight buffer), для внутренней прокладки, HFLTx, –40°C – +70°C, оранжевый | Уточняйте у менеджера | Уточняйте у менеджера
00-00095959 | FO-DT-IN-62-24-LSZH-OR | Hyperline | Кабель волоконно-оптический 62.5/125 (OM1) многомодовый, 24 волокна, плотное буферное покрытие (tight buffer), для внутренней прокладки, LSZH, нг(А)-HF, –40°C – +70°C, оранжевый | Уточняйте у менеджера | Уточняйте у менеджера
00-00095654 | FO-DT-IN-62-4-FRHFLTx-OR | Hyperline | Кабель волоконно-оптический 62.5/125 (OM1) многомодовый, 4 волокна, плотное буферное покрытие (tight buffer) внутренний, FRHFLTx IEC 60793-2-10, –60°C – +70°C, оранжевый | Уточняйте у менеджера | Уточняйте у менеджера
00-00095655 | FO-DT-IN-62-4-HFLTx-OR | Hyperline | Кабель волоконно-оптический 62.5/125 (OM1) многомодовый, 4 волокна, плотное буферное покрытие (tight buffer), для внутренней прокладки, HFLTx, –40°C – +70°C, оранжевый | Уточняйте у менеджера | Уточняйте у менеджера
00-00095656 | FO-DT-IN-62-4-LSZH-OR | Hyperline | Кабель волоконно-оптический 62.5/125 (ОМ1) многомодовый, 4 волокна, плотное буферное покрытие (tight buffer), для внутренней прокладки, LSZH, нг(А)-HF, -40°C - +70°C, оранжевый | Уточняйте у менеджера | Уточняйте у менеджера
00-00095725 | FO-DT-IN-62-8-FRHFLTx-OR | Hyperline | Кабель волоконно-оптический 62.5/125 (OM1) многомодовый, 8 волокон, плотное буферное покрытие (tight buffer) внутренний, FRHFLTx IEC 60793-2-10, –60°C – +70°C, оранжевый | Уточняйте у менеджера | Уточняйте у менеджера
00-00095726 | FO-DT-IN-62-8-HFLTx-OR | Hyperline | Кабель волоконно-оптический 62.5/125 (OM1) многомодовый, 8 волокон, плотное буферное покрытие (tight buffer), для внутренней прокладки, HFLTx, –40°C – +70°C, оранжевый | Уточняйте у менеджера | Уточняйте у менеджера
00-00095727 | FO-DT-IN-62-8-LSZH-OR | Hyperline | Кабель волоконно-оптический 62.5/125 (OM1) многомодовый, 8 волокон, плотное буферное покрытие (tight buffer), для внутренней прокладки, LSZH, нг(А)-HF, -40°C - +70°C, оранжевый | Уточняйте у менеджера | Уточняйте у менеджера
00-00095803 | FO-DT-IN-9S-12-HFLTx-YL | Hyperline | Кабель волоконно-оптический 9/125 (SMF-28 Ultra) одномодовый, 12 волокон, плотное буферное покрытие (tight buffer), для внутренней прокладки, HFLTx, –40°C – +70°C, желтый | Уточняйте у менеджера | Уточняйте у менеджера
00-00095806 | FO-DT-IN-9S-12-LSZH-YL | Hyperline | Кабель волоконно-оптический 9/125 (SMF-28 Ultra) одномодовый, 12 волокон, плотное буферное покрытие (tight buffer), для внутренней прокладки, LSZH, нг(А)-HF, –40°C – +70°C, желтый | Уточняйте у менеджера | Уточняйте у менеджера
00-00095874 | FO-DT-IN-9S-16-HFLTx-YL | Hyperline | Кабель волоконно-оптический 9/125 (SMF-28 Ultra) одномодовый, 16 волокон, плотное буферное покрытие (tight buffer), для внутренней прокладки, HFLTx, –40°C – +70°C, желтый | Уточняйте у менеджера | Уточняйте у менеджера
00-00095875 | FO-DT-IN-9S-16-LSZH-YL | Hyperline | Кабель волоконно-оптический 9/125 (SMF-28 Ultra) одномодовый, 16 волокон, плотное буферное покрытие (tight buffer), для внутренней прокладки, LSZH, нг(А)-HF, –40°C – +70°C, желтый | Уточняйте у менеджера | Уточняйте у менеджера
00-00095531 | FO-DT-IN-9S-2-FRHFLTx-YL | Hyperline | Кабель волоконно-оптический 9/125 (SMF-28 Ultra) одномодовый, 2 волокна, плотное буферное покрытие (tight buffer) внутренний, FRHFLTx, –60°C – +70°C, желтый | Уточняйте у менеджера | Уточняйте у менеджера
00-00095538 | FO-DT-IN-9S-2-HFLTx-YL | Hyperline | Кабель волоконно-оптический 9/125 (SMF-28 Ultra) одномодовый, 2 волокна, плотное буферное покрытие (tight buffer), для внутренней прокладки, HFLTx, –40°C – +70°C, желтый | Уточняйте у менеджера | Уточняйте у менеджера
00-00095539 | FO-DT-IN-9S-2-LSZH-YL | Hyperline | Кабель волоконно-оптический 9/125 (SMF-28 Ultra) одномодовый, 2 волокна, плотное буферное покрытие (tight buffer) для внутренней прокладки, LSZH, нг(А)-HF, –40°C – +70°C, желтый | Уточняйте у менеджера | Уточняйте у менеджера
00-00095956 | FO-DT-IN-9S-24-HFLTx-YL | Hyperline | Кабель волоконно-оптический 9/125 (SMF-28 Ultra) одномодовый, 24 волокна, плотное буферное покрытие (tight buffer), для внутренней прокладки, HFLTx, –40°C – +70°C, желтый | Уточняйте у менеджера | Уточняйте у менеджера
00-00095953 | FO-DT-IN-9S-24-LSZH-YL | Hyperline | Кабель волоконно-оптический 9/125 (SMF-28 Ultra) одномодовый, 24 волокна, плотное буферное покрытие (tight buffer), для внутренней прокладки, LSZH, нг(А)-HF, –40°C – +70°C, желтый | Уточняйте у менеджера | Уточняйте у менеджера
00-00095650 | FO-DT-IN-9S-4-FRHFLTx-YL | Hyperline | Кабель волоконно-оптический 9/125 (SMF-28 Ultra) одномодовый, 4 волокна, плотное буферное покрытие (tight buffer) внутренний, FRHFLTx, –60°C – +70°C, желтый | Уточняйте у менеджера | Уточняйте у менеджера
00-00095651 | FO-DT-IN-9S-4-HFLTx-YL | Hyperline | Кабель волоконно-оптический 9/125 (SMF-28 Ultra) одномодовый, 4 волокна, плотное буферное покрытие (tight buffer), для внутренней прокладки, HFLTx, –40°C – +70°C, желтый | Уточняйте у менеджера | Уточняйте у менеджера
00-00056761 | FO-DT-IN-9S-4-LSZH-YL | Hyperline | Кабель волоконно-оптический 9/125 (SMF-28 Ultra) одномодовый, 4 волокна, плотное буферное покрытие (tight buffer), для внутренней прокладки, LSZH IEC 60332-3, –40°C – +70°C, желтый | Уточняйте у менеджера | Уточняйте у менеджера
00-00095722 | FO-DT-IN-9S-8-FRHFLTx-YL | Hyperline | Кабель волоконно-оптический 9/125 (SMF-28 Ultra) одномодовый, 8 волокон, плотное буферное покрытие (tight buffer) внутренний, FRHFLTx, –60°C – +70°C, желтый | Уточняйте у менеджера | Уточняйте у менеджера
00-00095723 | FO-DT-IN-9S-8-HFLTx-YL | Hyperline | Кабель волоконно-оптический 9/125 (SMF-28 Ultra) одномодовый, 8 волокон, плотное буферное покрытие (tight buffer), для внутренней прокладки, HFLTx, –40°C – +70°C, желтый | Уточняйте у менеджера | Уточняйте у менеджера
00-00045138 | FO-DT-IN-9S-8-LSZH-YL | Hyperline | Кабель волоконно-оптический 9/125 (SMF-28 Ultra) одномодовый, 8 волокон, плотное буферное покрытие (tight buffer), для внутренней прокладки, LSZH IEC 60332-3, –40°C – +70°C, желтый. | Уточняйте у менеджера | Уточняйте у менеджера
00-00095841 | FO-DT-IN/OUT-50-12-HFLTx-BK | Hyperline | Кабель волоконно-оптический 50/125 (OM2) многомодовый, 12 волокон, плотное буферное покрытие (tight buffer), внутренний/внешний, HFLTx, –40°C – +70°C, черный | Уточняйте у менеджера | Уточняйте у менеджера
00-00095842 | FO-DT-IN/OUT-50-12-LSZH-BK | Hyperline | Кабель волоконно-оптический 50/125 (OM2) многомодовый, 12 волокон, плотное буферное покрытие (tight buffer) внутренний/внешний, LSZH, нг(А)-HF, –40°C – +75°C, черный | Уточняйте у менеджера | Уточняйте у менеджера
00-00095904 | FO-DT-IN/OUT-50-16-HFLTx-BK | Hyperline | Кабель волоконно-оптический 50/125 (OM2) многомодовый, 16 волокон, плотное буферное покрытие (tight buffer), внутренний/внешний, HFLTx, –40°C – +70°C, черный | Уточняйте у менеджера | Уточняйте у менеджера
00-00095905 | FO-DT-IN/OUT-50-16-LSZH-BK | Hyperline | Кабель волоконно-оптический 50/125 (OM2) многомодовый, 16 волокон, tight buffer, внутренний/внешний, LSZH, нг(А)-HF, –40°C – +75°C, черный, гарантия: 15 лет компонентная, 25 лет системная | Уточняйте у менеджера | Уточняйте у менеджера
00-00095624 | FO-DT-IN/OUT-50-2-FRHFLTx-BK | Hyperline | Кабель волоконно-оптический 50/125 (OM2) многомодовый, 2 волокна, плотное буферное покрытие (tight buffer) внутренний/внешний, FRHFLTx, –60°C – +70°C, черный | Уточняйте у менеджера | Уточняйте у менеджера
00-00095625 | FO-DT-IN/OUT-50-2-HFLTx-BK | Hyperline | Кабель волоконно-оптический 50/125 (OM2) многомодовый, 2 волокна, плотное буферное покрытие (tight buffer), внутренний/внешний, HFLTx, –40°C – +70°C, черный | Уточняйте у менеджера | Уточняйте у менеджера
00-00095626 | FO-DT-IN/OUT-50-2-LSZH-BK | Hyperline | Кабель волоконно-оптический 50/125 (OM2) многомодовый, 2 волокна, tight buffer, внутренний/внешний, LSZH, нг(А)-HF, –40°C – +75°C, черный, гарантия: 15 лет компонентная, 25 лет системная | Уточняйте у менеджера | Уточняйте у менеджера
00-00095984 | FO-DT-IN/OUT-50-24-HFLTx-BK | Hyperline | Кабель волоконно-оптический 50/125 (OM2) многомодовый, 24 волокна, плотное буферное покрытие (tight buffer), внутренний/внешний, HFLTx, –40°C – +70°C, черный | Уточняйте у менеджера | Уточняйте у менеджера
00-00095985 | FO-DT-IN/OUT-50-24-LSZH-BK | Hyperline | Кабель волоконно-оптический 50/125 (OM2) многомодовый, 24 волокна, tight buffer, внутренний/внешний, LSZH, нг(А)-HF, –40°C – +75°C, черный, гарантия: 15 лет компонентная, 25 лет системная | Уточняйте у менеджера | Уточняйте у менеджера
00-00095680 | FO-DT-IN/OUT-50-4-FRHFLTx-BK | Hyperline | Кабель волоконно-оптический 50/125 (OM2) многомодовый, 4 волокна, плотное буферное покрытие (tight buffer) внутренний/внешний, FRHFLTx, –60°C – +70°C, черный | Уточняйте у менеджера | Уточняйте у менеджера
00-00095681 | FO-DT-IN/OUT-50-4-HFLTx-BK | Hyperline | Кабель волоконно-оптический 50/125 (OM2) многомодовый, 4 волокна, плотное буферное покрытие (tight buffer), внутренний/внешний, HFLTx, –40°C – +70°C, черный | Уточняйте у менеджера | Уточняйте у менеджера
00-00095682 | FO-DT-IN/OUT-50-4-LSZH-BK | Hyperline | Кабель волоконно-оптический 50/125 (OM2) многомодовый, 4 волокна, tight buffer, внутренний/внешний, LSZH, нг(А)-HF, –40°C – +75°C, черный, гарантия: 15 лет компонентная, 25 лет системная | Уточняйте у менеджера | Уточняйте у менеджера
00-00095750 | FO-DT-IN/OUT-50-8-FRHFLTx-BK | Hyperline | Кабель волоконно-оптический 50/125 (OM2) многомодовый, 8 волокон, плотное буферное покрытие (tight buffer) внутренний/внешний, FRHFLTx, –60°C – +70°C, черный | Уточняйте у менеджера | Уточняйте у менеджера
00-00095751 | FO-DT-IN/OUT-50-8-HFLTx-BK | Hyperline | Кабель волоконно-оптический 50/125 (OM2) многомодовый, 8 волокон, плотное буферное покрытие (tight buffer), внутренний/внешний, HFLTx, –40°C – +70°C, черный | Уточняйте у менеджера | Уточняйте у менеджера
00-00095752 | FO-DT-IN/OUT-50-8-LSZH-BK | Hyperline | Кабель волоконно-оптический 50/125 (OM2) многомодовый, 8 волокон, плотное буферное покрытие (tight buffer), внутренний/внешний, LSZH, нг(А)-HF, –40°C – +75°C, черный | Уточняйте у менеджера | Уточняйте у менеджера
00-00095846 | FO-DT-IN/OUT-503-12-HFLTx-BK | Hyperline | Кабель волоконно-оптический 50/125 (OM3) многомодовый, 12 волокон, плотное буферное покрытие (tight buffer), внутренний/внешний, HFLTx, –40°C – +70°C, черный | Уточняйте у менеджера | Уточняйте у менеджера
00-00095847 | FO-DT-IN/OUT-503-12-LSZH-BK | Hyperline | Кабель волоконно-оптический 50/125 (OM3) многомодовый, 12 волокон, плотное буферное покрытие (tight buffer), внутренний/внешний, LSZH, нг(А)-HF, –40°C – +75°C, черный | Уточняйте у менеджера | Уточняйте у менеджера
00-00095910 | FO-DT-IN/OUT-503-16-HFLTx-BK | Hyperline | Кабель волоконно-оптический 50/125 (OM3) многомодовый, 16 волокон, плотное буферное покрытие (tight buffer), внутренний/внешний, HFLTx, –40°C – +70°C, черный | Уточняйте у менеджера | Уточняйте у менеджера
00-00095911 | FO-DT-IN/OUT-503-16-LSZH-BK | Hyperline | Кабель волоконно-оптический 50/125 (OM3) многомодовый, 16 волокон, плотное буферное покрытие (tight buffer), внутренний/внешний, LSZH, нг(А)-HF, –40°C – +75°C, черный | Уточняйте у менеджера | Уточняйте у менеджера
00-00095630 | FO-DT-IN/OUT-503-2-FRHFLTx-BK | Hyperline | Кабель волоконно-оптический 50/125 (OM3) многомодовый, 2 волокна, плотное буферное покрытие (tight buffer) внутренний/внешний, FRHFLTx, –60°C – +70°C, черный | Уточняйте у менеджера | Уточняйте у менеджера
00-00095631 | FO-DT-IN/OUT-503-2-HFLTx-BK | Hyperline | Кабель волоконно-оптический 50/125 (OM3) многомодовый, 2 волокна, плотное буферное покрытие (tight buffer), внутренний/внешний, HFLTx, –40°C – +70°C, черный | Уточняйте у менеджера | Уточняйте у менеджера
00-00095632 | FO-DT-IN/OUT-503-2-LSZH-BK | Hyperline | Кабель волоконно-оптический 50/125 (OM3) многомодовый, 2 волокна, плотное буферное покрытие (tight buffer), внутренний/внешний, LSZH, нг(А)-HF, –40°C – +75°C, черный | Уточняйте у менеджера | Уточняйте у менеджера
00-00095989 | FO-DT-IN/OUT-503-24-HFLTx-BK | Hyperline | Кабель волоконно-оптический 50/125 (OM3) многомодовый, 24 волокна, плотное буферное покрытие (tight buffer), внутренний/внешний, HFLTx, –40°C – +70°C, черный | Уточняйте у менеджера | Уточняйте у менеджера
00-00095990 | FO-DT-IN/OUT-503-24-LSZH-BK | Hyperline | Кабель волоконно-оптический 50/125 (OM3) многомодовый, 24 волокна, плотное буферное покрытие (tight buffer), внутренний/внешний, LSZH, нг(А)-HF, –40°C – +75°C, черный | Уточняйте у менеджера | Уточняйте у менеджера
00-00095685 | FO-DT-IN/OUT-503-4-FRHFLTx-BK | Hyperline | Кабель волоконно-оптический 50/125 (OM3) многомодовый, 4 волокна, плотное буферное покрытие (tight buffer) внутренний/внешний, FRHFLTx, –60°C – +70°C, черный | Уточняйте у менеджера | Уточняйте у менеджера
00-00095686 | FO-DT-IN/OUT-503-4-HFLTx-BK | Hyperline | Кабель волоконно-оптический 50/125 (OM3) многомодовый, 4 волокна, плотное буферное покрытие (tight buffer), внутренний/внешний, HFLTx, –40°C – +70°C, черный | Уточняйте у менеджера | Уточняйте у менеджера
00-00095687 | FO-DT-IN/OUT-503-4-LSZH-BK | Hyperline | Кабель волоконно-оптический 50/125 (OM3) многомодовый, 4 волокна, плотное буферное покрытие (tight buffer), внутренний/внешний, LSZH, нг(А)-HF, –40°C – +75°C, черный | Уточняйте у менеджера | Уточняйте у менеджера
00-00095756 | FO-DT-IN/OUT-503-8-FRHFLTx-BK | Hyperline | Кабель волоконно-оптический 50/125 (OM3) многомодовый, 8 волокон, плотное буферное покрытие (tight buffer) внутренний/внешний, FRHFLTx, –60°C – +70°C, черный | Уточняйте у менеджера | Уточняйте у менеджера
00-00095757 | FO-DT-IN/OUT-503-8-HFLTx-BK | Hyperline | Кабель волоконно-оптический 50/125 (OM3) многомодовый, 8 волокон, плотное буферное покрытие (tight buffer), внутренний/внешний, HFLTx, –40°C – +70°C, черный | Уточняйте у менеджера | Уточняйте у менеджера
00-00095758 | FO-DT-IN/OUT-503-8-LSZH-BK | Hyperline | Кабель волоконно-оптический 50/125 (OM3) многомодовый, 8 волокон, плотное буферное покрытие (tight buffer), внутренний/внешний, LSZH, нг(А)-HF, –40°C – +75°C, черный | Уточняйте у менеджера | Уточняйте у менеджера
00-00095852 | FO-DT-IN/OUT-504-12-HFLTx-BK | Hyperline | Кабель волоконно-оптический 50/125 (OM4) многомодовый, 12 волокон, плотное буферное покрытие (tight buffer), внутренний/внешний, HFLTx, –40°C – +70°C, черный | Уточняйте у менеджера | Уточняйте у менеджера
00-00095853 | FO-DT-IN/OUT-504-12-LSZH-BK | Hyperline | Кабель волоконно-оптический 50/125 (OM4) многомодовый, 12 волокон, плотное буферное покрытие (tight buffer), внутренний/внешний, LSZH, нг(А)-HF, –40°C – +75°C, черный | Уточняйте у менеджера | Уточняйте у менеджера
00-00095915 | FO-DT-IN/OUT-504-16-HFLTx-BK | Hyperline | Кабель волоконно-оптический 50/125 (OM4) многомодовый, 16 волокон, плотное буферное покрытие (tight buffer), внутренний/внешний, HFLTx, –40°C – +70°C, черный | Уточняйте у менеджера | Уточняйте у менеджера
00-00095916 | FO-DT-IN/OUT-504-16-LSZH-BK | Hyperline | Кабель волоконно-оптический 50/125 (OM4) многомодовый, 16 волокон, плотное буферное покрытие (tight buffer), внутренний/внешний, LSZH, нг(А)-HF, –40°C – +75°C, черный | Уточняйте у менеджера | Уточняйте у менеджера
00-00095636 | FO-DT-IN/OUT-504-2-FRHFLTx-BK | Hyperline | Кабель волоконно-оптический 50/125 (OM4) многомодовый, 2 волокна, плотное буферное покрытие (tight buffer) внутренний/внешний, FRHFLTx, –60°C – +70°C, черный | Уточняйте у менеджера | Уточняйте у менеджера
00-00095637 | FO-DT-IN/OUT-504-2-HFLTx-BK | Hyperline | Кабель волоконно-оптический 50/125 (OM4) многомодовый, 2 волокна, плотное буферное покрытие (tight buffer), внутренний/внешний, HFLTx, –40°C – +70°C, черный | Уточняйте у менеджера | Уточняйте у менеджера
00-00095638 | FO-DT-IN/OUT-504-2-LSZH-BK | Hyperline | Кабель волоконно-оптический 50/125 (OM4) многомодовый, 2 волокна, плотное буферное покрытие (tight buffer), внутренний/внешний, LSZH, нг(А)-HF, –40°C – +75°C, черный | Уточняйте у менеджера | Уточняйте у менеджера
00-00095993 | FO-DT-IN/OUT-504-24-HFLTx-BK | Hyperline | Кабель волоконно-оптический 50/125 (OM4) многомодовый, 24 волокна, плотное буферное покрытие (tight buffer), внутренний/внешний, HFLTx, –40°C – +70°C, черный | Уточняйте у менеджера | Уточняйте у менеджера
00-00095994 | FO-DT-IN/OUT-504-24-LSZH-BK | Hyperline | Кабель волоконно-оптический 50/125 (OM4) многомодовый, 24 волокна, плотное буферное покрытие (tight buffer), внутренний/внешний, LSZH, нг(А)-HF, –40°C – +75°C, черный | Уточняйте у менеджера | Уточняйте у менеджера
00-00095689 | FO-DT-IN/OUT-504-4-FRHFLTx-BK | Hyperline | Кабель волоконно-оптический 50/125 (OM4) многомодовый, 4 волокна, плотное буферное покрытие (tight buffer) внутренний/внешний, FRHFLTx, –60°C – +70°C, черный | Уточняйте у менеджера | Уточняйте у менеджера
00-00095690 | FO-DT-IN/OUT-504-4-HFLTx-BK | Hyperline | Кабель волоконно-оптический 50/125 (OM4) многомодовый, 4 волокна, плотное буферное покрытие (tight buffer), внутренний/внешний, HFLTx, –40°C – +70°C, черный | Уточняйте у менеджера | Уточняйте у менеджера
00-00095691 | FO-DT-IN/OUT-504-4-LSZH-BK | Hyperline | Кабель волоконно-оптический 50/125 (OM4) многомодовый, 4 волокна, плотное буферное покрытие (tight buffer), внутренний/внешний, LSZH, нг(А)-HF, –40°C – +75°C, черный | Уточняйте у менеджера | Уточняйте у менеджера
00-00095762 | FO-DT-IN/OUT-504-8-FRHFLTx-BK | Hyperline | Кабель волоконно-оптический 50/125 (OM4) многомодовый, 8 волокон, плотное буферное покрытие (tight buffer) внутренний/внешний, FRHFLTx, –60°C – +70°C, черный | Уточняйте у менеджера | Уточняйте у менеджера
00-00095763 | FO-DT-IN/OUT-504-8-HFLTx-BK | Hyperline | Кабель волоконно-оптический 50/125 (OM4) многомодовый, 8 волокон, плотное буферное покрытие (tight buffer), внутренний/внешний, HFLTx, –40°C – +70°C, черный | Уточняйте у менеджера | Уточняйте у менеджера
00-00095764 | FO-DT-IN/OUT-504-8-LSZH-BK | Hyperline | Кабель волоконно-оптический 50/125 (OM4) многомодовый, 8 волокон, плотное буферное покрытие (tight buffer), внутренний/внешний, LSZH, нг(А)-HF, –40°C – +75°C, черный | Уточняйте у менеджера | Уточняйте у менеджера
00-00095834 | FO-DT-IN/OUT-62-12-HFLTx-BK | Hyperline | Кабель волоконно-оптический 62.5/125 (OM1) многомодовый, 12 волокон, плотное буферное покрытие (tight buffer), внутренний/внешний, HFLTx, -40°C ... +70°C, черный | Уточняйте у менеджера | Уточняйте у менеджера
00-00095835 | FO-DT-IN/OUT-62-12-LSZH-BK | Hyperline | Кабель волоконно-оптический 62.5/125 (OM1) многомодовый, 12 волокон, плотное буферное покрытие (tight buffer), внутренний/внешний, LSZH, нг(А)-HF, -40°C ... +75°C, черный | Уточняйте у менеджера | Уточняйте у менеджера
00-00095897 | FO-DT-IN/OUT-62-16-HFLTx-BK | Hyperline | Кабель волоконно-оптический 62.5/125 (OM1) многомодовый, 16 волокон, плотное буферное покрытие (tight buffer), внутренний/внешний, HFLTx, –40°C – +70°C, черный | Уточняйте у менеджера | Уточняйте у менеджера
00-00095898 | FO-DT-IN/OUT-62-16-LSZH-BK | Hyperline | Кабель волоконно-оптический 62.5/125 (OM1) многомодовый, 16 волокон, плотное буферное покрытие (tight buffer), внутренний/внешний, LSZH, нг(А)-HF, –40°C – +75°C, черный | Уточняйте у менеджера | Уточняйте у менеджера
00-00095618 | FO-DT-IN/OUT-62-2-FRHFLTx-BK | Hyperline | Кабель волоконно-оптический 62.5/125 (OM1) многомодовый, 2 волокна, плотное буферное покрытие (tight buffer) внутренний/внешний, FRHFLTx IEC 60793-2-10, –60°C – +70°C, черный | Уточняйте у менеджера | Уточняйте у менеджера
00-00095619 | FO-DT-IN/OUT-62-2-HFLTx-BK | Hyperline | Кабель волоконно-оптический 62.5/125 (OM1) многомодовый, 2 волокна, плотное буферное покрытие (tight buffer), внутренний/внешний, HFLTx, –40°C – +70°C, черный | Уточняйте у менеджера | Уточняйте у менеджера
00-00095620 | FO-DT-IN/OUT-62-2-LSZH-BK | Hyperline | Кабель волоконно-оптический 62.5/125 (OM1) многомодовый, 2 волокна, плотное буферное покрытие (tight buffer), внутренний/внешний, LSZH, нг(А)-HF, –40°C – +75°C, черный | Уточняйте у менеджера | Уточняйте у менеджера
00-00095979 | FO-DT-IN/OUT-62-24-HFLTx-BK | Hyperline | Кабель волоконно-оптический 62.5/125 (OM1) многомодовый, 24 волокна, плотное буферное покрытие (tight buffer), внутренний/внешний, HFLTx, –40°C – +70°C, черный | Уточняйте у менеджера | Уточняйте у менеджера
00-00095980 | FO-DT-IN/OUT-62-24-LSZH-BK | Hyperline | Кабель волоконно-оптический 62.5/125 (OM1) многомодовый, 24 волокна, плотное буферное покрытие (tight buffer), внутренний/внешний, LSZH, нг(А)-HF, –40°C – +75°C, черный | Уточняйте у менеджера | Уточняйте у менеджера
00-00095675 | FO-DT-IN/OUT-62-4-FRHFLTx-BK | Hyperline | Кабель волоконно-оптический 62.5/125 (OM1) многомодовый, 4 волокна, плотное буферное покрытие (tight buffer) внутренний/внешний, FRHFLTx IEC 60793-2-10, –60°C – +70°C, черный | Уточняйте у менеджера | Уточняйте у менеджера
00-00095676 | FO-DT-IN/OUT-62-4-HFLTx-BK | Hyperline | Кабель волоконно-оптический 62.5/125 (OM1) многомодовый, 4 волокна, плотное буферное покрытие (tight buffer), внутренний/внешний, HFLTx, –40°C – +70°C, черный | Уточняйте у менеджера | Уточняйте у менеджера
00-00095677 | FO-DT-IN/OUT-62-4-LSZH-BK | Hyperline | Кабель волоконно-оптический 62.5/125 (OM1) многомодовый, 4 волокна, плотное буферное покрытие (tight buffer), внутренний/внешний, LSZH, нг(А)-HF, –40°C – +75°C, черный | Уточняйте у менеджера | Уточняйте у менеджера
00-00095744 | FO-DT-IN/OUT-62-8-FRHFLTx-BK | Hyperline | Кабель волоконно-оптический 62.5/125 (OM1) многомодовый, 8 волокон, плотное буферное покрытие (tight buffer) внутренний/внешний, FRHFLTx IEC 60793-2-10, –60°C – +70°C, черный | Уточняйте у менеджера | Уточняйте у менеджера
00-00095745 | FO-DT-IN/OUT-62-8-HFLTx-BK | Hyperline | Кабель волоконно-оптический 62.5/125 (OM1) многомодовый, 8 волокон, плотное буферное покрытие (tight buffer), внутренний/внешний, HFLTx, –40°C – +70°C, черный | Уточняйте у менеджера | Уточняйте у менеджера
00-00095746 | FO-DT-IN/OUT-62-8-LSZH-BK | Hyperline | Кабель волоконно-оптический 62.5/125 (OM1) многомодовый, 8 волокон, плотное буферное покрытие (tight buffer), внутренний/внешний, LSZH, нг(А)-HF, –40°C – +75°C, черный | Уточняйте у менеджера | Уточняйте у менеджера
00-00095829 | FO-DT-IN/OUT-9S-12-HFLTx-BK | Hyperline | Кабель волоконно-оптический 9/125 (SMF-28 Ultra) одномодовый, 12 волокон, плотное буферное покрытие (tight buffer) внутренний/внешний, HFLTx, –40°C – +70°C, черный | Уточняйте у менеджера | Уточняйте у менеджера
00-00095830 | FO-DT-IN/OUT-9S-12-LSZH-BK | Hyperline | Кабель волоконно-оптический 9/125 (SMF-28 Ultra) одномодовый, 12 волокон, плотное буферное покрытие (tight buffer) внутренний/внешний, LSZH, нг(А)-HF, –40°C – +75°C, черный | Уточняйте у менеджера | Уточняйте у менеджера
00-00095892 | FO-DT-IN/OUT-9S-16-HFLTx-BK | Hyperline | Кабель волоконно-оптический 9/125 (SMF-28 Ultra) одномодовый, 16 волокон, плотное буферное покрытие (tight buffer), внутренний/внешний, HFLTx, –40°C – +70°C, черный | Уточняйте у менеджера | Уточняйте у менеджера
00-00089704 | FO-DT-IN/OUT-9S-16-LSZH-BK | Hyperline | Кабель волоконно-оптический 9/125 (SMF-28 Ultra) одномодовый, 16 волокон, плотное буферное покрытие (tight buffer), внутренний/внешний, LSZH, нг(А)-HF, –40°C – +75°C, черный | Уточняйте у менеджера | Уточняйте у менеджера
00-00095613 | FO-DT-IN/OUT-9S-2-FRHFLTx-BK | Hyperline | Кабель волоконно-оптический 9/125 (SMF-28 Ultra) одномодовый, 2 волокна, плотное буферное покрытие (tight buffer) внутренний/внешний, FRHFLTx, –60°C – +70°C, черный | Уточняйте у менеджера | Уточняйте у менеджера
00-00095614 | FO-DT-IN/OUT-9S-2-HFLTx-BK | Hyperline | Кабель волоконно-оптический 9/125 (SMF-28 Ultra) одномодовый, 2 волокна, плотное буферное покрытие (tight buffer) внутренний/внешний, HFLTx, –40°C – +70°C, черный | Уточняйте у менеджера | Уточняйте у менеджера
00-00035443 | FO-DT-IN/OUT-9S-2-LSZH-BK | Hyperline | Кабель волоконно-оптический 9/125 (SMF-28) одномодовый, 2 волокна, плотное буферное покрытие (tight buffer) внутренний/внешний, LSZH IEC 60332-3, –40°C – +70°C, черный | Уточняйте у менеджера | Уточняйте у менеджера
00-00095974 | FO-DT-IN/OUT-9S-24-HFLTx-BK | Hyperline | Кабель волоконно-оптический 9/125 (SMF-28 Ultra) одномодовый, 24 волокна, плотное буферное покрытие (tight buffer), внутренний/внешний, HFLTx, –40°C – +70°C, черный | Уточняйте у менеджера | Уточняйте у менеджера
00-00095975 | FO-DT-IN/OUT-9S-24-LSZH-BK | Hyperline | Кабель волоконно-оптический 9/125 (SMF-28 Ultra) одномодовый, 24 волокна, плотное буферное покрытие (tight buffer), внутренний/внешний, LSZH, нг(А)-HF, –40°C – +75°C, черный | Уточняйте у менеджера | Уточняйте у менеджера
00-00095669 | FO-DT-IN/OUT-9S-4-FRHFLTx-BK | Hyperline | Кабель волоконно-оптический 9/125 (SMF-28 Ultra) одномодовый, 4 волокна, плотное буферное покрытие (tight buffer) внутренний/внешний, FRHFLTx, –60°C – +70°C, черный | Уточняйте у менеджера | Уточняйте у менеджера
00-00095670 | FO-DT-IN/OUT-9S-4-HFLTx-BK | Hyperline | Кабель волоконно-оптический 9/125 (SMF-28 Ultra) одномодовый, 4 волокна, плотное буферное покрытие (tight buffer) внутренний/внешний, HFLTx, –40°C – +70°C, черный | Уточняйте у менеджера | Уточняйте у менеджера
00-00095671 | FO-DT-IN/OUT-9S-4-LSZH-BK | Hyperline | Кабель волоконно-оптический 9/125 (SMF-28 Ultra) одномодовый, 4 волокна, плотное буферное покрытие (tight buffer) внутренний/внешний, LSZH, нг(А)-HF, –40°C – +75°C, черный | Уточняйте у менеджера | Уточняйте у менеджера
00-00095737 | FO-DT-IN/OUT-9S-8-FRHFLTx-BK | Hyperline | Кабель волоконно-оптический 9/125 (SMF-28 Ultra) одномодовый, 8 волокон, плотное буферное покрытие (tight buffer) внутренний/внешний, FRHFLTx, –60°C – +70°C, черный | Уточняйте у менеджера | Уточняйте у менеджера
00-00095738 | FO-DT-IN/OUT-9S-8-HFLTx-BK | Hyperline | Кабель волоконно-оптический 9/125 (SMF-28 Ultra) одномодовый, 8 волокон, плотное буферное покрытие (tight buffer) внутренний/внешний, HFLTx, –40°C – +70°C, черный | Уточняйте у менеджера | Уточняйте у менеджера
00-00095739 | FO-DT-IN/OUT-9S-8-LSZH-BK | Hyperline | Кабель волоконно-оптический 9/125 (SMF-28 Ultra) одномодовый, 8 волокон, плотное буферное покрытие (tight buffer) внутренний/внешний, LSZH, нг(А)-HF, –40°C – +75°C, черный | Уточняйте у менеджера | Уточняйте у менеджера
00-00095540 | FO-FTTH-IN-9S-2-LSZH-BK | Hyperline | Кабель волоконно-оптический 9/125 (SMF-28 Ultra) одномодовый, 2 волокна, самонесущий, со свободно уложенными волокнами (FTTH), гибкий, для внутренней прокладки, LSZH, –40°C – +70°C, черный | Уточняйте у менеджера | Уточняйте у менеджера
00-00095652 | FO-FTTH-IN-9S-4-LSZH-BK | Hyperline | Кабель волоконно-оптический 9/125 (SMF-28 Ultra) одномодовый, 4 волокна, самонесущий, со свободно уложенными волокнами (FTTH), гибкий, для внутренней прокладки, LSZH, –40°C – +70°C, черный | Уточняйте у менеджера | Уточняйте у менеджера
00-00047942 | FO-FTTH-IN-9S-8-LSZH-BK | Hyperline | Кабель волоконно-оптический 9/125 (SMF-28 Ultra) одномодовый, 8 волокон, самонесущий, со свободно уложенными волокнами (FTTH), гибкий, для внутренней прокладки, LSZH, –40°C – +70°C, черный | Уточняйте у менеджера | Уточняйте у менеджера
00-00095815 | FO-MB-IN-50-12-HFLTx-OR | Hyperline | Кабель волоконно-оптический 50/125 (OM2) многомодовый, 12 волокон, безгелевые микротрубки 0.9 мм (micro bundle), для внутренней прокладки, HFLTx, –40°C – +70°C, оранжевый | Уточняйте у менеджера | Уточняйте у менеджера
00-00096104 | FO-MB-IN-50-144-HFLTx-OR | Hyperline | Кабель волоконно-оптический 50/125 (OM2) многомодовый, 144 волокна, безгелевые микротрубки 0.9 мм (micro bundle), для внутренней прокладки, HFLTx, –40°C – +70°C, оранжевый | Уточняйте у менеджера | Уточняйте у менеджера
00-00096102 | FO-MB-IN-50-144-LSZH-OR | Hyperline | Кабель волоконно-оптический 50/125 (OM2) многомодовый, 144 волокна, безгелевые микротрубки 1.1 мм (micro bundle) , для внутренней прокладки, LSZH, нг(А)-HF, –30°C – +70°C, оранжевый | Уточняйте у менеджера | Уточняйте у менеджера
00-00095882 | FO-MB-IN-50-16-HFLTx-OR | Hyperline | Кабель волоконно-оптический 50/125 (OM2) многомодовый, 16 волокон, безгелевые микротрубки 0.9 мм (micro bundle), для внутренней прокладки, HFLTx, –40°C – +70°C, оранжевый | Уточняйте у менеджера | Уточняйте у менеджера
00-00095964 | FO-MB-IN-50-24-HFLTx-OR | Hyperline | Кабель волоконно-оптический 50/125 (OM2) многомодовый, 24 волокна, безгелевые микротрубки 0.9 мм (micro bundle), для внутренней прокладки, HFLTx, –40°C – +70°C, оранжевый | Уточняйте у менеджера | Уточняйте у менеджера
00-00096027 | FO-MB-IN-50-36-HFLTx-OR | Hyperline | Кабель волоконно-оптический 50/125 (OM2) многомодовый, 36 волокон, безгелевые микротрубки 0.9 мм (micro bundle), для внутренней прокладки, HFLTx, –40°C – +70°C, оранжевый | Уточняйте у менеджера | Уточняйте у менеджера
00-00096059 | FO-MB-IN-50-48-HFLTx-OR | Hyperline | Кабель волоконно-оптический 50/125 (OM2) многомодовый, 48 волокон, безгелевые микротрубки 0.9 мм (micro bundle), для внутренней прокладки, HFLTx, –40°C – +70°C, оранжевый | Уточняйте у менеджера | Уточняйте у менеджера
00-00096057 | FO-MB-IN-50-48-LSZH-OR | Hyperline | Кабель волоконно-оптический 50/125 (OM2) многомодовый, 48 волокон, безгелевые микротрубки 1.1 мм (micro bundle), для внутренней прокладки, LSZH, нг(А)-HF, -30°C – +70°C, оранжевый | Уточняйте у менеджера | Уточняйте у менеджера
00-00096060 | FO-MB-IN-50-64-HFLTx-OR | Hyperline | Кабель волоконно-оптический 50/125 (OM2) многомодовый, 64 волокна, безгелевые микротрубки 0.9 мм (micro bundle), для внутренней прокладки, HFLTx, –40°C – +70°C, оранжевый | Уточняйте у менеджера | Уточняйте у менеджера
00-00096058 | FO-MB-IN-50-64-LSZH-OR | Hyperline | Кабель волоконно-оптический 50/125 (OM2) многомодовый, 64 волокна, безгелевые микротрубки 1.1 мм (micro bundle), для внутренней прокладки, LSZH, нг(А)-HF, -30°C – +70°C, оранжевый | Уточняйте у менеджера | Уточняйте у менеджера
00-00096105 | FO-MB-IN-50-96-HFLTx-OR | Hyperline | Кабель волоконно-оптический 50/125 (OM2) многомодовый, 96 волокон, безгелевые микротрубки 0.9 мм (micro bundle), для внутренней прокладки, HFLTx, –40°C – +70°C, оранжевый | Уточняйте у менеджера | Уточняйте у менеджера
00-00096103 | FO-MB-IN-50-96-LSZH-OR | Hyperline | Кабель волоконно-оптический 50/125 (OM2) многомодовый, 96 волокон, безгелевые микротрубки 1.1 мм (micro bundle) , для внутренней прокладки, LSZH, нг(А)-HF, –30°C – +70°C, оранжевый | Уточняйте у менеджера | Уточняйте у менеджера
00-00095820 | FO-MB-IN-503-12-HFLTx-AQ | Hyperline | Кабель волоконно-оптический 50/125(OM3) многомодовый, 12 волокон, безгелевые микротрубки 0.9 мм (micro bundle), для внутренней прокладки, HFLTx, –40°C – +70°C, аква | Уточняйте у менеджера | Уточняйте у менеджера
00-00078222 | FO-MB-IN-503-12-LSZH-AQ | Hyperline | Кабель волоконно-оптический 50/125(OM3) многомодовый, 12 волокон, безгелевые микротрубки 0.9 мм (micro bundle), для внутренней прокладки, LSZH, нг(А)-HF, -30°C – +70°C, аква | Уточняйте у менеджера | Уточняйте у менеджера
00-00096108 | FO-MB-IN-503-144-HFLTx-AQ | Hyperline | Кабель волоконно-оптический 50/125(OM3) многомодовый, 144 волокна, безгелевые микротрубки 0.9 мм (micro bundle), для внутренней прокладки, HFLTx, –40°C – +70°C, аква | Уточняйте у менеджера | Уточняйте у менеджера
00-00096106 | FO-MB-IN-503-144-LSZH-AQ | Hyperline | Кабель волоконно-оптический 50/125 (OM3) многомодовый, 144 волокна, безгелевые микротрубки 1.1 мм (micro bundle), для внутренней прокладки, LSZH, нг(А)-HF, -30°C – +70°C, аква | Уточняйте у менеджера | Уточняйте у менеджера
00-00095886 | FO-MB-IN-503-16-HFLTx-AQ | Hyperline | Кабель волоконно-оптический 50/125(OM3) многомодовый, 16 волокон, безгелевые микротрубки 0.9 мм (micro bundle), для внутренней прокладки, HFLTx, –40°C – +70°C, аква | Уточняйте у менеджера | Уточняйте у менеджера
00-00095883 | FO-MB-IN-503-16-LSZH-AQ | Hyperline | Кабель волоконно-оптический 50/125 (OM3) многомодовый, 16 волокон, безгелевые микротрубки 1.06 мм (micro bundle), для внутренней прокладки, LSZH, нг(А)-HF, -30°C – +70°C, аква | Уточняйте у менеджера | Уточняйте у менеджера
00-00095967 | FO-MB-IN-503-24-HFLTx-AQ | Hyperline | Кабель волоконно-оптический 50/125(OM3) многомодовый, 24 волокна, безгелевые микротрубки 0.9 мм (micro bundle), для внутренней прокладки, HFLTx, –40°C – +70°C, аква | Уточняйте у менеджера | Уточняйте у менеджера
00-00076840 | FO-MB-IN-503-24-LSZH-AQ | Hyperline | Кабель волоконно-оптический 50/125 (OM3) многомодовый, 24 волокна, безгелевые микротрубки 1.06 мм (micro bundle), для внутренней прокладки, LSZH, нг(А)-HF, -30°C – +70°C, аква | Уточняйте у менеджера | Уточняйте у менеджера
00-00096029 | FO-MB-IN-503-36-HFLTx-AQ | Hyperline | Кабель волоконно-оптический 50/125(OM3) многомодовый, 36 волокон, безгелевые микротрубки 0.9 мм (micro bundle), для внутренней прокладки, HFLTx, –40°C – +70°C, аква | Уточняйте у менеджера | Уточняйте у менеджера
00-00096028 | FO-MB-IN-503-36-LSZH-AQ | Hyperline | Кабель волоконно-оптический 50/125 (OM3) многомодовый, 36 волокон, безгелевые микротрубки 1.1 мм (micro bundle), для внутренней прокладки, LSZH, нг(А)-HF, -30°C – +70°C, аква | Уточняйте у менеджера | Уточняйте у менеджера
00-00096063 | FO-MB-IN-503-48-HFLTx-AQ | Hyperline | Кабель волоконно-оптический 50/125(OM3) многомодовый, 48 волокон, безгелевые микротрубки 0.9 мм (micro bundle), для внутренней прокладки, HFLTx, –40°C – +70°C, аква | Уточняйте у менеджера | Уточняйте у менеджера
00-00096061 | FO-MB-IN-503-48-LSZH-AQ | Hyperline | Кабель волоконно-оптический 50/125 (OM3) многомодовый, 48 волокон, безгелевые микротрубки 1.1 мм (micro bundle), для внутренней прокладки, LSZH, нг(А)-HF, -30°C – +70°C, аква | Уточняйте у менеджера | Уточняйте у менеджера
00-00096064 | FO-MB-IN-503-64-HFLTx-AQ | Hyperline | Кабель волоконно-оптический 50/125(OM3) многомодовый, 64 волокна, безгелевые микротрубки 0.9 мм (micro bundle), для внутренней прокладки, HFLTx, –40°C – +70°C, аква | Уточняйте у менеджера | Уточняйте у менеджера
00-00096062 | FO-MB-IN-503-64-LSZH-AQ | Hyperline | Кабель волоконно-оптический 50/125 (OM3) многомодовый, 64 волокна, безгелевые микротрубки 1.1 мм (micro bundle), для внутренней прокладки, LSZH, нг(А)-HF, -30°C – +70°C, аква | Уточняйте у менеджера | Уточняйте у менеджера
00-00096109 | FO-MB-IN-503-96-HFLTx-AQ | Hyperline | Кабель волоконно-оптический 50/125(OM3) многомодовый, 96 волокон, безгелевые микротрубки 0.9 мм (micro bundle), для внутренней прокладки, HFLTx, –40°C – +70°C, аква | Уточняйте у менеджера | Уточняйте у менеджера
00-00096107 | FO-MB-IN-503-96-LSZH-AQ | Hyperline | Кабель волоконно-оптический 50/125 (OM3) многомодовый, 96 волокон, безгелевые микротрубки 1.1 мм (micro bundle), для внутренней прокладки, LSZH, нг(А)-HF, -30°C – +70°C, аква | Уточняйте у менеджера | Уточняйте у менеджера
00-00095826 | FO-MB-IN-504-12-HFLTx-MG | Hyperline | Кабель волоконно-оптический 50/125(OM4) многомодовый, 12 волокон, безгелевые микротрубки 0.9 мм (micro bundle), для внутренней прокладки, HFLTx, –40°C – +70°C, маджента | Уточняйте у менеджера | Уточняйте у менеджера
00-00095822 | FO-MB-IN-504-12-LSZH-MG | Hyperline | Кабель волоконно-оптический 50/125 (OM4) многомодовый, 12 волокон, безгелевые микротрубки 0.9 мм (micro bundle), внутренний, LSZH, нг(А)-HF, -30°C – +70°C, маджента | Уточняйте у менеджера | Уточняйте у менеджера
00-00096112 | FO-MB-IN-504-144-HFLTx-MG | Hyperline | Кабель волоконно-оптический 50/125(OM4) многомодовый, 144 волокна, безгелевые микротрубки 0.9 мм (micro bundle), для внутренней прокладки, HFLTx, –40°C – +70°C, маджента | Уточняйте у менеджера | Уточняйте у менеджера
00-00096110 | FO-MB-IN-504-144-LSZH-MG | Hyperline | Кабель волоконно-оптический 50/125 (OM4) многомодовый, 144 волокна, безгелевые микротрубки 1.1 мм (micro bundle), внутренний, LSZH, нг(А)-HF, –30°C – +70°C, маджента | Уточняйте у менеджера | Уточняйте у менеджера
00-00095890 | FO-MB-IN-504-16-HFLTx-MG | Hyperline | Кабель волоконно-оптический 50/125(OM4) многомодовый, 16 волокон, безгелевые микротрубки 0.9 мм (micro bundle), для внутренней прокладки, HFLTx, –40°C – +70°C, маджента | Уточняйте у менеджера | Уточняйте у менеджера
00-00095888 | FO-MB-IN-504-16-LSZH-MG | Hyperline | Кабель волоконно-оптический 50/125 (OM4) многомодовый, 16 волокон, безгелевые микротрубки 1.06 мм (micro bundle), внутренний, LSZH, нг(А)-HF, -30°C – +70°C, маджента | Уточняйте у менеджера | Уточняйте у менеджера
00-00095971 | FO-MB-IN-504-24-HFLTx-MG | Hyperline | Кабель волоконно-оптический 50/125(OM4) многомодовый, 24 волокна, безгелевые микротрубки 0.9 мм (micro bundle), для внутренней прокладки, HFLTx, –40°C – +70°C, маджента | Уточняйте у менеджера | Уточняйте у менеджера
00-00095969 | FO-MB-IN-504-24-LSZH-MG | Hyperline | Кабель волоконно-оптический 50/125 (OM4) многомодовый, 24 волокна, безгелевые микротрубки 1.06 мм (micro bundle), внутренний, LSZH, нг(А)-HF, -30°C – +70°C, маджента | Уточняйте у менеджера | Уточняйте у менеджера
00-00096031 | FO-MB-IN-504-36-HFLTx-MG | Hyperline | Кабель волоконно-оптический 50/125(OM4) многомодовый, 36 волокон, безгелевые микротрубки 0.9 мм (micro bundle), для внутренней прокладки, HFLTx, –40°C – +70°C, маджента | Уточняйте у менеджера | Уточняйте у менеджера
00-00096030 | FO-MB-IN-504-36-LSZH-MG | Hyperline | Кабель волоконно-оптический 50/125 (OM4) многомодовый, 36 волокон, безгелевые микротрубки 1.1 мм (micro bundle), внутренний, LSZH, нг(А)-HF, -30°C – +70°C, маджента | Уточняйте у менеджера | Уточняйте у менеджера
00-00096067 | FO-MB-IN-504-48-HFLTx-MG | Hyperline | Кабель волоконно-оптический 50/125(OM4) многомодовый, 48 волокон, безгелевые микротрубки 0.9 мм (micro bundle), для внутренней прокладки, HFLTx, –40°C – +70°C, маджента | Уточняйте у менеджера | Уточняйте у менеджера
00-00096065 | FO-MB-IN-504-48-LSZH-MG | Hyperline | Кабель волоконно-оптический 50/125 (OM4) многомодовый, 48 волокон, безгелевые микротрубки 1.1 мм (micro bundle), внутренний, LSZH, нг(А)-HF, -30°C – +70°C, маджента | Уточняйте у менеджера | Уточняйте у менеджера
00-00096068 | FO-MB-IN-504-64-HFLTx-MG | Hyperline | Кабель волоконно-оптический 50/125(OM4) многомодовый, 64 волокна, безгелевые микротрубки 0.9 мм (micro bundle), для внутренней прокладки, HFLTx, –40°C – +70°C, маджента | Уточняйте у менеджера | Уточняйте у менеджера
00-00096066 | FO-MB-IN-504-64-LSZH-MG | Hyperline | Кабель волоконно-оптический 50/125 (OM4) многомодовый, 64 волокна, безгелевые микротрубки 1.1 мм (micro bundle), внутренний, LSZH, нг(А)-HF, –30°C – +70°C, маджента | Уточняйте у менеджера | Уточняйте у менеджера
00-00096113 | FO-MB-IN-504-96-HFLTx-MG | Hyperline | Кабель волоконно-оптический 50/125(OM4) многомодовый, 96 волокон, безгелевые микротрубки 0.9 мм (micro bundle), для внутренней прокладки, HFLTx, –40°C – +70°C, маджента | Уточняйте у менеджера | Уточняйте у менеджера
00-00096111 | FO-MB-IN-504-96-LSZH-MG | Hyperline | Кабель волоконно-оптический 50/125 (OM4) многомодовый, 96 волокон, безгелевые микротрубки 1.1 мм (micro bundle), внутренний, LSZH, нг(А)-HF, –30°C – +70°C, маджента | Уточняйте у менеджера | Уточняйте у менеджера
00-00095810 | FO-MB-IN-62-12-HFLTx-OR | Hyperline | Кабель волоконно-оптический 62.5/125 (OM1) многомодовый, 12 волокон, безгелевые микротрубки 0.9 мм (micro bundle), для внутренней прокладки, HFLTx, –40°C – +70°C, оранжевый | Уточняйте у менеджера | Уточняйте у менеджера
00-00095808 | FO-MB-IN-62-12-LSZH-OR | Hyperline | Кабель волоконно-оптический 62.5/125 (OM1) многомодовый, 12 волокон, безгелевые микротрубки 0.9 мм (micro bundle), для внутренней прокладки, LSZH, нг(А)-HF, –30°C – +70°C, оранжевый | Уточняйте у менеджера | Уточняйте у менеджера
00-00096100 | FO-MB-IN-62-144-HFLTx-OR | Hyperline | Кабель волоконно-оптический 62.5/125 (OM1) многомодовый, 144 волокна, безгелевые микротрубки 0.9 мм (micro bundle), для внутренней прокладки, HFLTx, –40°C – +70°C, оранжевый | Уточняйте у менеджера | Уточняйте у менеджера
00-00096098 | FO-MB-IN-62-144-LSZH-OR | Hyperline | Кабель волоконно-оптический 62.5/125 (OM1) многомодовый, 144 волокна, безгелевые микротрубки 1.1 мм (micro bundle), для внутренней прокладки, LSZH, нг(А)-HF, –30°C – +70°C, оранжевый | Уточняйте у менеджера | Уточняйте у менеджера
00-00095880 | FO-MB-IN-62-16-HFLTx-OR | Hyperline | Кабель волоконно-оптический 62.5/125 (OM1) многомодовый, 16 волокон, безгелевые микротрубки 0.9 мм (micro bundle), для внутренней прокладки, HFLTx, –40°C – +70°C, оранжевый | Уточняйте у менеджера | Уточняйте у менеджера
00-00095879 | FO-MB-IN-62-16-LSZH-OR | Hyperline | Кабель волоконно-оптический 62.5/125 (OM1) многомодовый, 16 волокон, безгелевые микротрубки 0.9 мм (micro bundle), для внутренней прокладки, LSZH, нг(А)-HF, –30°C – +70°C, оранжевый | Уточняйте у менеджера | Уточняйте у менеджера
00-00095961 | FO-MB-IN-62-24-HFLTx-OR | Hyperline | Кабель волоконно-оптический 62.5/125 (OM1) многомодовый, 24 волокна, безгелевые микротрубки 0.9 мм (micro bundle), для внутренней прокладки, HFLTx, –40°C – +70°C, оранжевый | Уточняйте у менеджера | Уточняйте у менеджера
00-00095960 | FO-MB-IN-62-24-LSZH-OR | Hyperline | Кабель волоконно-оптический 62.5/125 (OM1) многомодовый, 24 волокна, безгелевые микротрубки 1.06 мм (micro bundle), для внутренней прокладки, LSZH, нг(А)-HF, –30°C – +70°C, оранжевый | Уточняйте у менеджера | Уточняйте у менеджера
00-00096026 | FO-MB-IN-62-36-HFLTx-OR | Hyperline | Кабель волоконно-оптический 62.5/125 (OM1) многомодовый, 36 волокон, безгелевые микротрубки 0.9 мм (micro bundle), для внутренней прокладки, HFLTx, –40°C – +70°C, оранжевый | Уточняйте у менеджера | Уточняйте у менеджера
00-00096025 | FO-MB-IN-62-36-LSZH-OR | Hyperline | Кабель волоконно-оптический 62.5/125 (OM1) многомодовый, 36 волокон, безгелевые микротрубки 1.1 мм (micro bundle), для внутренней прокладки, LSZH, нг(А)-HF, –30°C – +70°C, оранжевый | Уточняйте у менеджера | Уточняйте у менеджера
00-00096055 | FO-MB-IN-62-48-HFLTx-OR | Hyperline | Кабель волоконно-оптический 62.5/125 (OM1) многомодовый, 48 волокон, безгелевые микротрубки 0.9 мм (micro bundle), для внутренней прокладки, HFLTx, –40°C – +70°C, оранжевый | Уточняйте у менеджера | Уточняйте у менеджера
00-00096053 | FO-MB-IN-62-48-LSZH-OR | Hyperline | Кабель волоконно-оптический 62.5/125 (OM1) многомодовый, 48 волокон, безгелевые микротрубки 1.1 мм (micro bundle), для внутренней прокладки, LSZH, нг(А)-HF, –30°C – +70°C, оранжевый | Уточняйте у менеджера | Уточняйте у менеджера
00-00096056 | FO-MB-IN-62-64-HFLTx-OR | Hyperline | Кабель волоконно-оптический 62.5/125 (OM1) многомодовый, 64 волокна, безгелевые микротрубки 0.9 мм (micro bundle), для внутренней прокладки, HFLTx, –40°C – +70°C, оранжевый | Уточняйте у менеджера | Уточняйте у менеджера
00-00096054 | FO-MB-IN-62-64-LSZH-OR | Hyperline | Кабель волоконно-оптический 62.5/125 (OM1) многомодовый, 64 волокна, безгелевые микротрубки 1.1 мм (micro bundle), для внутренней прокладки, LSZH, нг(А)-HF, –30°C – +70°C, оранжевый | Уточняйте у менеджера | Уточняйте у менеджера
00-00096101 | FO-MB-IN-62-96-HFLTx-OR | Hyperline | Кабель волоконно-оптический 62.5/125 (OM1) многомодовый, 96 волокон, безгелевые микротрубки 0.9 мм (micro bundle), для внутренней прокладки, HFLTx, –40°C – +70°C, оранжевый | Уточняйте у менеджера | Уточняйте у менеджера
00-00096099 | FO-MB-IN-62-96-LSZH-OR | Hyperline | Кабель волоконно-оптический 62.5/125 (OM1) многомодовый, 96 волокон, безгелевые микротрубки 1.1 мм (micro bundle), для внутренней прокладки, LSZH, нг(А)-HF, –30°C – +70°C, оранжевый | Уточняйте у менеджера | Уточняйте у менеджера
00-00095800 | FO-MB-IN-9S-12-HFLTx-YL | Hyperline | Кабель волоконно-оптический 9/125 (SMF-28 Ultra) одномодовый, 12 волокон, безгелевые микротрубки 0.9 мм (micro bundle), для внутренней прокладки, HFLTx, –40°C – +70°C, желтый | Уточняйте у менеджера | Уточняйте у менеджера
00-00095801 | FO-MB-IN-9S-12-LSZH-YL | Hyperline | Кабель волоконно-оптический 9/125 (SMF-28 Ultra) одномодовый, 12 волокон, безгелевые микротрубки 0.9 мм (micro bundle), для внутренней прокладки, LSZH, нг(А)-HF, –30°C – +70°C, желтый | Уточняйте у менеджера | Уточняйте у менеджера
00-00096096 | FO-MB-IN-9S-144-HFLTx-YL | Hyperline | Кабель волоконно-оптический 9/125 (SMF-28 Ultra) одномодовый, 144 волокна, безгелевые микротрубки 0.9 мм (micro bundle), для внутренней прокладки, HFLTx, –40°C – +70°C, желтый | Уточняйте у менеджера | Уточняйте у менеджера
00-00096094 | FO-MB-IN-9S-144-LSZH-YL | Hyperline | Кабель волоконно-оптический 9/125 (SMF-28 Ultra) одномодовый, 144 волокна, безгелевые микротрубки 1.1 мм (micro bundle), для внутренней прокладки, LSZH, нг(А)-HF, –30°C – +70°C, желтый | Уточняйте у менеджера | Уточняйте у менеджера
00-00095876 | FO-MB-IN-9S-16-HFLTx-YL | Hyperline | Кабель волоконно-оптический 9/125 (SMF-28 Ultra) одномодовый, 16 волокон, безгелевые микротрубки 0.9 мм (micro bundle), для внутренней прокладки, HFLTx, –40°C – +70°C, желтый | Уточняйте у менеджера | Уточняйте у менеджера
00-00095872 | FO-MB-IN-9S-16-LSZH-YL | Hyperline | Кабель волоконно-оптический 9/125 (SMF-28 Ultra) одномодовый, 16 волокон, безгелевые микротрубки 1.06 мм (micro bundle), для внутренней прокладки, LSZH, нг(А)-HF, –30°C – +70°C, желтый | Уточняйте у менеджера | Уточняйте у менеджера
00-00095957 | FO-MB-IN-9S-24-HFLTx-YL | Hyperline | Кабель волоконно-оптический 9/125 (SMF-28 Ultra) одномодовый, 24 волокна, безгелевые микротрубки 0.9 мм (micro bundle), для внутренней прокладки, HFLTx, –40°C – +70°C, желтый | Уточняйте у менеджера | Уточняйте у менеджера
00-00095954 | FO-MB-IN-9S-24-LSZH-YL | Hyperline | Кабель волоконно-оптический 9/125 (SMF-28 Ultra) одномодовый, 24 волокна, безгелевые микротрубки 1.06 мм (micro bundle), для внутренней прокладки, LSZH, нг(А)-HF, –30°C – +70°C, желтый | Уточняйте у менеджера | Уточняйте у менеджера
00-00096024 | FO-MB-IN-9S-36-HFLTx-YL | Hyperline | Кабель волоконно-оптический 9/125 (SMF-28 Ultra) одномодовый, 36 волокон, безгелевые микротрубки 0.9 мм (micro bundle), для внутренней прокладки, HFLTx, –40°C – +70°C, желтый | Уточняйте у менеджера | Уточняйте у менеджера
00-00027985 | FO-MB-IN-9S-36-LSZH-YL | Hyperline | Кабель волоконно-оптический 9/125 (SMF-28) одномодовый, 8 волокон, плотное буферное покрытие (tight buffer), для внутренней прокладки, самонесущий, со свободно уложенными волокнами (FTTH), LSZH, –30°C – +50°C, белый | Уточняйте у менеджера | Уточняйте у менеджера
00-00096051 | FO-MB-IN-9S-48-HFLTx-YL | Hyperline | Кабель волоконно-оптический 9/125 (SMF-28 Ultra) одномодовый, 48 волокон, безгелевые микротрубки 0.9 мм (micro bundle), для внутренней прокладки, HFLTx, –40°C – +70°C, желтый | Уточняйте у менеджера | Уточняйте у менеджера
00-00096048 | FO-MB-IN-9S-48-LSZH-YL | Hyperline | Кабель волоконно-оптический 9/125 (SMF-28 Ultra) одномодовый, 48 волокон, безгелевые микротрубки 1.1 мм (micro bundle), для внутренней прокладки, LSZH, нг(А)-HF, –30°C – +70°C, желтый | Уточняйте у менеджера | Уточняйте у менеджера
00-00096052 | FO-MB-IN-9S-64-HFLTx-YL | Hyperline | Кабель волоконно-оптический 9/125 (SMF-28 Ultra) одномодовый, 64 волокна, безгелевые микротрубки 0.9 мм (micro bundle), для внутренней прокладки, HFLTx, –40°C – +70°C, желтый | Уточняйте у менеджера | Уточняйте у менеджера
00-00096049 | FO-MB-IN-9S-64-LSZH-YL | Hyperline | Кабель волоконно-оптический 9/125 (SMF-28 Ultra) одномодовый, 64 волокна, безгелевые микротрубки 1.06 мм (micro bundle), для внутренней прокладки, LSZH, нг(А)-HF, –30°C – +70°C, желтый | Уточняйте у менеджера | Уточняйте у менеджера
00-00096097 | FO-MB-IN-9S-96-HFLTx-YL | Hyperline | Кабель волоконно-оптический 9/125 (SMF-28 Ultra) одномодовый, 96 волокон, безгелевые микротрубки 0.9 мм (micro bundle), для внутренней прокладки, HFLTx, –40°C – +70°C, желтый | Уточняйте у менеджера | Уточняйте у менеджера
00-00096095 | FO-MB-IN-9S-96-LSZH-YL | Hyperline | Кабель волоконно-оптический 9/125 (SMF-28 Ultra) одномодовый, 96 волокон, безгелевые микротрубки 1.1 мм (micro bundle), для внутренней прокладки, LSZH, нг(А)-HF, -30°C – +70°C, желтый | Уточняйте у менеджера | Уточняйте у менеджера
00-00095840 | FO-MB-IN/OUT-50-12-LSZH-BK | Hyperline | Кабель волоконно-оптический 50/125 (OM2) многомодовый, 12 волокон, безгелевые микротрубки 0.9 мм (micro bundle), внутренний/внешний, LSZH, нг(А)-HF, –40°C – +70°C, черный | Уточняйте у менеджера | Уточняйте у менеджера
00-00096118 | FO-MB-IN/OUT-50-144-LSZH-BK | Hyperline | Кабель волоконно-оптический 50/125 (OM2) многомодовый, 144 волокна, безгелевые микротрубки 1.1 мм (micro bundle) , внутренний/внешний, LSZH, нг(А)-HF, –40°C – +70°C, черный | Уточняйте у менеджера | Уточняйте у менеджера
00-00095903 | FO-MB-IN/OUT-50-16-LSZH-BK | Hyperline | Кабель волоконно-оптический 50/125 (OM2) многомодовый, 16 волокон, безгелевые микротрубки 0.9 мм (micro bundle), внутренний/внешний, LSZH, нг(А)-HF, –40°C – +70°C, черный | Уточняйте у менеджера | Уточняйте у менеджера
00-00096076 | FO-MB-IN/OUT-50-48-LSZH-BK | Hyperline | Кабель волоконно-оптический 50/125 (OM2) многомодовый, 48 волокон, безгелевые микротрубки 1.1 мм (micro bundle) , внутренний/внешний, LSZH, нг(А)-HF, –40°C – +70°C, черный | Уточняйте у менеджера | Уточняйте у менеджера
00-00096077 | FO-MB-IN/OUT-50-64-LSZH-BK | Hyperline | Кабель волоконно-оптический 50/125 (OM2) многомодовый, 64 волокна, безгелевые микротрубки 1.1 мм (micro bundle) , внутренний/внешний, LSZH, нг(А)-HF, –40°C – +70°C, черный | Уточняйте у менеджера | Уточняйте у менеджера
00-00096119 | FO-MB-IN/OUT-50-96-LSZH-BK | Hyperline | Кабель волоконно-оптический 50/125 (OM2) многомодовый, 96 волокон, безгелевые микротрубки 1.1 мм (micro bundle) , внутренний/внешний, LSZH, нг(А)-HF, –40°C – +70°C, черный | Уточняйте у менеджера | Уточняйте у менеджера
00-00095848 | FO-MB-IN/OUT-503-12-LSZH-BK | Hyperline | Кабель волоконно-оптический 50/125 (OM3) многомодовый, 12 волокон, безгелевые микротрубки 0.9 мм (micro bundle), внутренний/внешний, LSZH, нг(А)-HF, –40°C – +70°C, черный | Уточняйте у менеджера | Уточняйте у менеджера
00-00096120 | FO-MB-IN/OUT-503-144-LSZH-BK | Hyperline | Кабель волоконно-оптический 50/125 (OM3) многомодовый, 144 волокна, безгелевые микротрубки 0.9 мм (micro bundle), внутренний/внешний, LSZH, нг(А)-HF, –40°C – +70°C, черный | Уточняйте у менеджера | Уточняйте у менеджера
00-00095909 | FO-MB-IN/OUT-503-16-LSZH-BK | Hyperline | Кабель волоконно-оптический 50/125 (OM3) многомодовый, 16 волокон, безгелевые микротрубки 0.9 мм (micro bundle), внутренний/внешний, LSZH, нг(А)-HF, –40°C – +70°C, черный | Уточняйте у менеджера | Уточняйте у менеджера
00-00095988 | FO-MB-IN/OUT-503-24-LSZH-BK | Hyperline | Кабель волоконно-оптический 50/125 (OM3) многомодовый, 24 волокна, безгелевые микротрубки 1.06 мм (micro bundle), внутренний/внешний, LSZH, нг(А)-HF, –40°C – +70°C, черный | Уточняйте у менеджера | Уточняйте у менеджера
00-00096038 | FO-MB-IN/OUT-503-36-LSZH-BK | Hyperline | Кабель волоконно-оптический 50/125 (OM3) многомодовый, 36 волокон, безгелевые микротрубки 1.1 мм (micro bundle), внутренний/внешний, LSZH IEC 60332-3, –40°C – +70°C, черный | Уточняйте у менеджера | Уточняйте у менеджера
00-00096079 | FO-MB-IN/OUT-503-48-LSZH-BK | Hyperline | Кабель волоконно-оптический 50/125 (OM3) многомодовый, 48 волокон, безгелевые микротрубки 1.1 мм (micro bundle), внутренний/внешний, LSZH, нг(А)-HF, –40°C – +70°C, черный | Уточняйте у менеджера | Уточняйте у менеджера
00-00096080 | FO-MB-IN/OUT-503-64-LSZH-BK | Hyperline | Кабель волоконно-оптический 50/125 (OM3) многомодовый, 64 волокна, безгелевые микротрубки 0.9 мм (micro bundle), внутренний/внешний, LSZH, нг(А)-HF, –40°C – +70°C, черный | Уточняйте у менеджера | Уточняйте у менеджера
00-00096121 | FO-MB-IN/OUT-503-96-LSZH-BK | Hyperline | Кабель волоконно-оптический 50/125 (OM3) многомодовый, 96 волокон, безгелевые микротрубки 0.9 мм (micro bundle), внутренний/внешний, LSZH, нг(А)-HF, –40°C – +70°C, черный | Уточняйте у менеджера | Уточняйте у менеджера
00-00095854 | FO-MB-IN/OUT-504-12-LSZH-BK | Hyperline | Кабель волоконно-оптический 50/125 (OM4) многомодовый, 12 волокон, безгелевые микротрубки 0.9 мм (micro bundle), внутренний/внешний, LSZH, нг(А)-HF, –40°C – +70°C, черный | Уточняйте у менеджера | Уточняйте у менеджера
00-00096122 | FO-MB-IN/OUT-504-144-LSZH-BK | Hyperline | Кабель волоконно-оптический 50/125 (OM4) многомодовый, 144 волокна, безгелевые микротрубки 0.9 мм (micro bundle), внутренний/внешний, LSZH, нг(А)-HF, –40°C – +70°C, черный | Уточняйте у менеджера | Уточняйте у менеджера
00-00095917 | FO-MB-IN/OUT-504-16-LSZH-BK | Hyperline | Кабель волоконно-оптический 50/125 (OM4) многомодовый, 16 волокон, безгелевые микротрубки 0.9 мм (micro bundle), внутренний/внешний, LSZH, нг(А)-HF, –40°C – +70°C, черный | Уточняйте у менеджера | Уточняйте у менеджера
00-00095995 | FO-MB-IN/OUT-504-24-LSZH-BK | Hyperline | Кабель волоконно-оптический 50/125 (OM4) многомодовый, 24 волокна, безгелевые микротрубки 1.06 мм (micro bundle), внутренний/внешний, LSZH, нг(А)-HF, –40°C – +70°C, черный | Уточняйте у менеджера | Уточняйте у менеджера
00-00096040 | FO-MB-IN/OUT-504-36-LSZH-BK | Hyperline | Кабель волоконно-оптический 50/125 (OM4) многомодовый, 36 волокон, безгелевые микротрубки 1.1 мм (micro bundle), внутренний/внешний, LSZH, нг(А)-HF, –40°C – +70°C, черный | Уточняйте у менеджера | Уточняйте у менеджера
00-00096082 | FO-MB-IN/OUT-504-48-LSZH-BK | Hyperline | Кабель волоконно-оптический 50/125 (OM4) многомодовый, 48 волокон, безгелевые микротрубки 1.1 мм (micro bundle), внутренний/внешний, LSZH, нг(А)-HF, –40°C – +70°C, черный | Уточняйте у менеджера | Уточняйте у менеджера
00-00096083 | FO-MB-IN/OUT-504-64-LSZH-BK | Hyperline | Кабель волоконно-оптический 50/125 (OM4) многомодовый, 64 волокна, безгелевые микротрубки 0.9 мм (micro bundle), внутренний/внешний, LSZH, нг(А)-HF, –40°C – +70°C, черный | Уточняйте у менеджера | Уточняйте у менеджера
00-00096123 | FO-MB-IN/OUT-504-96-LSZH-BK | Hyperline | Кабель волоконно-оптический 50/125 (OM4) многомодовый, 96 волокон, безгелевые микротрубки 1.1 мм (micro bundle), внутренний/внешний, LSZH, нг(А)-HF, –40°C – +70°C, черный | Уточняйте у менеджера | Уточняйте у менеджера
00-00095836 | FO-MB-IN/OUT-62-12-LSZH-BK | Hyperline | Кабель волоконно-оптический 62.5/125 (OM1) многомодовый, 12 волокон, безгелевые микротрубки 0.9 мм (micro bundle), внутренний/внешний, LSZH, нг(А)-HF, –40°C – +70°C, черный | Уточняйте у менеджера | Уточняйте у менеджера
00-00096116 | FO-MB-IN/OUT-62-144-LSZH-BK | Hyperline | Кабель волоконно-оптический 62.5/125 (OM1) многомодовый, 144 волокна, безгелевые микротрубки 1.1 мм (micro bundle), внутренний/внешний, LSZH, нг(А)-HF, –40°C – +70°C, черный | Уточняйте у менеджера | Уточняйте у менеджера
00-00095899 | FO-MB-IN/OUT-62-16-LSZH-BK | Hyperline | Кабель волоконно-оптический 62.5/125 (OM1) многомодовый, 16 волокон, безгелевые микротрубки 0.9 мм (micro bundle), внутренний/внешний, LSZH, нг(А)-HF, –40°C – +70°C, черный | Уточняйте у менеджера | Уточняйте у менеджера
00-00095981 | FO-MB-IN/OUT-62-24-LSZH-BK | Hyperline | Кабель волоконно-оптический 62.5/125 (OM1) многомодовый, 24 волокна, безгелевые микротрубки 1.06 мм (micro bundle), внутренний/внешний, LSZH, нг(А)-HF, –40°C – +70°C, черный | Уточняйте у менеджера | Уточняйте у менеджера
00-00096035 | FO-MB-IN/OUT-62-36-LSZH-BK | Hyperline | Кабель волоконно-оптический 62.5/125 (OM1) многомодовый, 36 волокон, безгелевые микротрубки 1.1 мм (micro bundle), внутренний/внешний, LSZH, нг(А)-HF, –40°C – +70°C, черный | Уточняйте у менеджера | Уточняйте у менеджера
00-00096073 | FO-MB-IN/OUT-62-48-LSZH-BK | Hyperline | Кабель волоконно-оптический 62.5/125 (OM1) многомодовый, 48 волокон, безгелевые микротрубки 1.1 мм (micro bundle), внутренний/внешний, LSZH, нг(А)-HF, –40°C – +70°C, черный | Уточняйте у менеджера | Уточняйте у менеджера
00-00096074 | FO-MB-IN/OUT-62-64-LSZH-BK | Hyperline | Кабель волоконно-оптический 62.5/125 (OM1) многомодовый, 64 волокна, безгелевые микротрубки 1.1 мм (micro bundle), внутренний/внешний, LSZH, нг(А)-HF, –40°C – +70°C, черный | Уточняйте у менеджера | Уточняйте у менеджера
00-00096117 | FO-MB-IN/OUT-62-96-LSZH-BK | Hyperline | Кабель волоконно-оптический 62.5/125 (OM1) многомодовый, 96 волокон, безгелевые микротрубки 1.1 мм (micro bundle), внутренний/внешний, LSZH, нг(А)-HF, –40°C – +70°C, черный | Уточняйте у менеджера | Уточняйте у менеджера
00-00095827 | FO-MB-IN/OUT-9S-12-LSZH-BK | Hyperline | Кабель волоконно-оптический 9/125 (SMF-28 Ultra) одномодовый, 12 волокон, безгелевые микротрубки 0.9 мм (micro bundle), внутренний/внешний, LSZH, нг(А)-HF, –40°C – +70°C, черный | Уточняйте у менеджера | Уточняйте у менеджера
00-00096114 | FO-MB-IN/OUT-9S-144-LSZH-BK | Hyperline | Кабель волоконно-оптический 9/125 (SMF-28 Ultra) одномодовый, 144 волокна, безгелевые микротрубки 1.1 мм (micro bundle), внутренний/внешний, LSZH, нг(А)-HF, –40°C – +70°C, черный | Уточняйте у менеджера | Уточняйте у менеджера
00-00095891 | FO-MB-IN/OUT-9S-16-LSZH-BK | Hyperline | Кабель волоконно-оптический 9/125 (SMF-28 Ultra) одномодовый, 16 волокон, безгелевые микротрубки 0.9 мм (micro bundle), внутренний/внешний, LSZH, нг(А)-HF, –40°C – +70°C, черный | Уточняйте у менеджера | Уточняйте у менеджера
00-00095972 | FO-MB-IN/OUT-9S-24-LSZH-BK | Hyperline | Кабель волоконно-оптический 9/125 (SMF-28 Ultra) одномодовый, 24 волокна, безгелевые микротрубки 1.06 мм (micro bundle), внутренний/внешний, LSZH, нг(А)-HF, –40°C – +70°C, черный | Уточняйте у менеджера | Уточняйте у менеджера
00-00095973 | FO-MB-IN/OUT-9S-32-LSZH-BK | Hyperline | Кабель волоконно-оптический 9/125 (SMF-28 Ultra) одномодовый, 32 волокна, безгелевые микротрубки 1.06 мм (micro bundle), внутренний/внешний, LSZH, нг(А)-HF, –40°C – +70°C, черный | Уточняйте у менеджера | Уточняйте у менеджера
00-00096032 | FO-MB-IN/OUT-9S-36-LSZH-BK | Hyperline | Кабель волоконно-оптический 9/125 (SMF-28 Ultra) одномодовый, 36 волокон, безгелевые микротрубки 1.1 мм (micro bundle), внутренний/внешний, LSZH, нг(А)-HF, –40°C – +70°C, черный | Уточняйте у менеджера | Уточняйте у менеджера
00-00096069 | FO-MB-IN/OUT-9S-48-LSZH-BK | Hyperline | Кабель волоконно-оптический 9/125 (SMF-28 Ultra) одномодовый, 48 волокон, безгелевые микротрубки 1.1 мм (micro bundle), внутренний/внешний, LSZH, нг(А)-HF, –40°C – +70°C, черный | Уточняйте у менеджера | Уточняйте у менеджера
00-00096070 | FO-MB-IN/OUT-9S-64-LSZH-BK | Hyperline | Кабель волоконно-оптический 9/125 (SMF-28 Ultra) одномодовый, 64 волокна, безгелевые микротрубки 1.1 мм (micro bundle), внутренний/внешний, LSZH, нг(А)-HF, –40°C – +70°C, черный | Уточняйте у менеджера | Уточняйте у менеджера
00-00096115 | FO-MB-IN/OUT-9S-96-LSZH-BK | Hyperline | Кабель волоконно-оптический 9/125 (SMF-28 Ultra) одномодовый, 96 волокон, безгелевые микротрубки 0.9 мм (micro bundle), внутренний/внешний, LSZH, нг(А)-HF, –40°C – +70°C, черный | Уточняйте у менеджера | Уточняйте у менеджера
00-00095811 | FO-MC3-IN-50-12-LSZH-BK | Hyperline | Кабель волоконно-оптический 50/125 (OM2) многомодовый, для патч-кордов и кабельных сборок с коннекторами MPO/MTP, 12 волокон, для внутренней прокладки, LSZH, нг(А)-HF, 0°C - +70°C, 3.0 мм, черный | Уточняйте у менеджера | Уточняйте у менеджера
00-00095812 | FO-MC3-IN-50-12-LSZH-OR | Hyperline | Кабель волоконно-оптический 50/125 (OM2) многомодовый, для патч-кордов и кабельных сборок с коннекторами MPO/MTP, 12 волокон, для внутренней прокладки, LSZH, нг(А)-HF, 0°C - +70°C, 3.0 мм, оранжевый | Уточняйте у менеджера | Уточняйте у менеджера
00-00095818 | FO-MC3-IN-503-12-LSZH-AQ | Hyperline | Кабель волоконно-оптический 50/125 (OM3) многомодовый, для патч-кордов и кабельных сборок с коннекторами MPO/MTP, 12 волокон, для внутренней прокладки, LSZH, нг(А)-HF, 0°C – +70°C, 3.0 мм, аква | Уточняйте у менеджера | Уточняйте у менеджера
00-00095819 | FO-MC3-IN-503-12-LSZH-BK | Hyperline | Кабель волоконно-оптический 50/125 (OM3) многомодовый, для патч-кордов и кабельных сборок с коннекторами MPO/MTP, 12 волокон, для внутренней прокладки, LSZH, нг(А)-HF, 0°C – +70°C, 3.0 мм, черный | Уточняйте у менеджера | Уточняйте у менеджера
00-00095823 | FO-MC3-IN-504-12-LSZH-AQ | Hyperline | Кабель волоконно-оптический 50/125 (OM4) многомодовый, для патч-кордов и кабельных сборок с коннекторами MPO/MTP, 12 волокон, для внутренней прокладки, LSZH, нг(А)-HF, 0°C - +70°C, 3.0 мм, аква | Уточняйте у менеджера | Уточняйте у менеджера
00-00095824 | FO-MC3-IN-504-12-LSZH-BK | Hyperline | Кабель волоконно-оптический 50/125 (OM4) многомодовый, для патч-кордов и кабельных сборок с коннекторами MPO/MTP, 12 волокон, для внутренней прокладки, LSZH, нг(А)-HF, 0°C - +70°C, 3.0 мм, черный | Уточняйте у менеджера | Уточняйте у менеджера
00-00095804 | FO-MC3-IN-9S-12-LSZH-BK | Hyperline | Кабель волоконно-оптический 9/125 (SMF-28 Ultra) одномодовый, для патч-кордов и кабельных сборок с коннекторами MPO/MTP, 12 волокон, для внутренней прокладки, LSZH, нг(А)-HF, 0°C - +70°C, 3.0 мм, черный | Уточняйте у менеджера | Уточняйте у менеджера
00-00076841 | FO-MC3-IN-9S-12-LSZH-YL | Hyperline | Кабель волоконно-оптический 9/125 (SMF-28 Ultra) одномодовый, для патч-кордов и кабельных сборок с коннекторами MPO/MTP, 12 волокон, для внутренней прокладки, LSZH, нг(А)-HF, 0°C - +70°C, 3.0 мм, желтый | Уточняйте у менеджера | Уточняйте у менеджера
00-00095845 | FO-PDM-IN/OUT-50-12-LSZH-BK | Hyperline | Кабель волоконно-оптический 50/125 (OM2) многомодовый, 12 волокон, армированный стекловолокном, многомодульная констр. (multi loose tube), самонесущий, внутренний/внешний, LSZH, нг(А)-HF , -60°С - +70°С, черный | Уточняйте у менеджера | Уточняйте у менеджера
00-00095908 | FO-PDM-IN/OUT-50-16-LSZH-BK | Hyperline | Кабель волоконно-оптический 50/125 (OM2) многомодовый, 16 волокон, армированный стекловолокном, многомодульная констр. (multi loose tube), самонесущий, внутренний/внешний, LSZH, нг(А)-HF , -60°С - +70°С, черный | Уточняйте у менеджера | Уточняйте у менеджера
00-00095987 | FO-PDM-IN/OUT-50-24-LSZH-BK | Hyperline | Кабель волоконно-оптический 50/125 (OM2) многомодовый, 24 волокна, армированный стекловолокном, многомодульная констр. (multi loose tube), самонесущий, внутренний/внешний, LSZH, нг(А)-HF , -60°С - +70°С, черный | Уточняйте у менеджера | Уточняйте у менеджера
00-00096037 | FO-PDM-IN/OUT-50-32-LSZH-BK | Hyperline | Кабель волоконно-оптический 50/125 (OM2) многомодовый, 32 волокна, армированный стекловолокном, многомодульная констр. (multi loose tube), самонесущий, внутренний/внешний, LSZH, нг(А)-HF , -60°С - +70°С, черный | Уточняйте у менеджера | Уточняйте у менеджера
00-00096078 | FO-PDM-IN/OUT-50-48-LSZH-BK | Hyperline | Кабель волоконно-оптический 50/125 (OM2) многомодовый, 48 волокон, армированный стекловолокном, многомодульная констр. (multi loose tube), самонесущий, внутренний/внешний, LSZH, нг(А)-HF , -60°С - +70°С, черный | Уточняйте у менеджера | Уточняйте у менеджера
00-00095755 | FO-PDM-IN/OUT-50-8-LSZH-BK | Hyperline | Кабель волоконно-оптический 50/125 (OM2) многомодовый, 8 волокон, армированный стекловолокном, многомодульная констр. (multi loose tube), самонесущий, внутренний/внешний, LSZH, нг(А)-HF , -60°С - +70°С, черный | Уточняйте у менеджера | Уточняйте у менеджера
00-00095851 | FO-PDM-IN/OUT-503-12-LSZH-BK | Hyperline | Кабель волоконно-оптический 50/125 (OM3) многомодовый, 12 волокон, армированный стекловолокном, многомодульная констр. (multi loose tube), самонесущий, внутренний/внешний, LSZH, нг(А)-HF , -60°С - +70°С, черный | Уточняйте у менеджера | Уточняйте у менеджера
00-00095914 | FO-PDM-IN/OUT-503-16-LSZH-BK | Hyperline | Кабель волоконно-оптический 50/125 (OM3) многомодовый, 16 волокон, армированный стекловолокном, многомодульная констр. (multi loose tube), самонесущий, внутренний/внешний, LSZH, нг(А)-HF , -60°С - +70°С, черный | Уточняйте у менеджера | Уточняйте у менеджера
00-00095992 | FO-PDM-IN/OUT-503-24-LSZH-BK | Hyperline | Кабель волоконно-оптический 50/125 (OM3) многомодовый, 24 волокна, армированный стекловолокном, многомодульная констр. (multi loose tube), самонесущий, внутренний/внешний, LSZH, нг(А)-HF , -60°С - +70°С, черный | Уточняйте у менеджера | Уточняйте у менеджера
00-00096039 | FO-PDM-IN/OUT-503-32-LSZH-BK | Hyperline | Кабель волоконно-оптический 50/125 (OM3) многомодовый, 32 волокна, армированный стекловолокном, многомодульная констр. (multi loose tube), самонесущий, внутренний/внешний, LSZH, нг(А)-HF , -60°С - +70°С, черный | Уточняйте у менеджера | Уточняйте у менеджера
00-00096081 | FO-PDM-IN/OUT-503-48-LSZH-BK | Hyperline | Кабель волоконно-оптический 50/125 (OM3) многомодовый, 48 волокон, армированный стекловолокном, многомодульная констр. (multi loose tube), самонесущий, внутренний/внешний, LSZH, нг(А)-HF , -60°С - +70°С, черный | Уточняйте у менеджера | Уточняйте у менеджера
00-00095761 | FO-PDM-IN/OUT-503-8-LSZH-BK | Hyperline | Кабель волоконно-оптический 50/125 (OM3) многомодовый, 8 волокон, армированный стекловолокном, многомодульная констр. (multi loose tube), самонесущий, внутренний/внешний, LSZH, нг(А)-HF , -60°С - +70°С, черный | Уточняйте у менеджера | Уточняйте у менеджера
00-00095857 | FO-PDM-IN/OUT-504-12-LSZH-BK | Hyperline | Кабель волоконно-оптический 50/125 (OM4) многомодовый, 12 волокон, армированный стекловолокном, многомодульная констр. (multi loose tube), самонесущий, внутренний/внешний, LSZH, нг(А)-HF , -60°С - +70°С, черный | Уточняйте у менеджера | Уточняйте у менеджера
00-00095919 | FO-PDM-IN/OUT-504-16-LSZH-BK | Hyperline | Кабель волоконно-оптический 50/125 (OM4) многомодовый, 16 волокон, армированный стекловолокном, многомодульная констр. (multi loose tube), самонесущий, внутренний/внешний, LSZH, нг(А)-HF , -60°С - +70°С, черный | Уточняйте у менеджера | Уточняйте у менеджера
00-00095997 | FO-PDM-IN/OUT-504-24-LSZH-BK | Hyperline | Кабель волоконно-оптический 50/125 (OM4) многомодовый, 24 волокна, армированный стекловолокном, многомодульная констр. (multi loose tube), самонесущий, внутренний/внешний, LSZH, нг(А)-HF , -60°С - +70°С, черный | Уточняйте у менеджера | Уточняйте у менеджера
00-00096041 | FO-PDM-IN/OUT-504-32-LSZH-BK | Hyperline | Кабель волоконно-оптический 50/125 (OM4) многомодовый, 32 волокна, армированный стекловолокном, многомодульная констр. (multi loose tube), самонесущий, внутренний/внешний, LSZH, нг(А)-HF , -60°С - +70°С, черный | Уточняйте у менеджера | Уточняйте у менеджера
00-00096084 | FO-PDM-IN/OUT-504-48-LSZH-BK | Hyperline | Кабель волоконно-оптический 50/125 (OM4) многомодовый, 48 волокон, армированный стекловолокном, многомодульная констр. (multi loose tube), самонесущий, внутренний/внешний, LSZH, нг(А)-HF , -60°С - +70°С, черный | Уточняйте у менеджера | Уточняйте у менеджера
00-00095766 | FO-PDM-IN/OUT-504-8-LSZH-BK | Hyperline | Кабель волоконно-оптический 50/125 (OM4) многомодовый, 8 волокон, армированный стекловолокном, многомодульная констр. (multi loose tube), самонесущий, внутренний/внешний, LSZH, нг(А)-HF , -60°С - +70°С, черный | Уточняйте у менеджера | Уточняйте у менеджера
00-00095839 | FO-PDM-IN/OUT-62-12-LSZH-BK | Hyperline | Кабель волоконно-оптический 62.5/125 (OM1) многомодовый, 12 волокон, армированный стекловолокном, многомодульная констр. (multi loose tube), самонесущий, внутренний/внешний, LSZH, нг(А)-HF , -60°С - +70°С, черный | Уточняйте у менеджера | Уточняйте у менеджера
00-00095902 | FO-PDM-IN/OUT-62-16-LSZH-BK | Hyperline | Кабель волоконно-оптический 62.5/125 (OM1) многомодовый, 16 волокон, армированный стекловолокном, многомодульная констр. (multi loose tube), самонесущий, внутренний/внешний, LSZH, нг(А)-HF , -60°С - +70°С, черный | Уточняйте у менеджера | Уточняйте у менеджера
00-00095983 | FO-PDM-IN/OUT-62-24-LSZH-BK | Hyperline | Кабель волоконно-оптический 62.5/125 (OM1) многомодовый, 24 волокна, армированный стекловолокном, многомодульная констр. (multi loose tube), самонесущий, внутренний/внешний, LSZH, нг(А)-HF , -60°С - +70°С, черный | Уточняйте у менеджера | Уточняйте у менеджера
00-00096036 | FO-PDM-IN/OUT-62-32-LSZH-BK | Hyperline | Кабель волоконно-оптический 62.5/125 (OM1) многомодовый, 32 волокна, армированный стекловолокном, многомодульная констр. (multi loose tube), самонесущий, внутренний/внешний, LSZH, нг(А)-HF , -60°С - +70°С, черный | Уточняйте у менеджера | Уточняйте у менеджера
00-00096075 | FO-PDM-IN/OUT-62-48-LSZH-BK | Hyperline | Кабель волоконно-оптический 62.5/125 (OM1) многомодовый, 48 волокон, армированный стекловолокном, многомодульная констр. (multi loose tube), самонесущий, внутренний/внешний, LSZH, нг(А)-HF , -60°С - +70°С, черный | Уточняйте у менеджера | Уточняйте у менеджера
00-00095749 | FO-PDM-IN/OUT-62-8-LSZH-BK | Hyperline | Кабель волоконно-оптический 62.5/125 (OM1) многомодовый, 8 волокон, армированный стекловолокном, многомодульная констр. (multi loose tube), самонесущий, внутренний/внешний, LSZH, нг(А)-HF , -60°С - +70°С, черный | Уточняйте у менеджера | Уточняйте у менеджера
00-00095833 | FO-PDM-IN/OUT-9S-12-LSZH-BK | Hyperline | Кабель волоконно-оптический 9/125 (SMF-28 Ultra) одномодовый, 12 волокон, армированный стекловолокном, многомодульная констр. (multi loose tube), самонесущий, внутренний/внешний, LSZH, нг(А)-HF , -60°С - +70°С, черный | Уточняйте у менеджера | Уточняйте у менеджера
00-00095896 | FO-PDM-IN/OUT-9S-16-LSZH-BK | Hyperline | Кабель волоконно-оптический 9/125 (SMF-28 Ultra) одномодовый, 16 волокон, армированный стекловолокном, многомодульная констр. (multi loose tube), самонесущий, внутренний/внешний, LSZH, нг(А)-HF , -60°С - +70°С, черный | Уточняйте у менеджера | Уточняйте у менеджера
00-00095978 | FO-PDM-IN/OUT-9S-24-LSZH-BK | Hyperline | Кабель волоконно-оптический 9/125 (SMF-28 Ultra) одномодовый, 24 волокна, армированный стекловолокном, многомодульная констр. (multi loose tube), самонесущий, внутренний/внешний, LSZH, нг(А)-HF , -60°С - +70°С, черный | Уточняйте у менеджера | Уточняйте у менеджера
00-00096034 | FO-PDM-IN/OUT-9S-32-LSZH-BK | Hyperline | Кабель волоконно-оптический 9/125 (SMF-28 Ultra) одномодовый, 32 волокна, армированный стекловолокном, многомодульная констр. (multi loose tube), самонесущий, внутренний/внешний, LSZH, нг(А)-HF , -60°С - +70°С, черный | Уточняйте у менеджера | Уточняйте у менеджера
00-00096072 | FO-PDM-IN/OUT-9S-48-LSZH-BK | Hyperline | Кабель волоконно-оптический 9/125 (SMF-28 Ultra) одномодовый, 48 волокон, армированный стекловолокном, многомодульная констр. (multi loose tube), самонесущий, внутренний/внешний, LSZH, нг(А)-HF , -60°С - +70°С, черный | Уточняйте у менеджера | Уточняйте у менеджера
00-00095743 | FO-PDM-IN/OUT-9S-8-LSZH-BK | Hyperline | Кабель волоконно-оптический 9/125 (SMF-28 Ultra) одномодовый, 8 волокон, армированный стекловолокном, многомодульная констр. (multi loose tube), самонесущий, внутренний/внешний, LSZH, нг(А)-HF , -60°С - +70°С, черный | Уточняйте у менеджера | Уточняйте у менеджера
00-00095942 | FO-PDM-OUT-50-16-PE-BK | Hyperline | Кабель волоконно-оптический 50/125 (OM2) многомодовый, 16 волокон, армированный стекловолокном, многомодульная конструкция (multi loose tube), самонесущий, для внешней прокладки, 3кН, PE, -60°С - +70°С, черный | Уточняйте у менеджера | Уточняйте у менеджера
00-00096013 | FO-PDM-OUT-50-24-PE-BK | Hyperline | Кабель волоконно-оптический 50/125 (OM2) многомодовый, 24 волокна, армированный стекловолокном, многомодульная конструкция (multi loose tube), самонесущий, для внешней прокладки, 3кН, PE, -60°С - +70°С, черный | Уточняйте у менеджера | Уточняйте у менеджера
00-00095710 | FO-PDM-OUT-50-4-PE-BK | Hyperline | Кабель волоконно-оптический 50/125 (OM2) многомодовый, 4 волокна, армированный стекловолокном, многомодульная конструкция (multi loose tube), самонесущий, для внешней прокладки, 3кН, PE, -60°С - +70°С, черный | Уточняйте у менеджера | Уточняйте у менеджера
00-00096090 | FO-PDM-OUT-50-48-PE-BK | Hyperline | Кабель волоконно-оптический 50/125 (OM2) многомодовый, 48 волокон, армированный стекловолокном, многомодульная конструкция (multi loose tube), самонесущий, для внешней прокладки, 3кН, PE, -60°С - +70°С, черный | Уточняйте у менеджера | Уточняйте у менеджера
00-00095787 | FO-PDM-OUT-50-8-PE-BK | Hyperline | Кабель волоконно-оптический 50/125 (OM2) многомодовый, 8 волокон, армированный стекловолокном, многомодульная конструкция (multi loose tube), самонесущий, для внешней прокладки, 3кН, PE, -60°С - +70°С, черный | Уточняйте у менеджера | Уточняйте у менеджера
00-00095950 | FO-PDM-OUT-503-16-PE-BK | Hyperline | Кабель волоконно-оптический 50/125 (OM3) многомодовый, 16 волокон, армированный стекловолокном, многомодульная конструкция (multi loose tube), самонесущий, для внешней прокладки, 3кН, PE, -60°С - +70°С, черный | Уточняйте у менеджера | Уточняйте у менеджера
00-00096019 | FO-PDM-OUT-503-24-PE-BK | Hyperline | Кабель волоконно-оптический 50/125 (OM3) многомодовый, 24 волокна, армированный стекловолокном, многомодульная конструкция (multi loose tube), самонесущий, для внешней прокладки, 3кН, PE, -60°С - +70°С, черный | Уточняйте у менеджера | Уточняйте у менеджера
00-00095718 | FO-PDM-OUT-503-4-PE-BK | Hyperline | Кабель волоконно-оптический 50/125 (OM3) многомодовый, 4 волокна, армированный стекловолокном, многомодульная конструкция (multi loose tube), самонесущий, для внешней прокладки, 3кН, PE, -60°С - +70°С, черный | Уточняйте у менеджера | Уточняйте у менеджера
00-00096092 | FO-PDM-OUT-503-48-PE-BK | Hyperline | Кабель волоконно-оптический 50/125 (OM3) многомодовый, 48 волокон, армированный стекловолокном, многомодульная конструкция (multi loose tube), самонесущий, для внешней прокладки, 3кН, PE, -60°С - +70°С, черный | Уточняйте у менеджера | Уточняйте у менеджера
00-00095796 | FO-PDM-OUT-503-8-PE-BK | Hyperline | Кабель волоконно-оптический 50/125 (OM3) многомодовый, 8 волокон, армированный стекловолокном, многомодульная конструкция (multi loose tube), самонесущий, для внешней прокладки, 3кН, PE, -60°С - +70°С, черный | Уточняйте у менеджера | Уточняйте у менеджера
00-00095933 | FO-PDM-OUT-62-16-PE-BK | Hyperline | Кабель волоконно-оптический 62.5/125 (OM1) многомодовый, 16 волокон, армированный стекловолокном, многомодульная конструкция (multi loose tube), самонесущий, для внешней прокладки, 3кН, PE, -60°С - +70°С, черный | Уточняйте у менеджера | Уточняйте у менеджера
00-00096007 | FO-PDM-OUT-62-24-PE-BK | Hyperline | Кабель волоконно-оптический 62.5/125 (OM1) многомодовый, 24 волокна, армированный стекловолокном, многомодульная конструкция (multi loose tube), самонесущий, для внешней прокладки, 3кН, PE, -60°С - +70°С, черный | Уточняйте у менеджера | Уточняйте у менеджера
00-00095704 | FO-PDM-OUT-62-4-PE-BK | Hyperline | Кабель волоконно-оптический 62.5/125 (OM1) многомодовый, 4 волокна, армированный стекловолокном, многомодульная конструкция (multi loose tube), самонесущий, для внешней прокладки, 3кН, PE, -60°С - +70°С, черный | Уточняйте у менеджера | Уточняйте у менеджера
00-00096088 | FO-PDM-OUT-62-48-PE-BK | Hyperline | Кабель волоконно-оптический 62.5/125 (OM1) многомодовый, 48 волокон, армированный стекловолокном, многомодульная конструкция (multi loose tube), самонесущий, для внешней прокладки, 3кН, PE, -60°С - +70°С, черный | Уточняйте у менеджера | Уточняйте у менеджера
00-00095780 | FO-PDM-OUT-62-8-PE-BK | Hyperline | Кабель волоконно-оптический 62.5/125 (OM1) многомодовый, 8 волокон, армированный стекловолокном, многомодульная конструкция (multi loose tube), самонесущий, для внешней прокладки, 3кН, PE, -60°С - +70°С, черный | Уточняйте у менеджера | Уточняйте у менеджера
00-00095925 | FO-PDM-OUT-9S-16-PE-BK | Hyperline | Кабель волоконно-оптический 9/125 (SMF-28 Ultra) одномодовый, 16 волокон, армированный стекловолокном, многомодульная конструкция (multi loose tube), самонесущий, для внешней прокладки, 3кН, PE, -60°С - +70°С, черный | Уточняйте у менеджера | Уточняйте у менеджера
00-00096002 | FO-PDM-OUT-9S-24-PE-BK | Hyperline | Кабель волоконно-оптический 9/125 (SMF-28 Ultra) одномодовый, 24 волокна, армированный стекловолокном, многомодульная конструкция (multi loose tube), самонесущий, для внешней прокладки, 3кН, PE, -60°С - +70°С, черный | Уточняйте у менеджера | Уточняйте у менеджера
00-00096043 | FO-PDM-OUT-9S-32-PE-BK | Hyperline | Кабель волоконно-оптический 9/125 (SMF-28 Ultra) одномодовый, 32 волокна, армированный стекловолокном, многомодульная конструкция (multi loose tube), самонесущий, для внешней прокладки, 3кН, PE, -60°С - +70°С, черный | Уточняйте у менеджера | Уточняйте у менеджера
00-00095696 | FO-PDM-OUT-9S-4-PE-BK | Hyperline | Кабель волоконно-оптический 9/125 (SMF-28 Ultra) одномодовый, 4 волокна, армированный стекловолокном, многомодульная конструкция (multi loose tube), самонесущий, для внешней прокладки, 3кН, PE, -60°С - +70°С, черный | Уточняйте у менеджера | Уточняйте у менеджера
00-00096086 | FO-PDM-OUT-9S-48-PE-BK | Hyperline | Кабель волоконно-оптический 9/125 (SMF-28 Ultra) одномодовый, 48 волокон, армированный стекловолокном, многомодульная конструкция (multi loose tube), самонесущий, для внешней прокладки, 3кН, PE, -60°С - +70°С, черный | Уточняйте у менеджера | Уточняйте у менеджера
00-00095772 | FO-PDM-OUT-9S-8-PE-BK | Hyperline | Кабель волоконно-оптический 9/125 (SMF-28 Ultra) одномодовый, 8 волокон, армированный стекловолокном, многомодульная конструкция (multi loose tube), самонесущий, для внешней прокладки, 3кН, PE, -60°С - +70°С, черный | Уточняйте у менеджера | Уточняйте у менеджера
00-00095569 | FO-S2-IN-50-1-HFLTx-OR | Hyperline | Кабель волоконно-оптический 50/125 (OM2) многомодовый, 1 волокно, simplex, плотное буферное покрытие (tight buffer), 2.0 мм, арамидные волокна, для внутренней прокладки, HFLTx, –10°C – +50°C, оранжевый | Уточняйте у менеджера | Уточняйте у менеджера
00-00095570 | FO-S2-IN-50-1-LSZH-OR | Hyperline | Кабель волоконно-оптический 50/125 (OM2) многомодовый, 1 волокно, simplex, плотное буферное покрытие (tight buffer), 2.0 мм, арамидные волокна, для внутренней прокладки, LSZH, нг(А)-HF, –10°C – +50°C, оранжевый | Уточняйте у менеджера | Уточняйте у менеджера
00-00095586 | FO-S2-IN-503-1-HFLTx-AQ | Hyperline | Кабель волоконно-оптический 50/125 (OM3) многомодовый, 1 волокно, simplex, плотное буферное покрытие (tight buffer), 2.0 мм, арамидные волокна, для внутренней прокладки, HFLTx, –10°C – +50°C, аква | Уточняйте у менеджера | Уточняйте у менеджера
00-00095587 | FO-S2-IN-503-1-LSZH-AQ | Hyperline | Кабель волоконно-оптический 50/125 (OM3) многомодовый, 1 волокно, simplex, плотное буферное покрытие (tight buffer), 2.0 мм, арамидные волокна, для внутренней прокладки, LSZH, нг(А)-HF, –10°C – +50°C, аква | Уточняйте у менеджера | Уточняйте у менеджера
00-00095604 | FO-S2-IN-504-1-HFLTx-MG | Hyperline | Кабель волоконно-оптический 50/125 (OM4) многомодовый, 1 волокно, simplex, плотное буферное покрытие (tight buffer), 2.0 мм, арамидные волокна, для внутренней прокладки, HFLTx, –10°C – +50°C, маджента | Уточняйте у менеджера | Уточняйте у менеджера
00-00095605 | FO-S2-IN-504-1-LSZH-MG | Hyperline | Кабель волоконно-оптический 50/125 (OM4) многомодовый, 1 волокно, simplex, плотное буферное покрытие (tight buffer), 2.0 мм, арамидные волокна, для внутренней прокладки, LSZH, нг(А)-HF, –10°C – +50°C, маджента | Уточняйте у менеджера | Уточняйте у менеджера
00-00095554 | FO-S2-IN-62-1-HFLTx-OR | Hyperline | Кабель волоконно-оптический 62.5/125 (OM1) многомодовый, 1 волокно, simplex, плотное буферное покрытие (tight buffer), 2.0 мм, арамидные волокна, для внутренней прокладки, HFLTx, –10°C – +50°C, оранжевый | Уточняйте у менеджера | Уточняйте у менеджера
00-00095555 | FO-S2-IN-62-1-LSZH-OR | Hyperline | Кабель волоконно-оптический 62.5/125 (OM1) многомодовый, 1 волокно, simplex, плотное буферное покрытие (tight buffer), 2.0 мм, арамидные волокна, для внутренней прокладки, LSZH, нг(А)-HF, –10°C – +50°C, оранжевый | Уточняйте у менеджера | Уточняйте у менеджера
00-00095532 | FO-S2-IN-9S-1-HFLTx-YL | Hyperline | Кабель волоконно-оптический 9/125 (SMF-28 Ultra) одномодовый, 1 волокно, simplex, плотное буферное покрытие (tight buffer), 2.0 мм, арамидные волокна, для внутренней прокладки, HFLTx, –10°C – +50°C, желтый | Уточняйте у менеджера | Уточняйте у менеджера
00-00095533 | FO-S2-IN-9S-1-LSZH-YL | Hyperline | Кабель волоконно-оптический 9/125 (SMF-28 Ultra) одномодовый, 1 волокно, simplex, плотное буферное покрытие (tight buffer), 2.0 мм, арамидные волокна, для внутренней прокладки, LSZH, нг(А)-HF, –10°C – +50°C, желтый | Уточняйте у менеджера | Уточняйте у менеджера
00-00095571 | FO-S3-IN-50-1-HFLTx-OR | Hyperline | Кабель волоконно-оптический 50/125 (OM2) многомодовый, 1 волокно, simplex, плотное буферное покрытие (tight buffer), 3.0 мм, арамидные волокна, для внутренней прокладки, HFLTx, –10°C – +50°C, оранжевый | Уточняйте у менеджера | Уточняйте у менеджера
00-00095572 | FO-S3-IN-50-1-LSZH-OR | Hyperline | Кабель волоконно-оптический 50/125 (OM2) многомодовый, 1 волокно, simplex, плотное буферное покрытие (tight buffer), 3.0 мм, арамидные волокна, для внутренней прокладки, LSZH, нг(А)-HF, –10°C – +50°C, оранжевый | Уточняйте у менеджера | Уточняйте у менеджера
00-00095588 | FO-S3-IN-503-1-HFLTx-AQ | Hyperline | Кабель волоконно-оптический 50/125 (OM3) многомодовый, 1 волокно, simplex, плотное буферное покрытие (tight buffer), 3.0 мм, арамидные волокна, для внутренней прокладки, HFLTx, –10°C – +50°C, аква | Уточняйте у менеджера | Уточняйте у менеджера
00-00095589 | FO-S3-IN-503-1-LSZH-AQ | Hyperline | Кабель волоконно-оптический 50/125 (OM3) многомодовый, 1 волокно, simplex, плотное буферное покрытие (tight buffer), 3.0 мм, арамидные волокна, для внутренней прокладки, LSZH, нг(А)-HF, –10°C – +50°C, аква | Уточняйте у менеджера | Уточняйте у менеджера
00-00095606 | FO-S3-IN-504-1-HFLTx-MG | Hyperline | Кабель волоконно-оптический 50/125 (OM4) многомодовый, 1 волокно, simplex, плотное буферное покрытие (tight buffer), 3.0 мм, арамидные волокна, для внутренней прокладки, HFLTx, –10°C – +50°C, маджента | Уточняйте у менеджера | Уточняйте у менеджера
00-00095607 | FO-S3-IN-504-1-LSZH-MG | Hyperline | Кабель волоконно-оптический 50/125 (OM4) многомодовый, 1 волокно, simplex, плотное буферное покрытие (tight buffer), 3.0 мм, арамидные волокна, для внутренней прокладки, LSZH, нг(А)-HF, –10°C – +50°C, маджента | Уточняйте у менеджера | Уточняйте у менеджера
00-00095556 | FO-S3-IN-62-1-HFLTx-OR | Hyperline | Кабель волоконно-оптический 62.5/125 (OM1) многомодовый, 1 волокно, simplex, плотное буферное покрытие (tight buffer), 3.0 мм, арамидные волокна, для внутренней прокладки, HFLTx, –10°C – +50°C, оранжевый | Уточняйте у менеджера | Уточняйте у менеджера
00-00095557 | FO-S3-IN-62-1-LSZH-OR | Hyperline | Кабель волоконно-оптический 62.5/125 (OM1) многомодовый, 1 волокно, simplex, плотное буферное покрытие (tight buffer), 3.0 мм, арамидные волокна, для внутренней прокладки, LSZH, нг(А)-HF, –10°C – +50°C, оранжевый | Уточняйте у менеджера | Уточняйте у менеджера
00-00095534 | FO-S3-IN-9S-1-HFLTx-YL | Hyperline | Кабель волоконно-оптический 9/125 (SMF-28 Ultra) одномодовый, 1 волокно, simplex, плотное буферное покрытие (tight buffer), 3.0 мм, арамидные волокна, для внутренней прокладки, HFLTx, –10°C – +50°C, желтый | Уточняйте у менеджера | Уточняйте у менеджера
00-00095535 | FO-S3-IN-9S-1-LSZH-YL | Hyperline | Кабель волоконно-оптический 9/125 (SMF-28 Ultra) одномодовый, 1 волокно, simplex, плотное буферное покрытие (tight buffer), 3.0 мм, арамидные волокна, для внутренней прокладки, LSZH, нг(А)-HF, –10°C – +50°C, желтый | Уточняйте у менеджера | Уточняйте у менеджера
00-00095936 | FO-SRA-OUT-50-16-PE-BK | Hyperline | Кабель волоконно-оптический 50/125 (OM2) многомодовый, 16 волокон, single loose tube, гелезаполненный, с силовыми элементами, бронированный гофрированной стальной лентой, для внешней прокладки, PE, -50°С - +70°С, черный | Уточняйте у менеджера | Уточняйте у менеджера
00-00096010 | FO-SRA-OUT-50-24-PE-BK | Hyperline | Кабель волоконно-оптический 50/125 (OM2) многомодовый, 24 волокна, single loose tube, гелезаполненный, с силовыми элементами, бронированный гофрированной стальной лентой, для внешней прокладки, PE, -50°С - +70°С, черный | Уточняйте у менеджера | Уточняйте у менеджера
00-00095706 | FO-SRA-OUT-50-4-PE-BK | Hyperline | Кабель волоконно-оптический 50/125 (OM2) многомодовый, 4 волокна, single loose tube, гелезаполненный, с силовыми элементами, бронированный гофрированной стальной лентой, для внешней прокладки, PE, -50°С - +70°С, черный | Уточняйте у менеджера | Уточняйте у менеджера
00-00095782 | FO-SRA-OUT-50-8-PE-BK | Hyperline | Кабель волоконно-оптический 50/125 (OM2) многомодовый, 8 волокон, single loose tube, гелезаполненный, с силовыми элементами, бронированный гофрированной стальной лентой, для внешней прокладки, PE, -50°С - +70°С, черный | Уточняйте у менеджера | Уточняйте у менеджера
00-00095944 | FO-SRA-OUT-503-16-PE-BK | Hyperline | Кабель волоконно-оптический 50/125 (OM3) многомодовый, 16 волокон, single loose tube, гелезаполненный, с силовыми элементами, бронированный гофрированной стальной лентой, для внешней прокладки, PE, -50°С - +70°С, черный | Уточняйте у менеджера | Уточняйте у менеджера
00-00096016 | FO-SRA-OUT-503-24-PE-BK | Hyperline | Кабель волоконно-оптический 50/125 (OM3) многомодовый, 24 волокна, single loose tube, гелезаполненный, с силовыми элементами, бронированный гофрированной стальной лентой, для внешней прокладки, PE, -50°С - +70°С, черный | Уточняйте у менеджера | Уточняйте у менеджера
00-00095713 | FO-SRA-OUT-503-4-PE-BK | Hyperline | Кабель волоконно-оптический 50/125 (OM3) многомодовый, 4 волокна, single loose tube, гелезаполненный, с силовыми элементами, бронированный гофрированной стальной лентой, для внешней прокладки, PE, -50°С - +70°С, черный | Уточняйте у менеджера | Уточняйте у менеджера
00-00095791 | FO-SRA-OUT-503-8-PE-BK | Hyperline | Кабель волоконно-оптический 50/125 (OM3) многомодовый, 8 волокон, single loose tube, гелезаполненный, с силовыми элементами, бронированный гофрированной стальной лентой, для внешней прокладки, PE, -50°С - +70°С, черный | Уточняйте у менеджера | Уточняйте у менеджера
00-00095928 | FO-SRA-OUT-62-16-PE-BK | Hyperline | Кабель волоконно-оптический 62.5/125 (OM1) многомодовый, 16 волокон, single loose tube, гелезаполненный, с силовыми элементами, бронированный гофрированной стальной лентой, для внешней прокладки, PE, -50°С - +70°С, черный | Уточняйте у менеджера | Уточняйте у менеджера
00-00096004 | FO-SRA-OUT-62-24-PE-BK | Hyperline | Кабель волоконно-оптический 62.5/125 (OM1) многомодовый, 24 волокна, single loose tube, гелезаполненный, с силовыми элементами, бронированный гофрированной стальной лентой, для внешней прокладки, PE, -50°С - +70°С, черный | Уточняйте у менеджера | Уточняйте у менеджера
00-00095699 | FO-SRA-OUT-62-4-PE-BK | Hyperline | Кабель волоконно-оптический 62.5/125 (OM1) многомодовый, 4 волокна, single loose tube, гелезаполненный, с силовыми элементами, бронированный гофрированной стальной лентой, для внешней прокладки, PE, -50°С - +70°С, черный | Уточняйте у менеджера | Уточняйте у менеджера
00-00095775 | FO-SRA-OUT-62-8-PE-BK | Hyperline | Кабель волоконно-оптический 62.5/125 (OM1) многомодовый, 8 волокон, single loose tube, гелезаполненный, с силовыми элементами, бронированный гофрированной стальной лентой, для внешней прокладки, PE, -50°С - +70°С, черный | Уточняйте у менеджера | Уточняйте у менеджера
00-00095920 | FO-SRA-OUT-9S-16-PE-BK | Hyperline | Кабель волоконно-оптический 9/125 (SMF-28 Ultra) одномодовый, 16 волокон, single loose tube, гелезаполненный, с силовыми элементами, бронированный гофрированной стальной лентой, внешний, PE, -50°С - +70°С, черный | Уточняйте у менеджера | Уточняйте у менеджера
00-00095998 | FO-SRA-OUT-9S-24-PE-BK | Hyperline | Кабель волоконно-оптический 9/125 (SMF-28 Ultra) одномодовый, 24 волокна, single loose tube, гелезаполненный, с силовыми элементами, бронированный гофрированной стальной лентой, внешний, PE, -50°С - +70°С, черный | Уточняйте у менеджера | Уточняйте у менеджера
00-00090948 | FO-SRA-OUT-9S-4-PE-BK | Hyperline | Кабель волоконно-оптический 9/125 (SMF-28 Ultra) одномодовый, 4 волокна, single loose tube, гелезаполненный, с силовыми элементами, бронированный гофрированной стальной лентой, внешний, PE, -50°С - +70°С, черный | Уточняйте у менеджера | Уточняйте у менеджера
00-00095767 | FO-SRA-OUT-9S-8-PE-BK | Hyperline | Кабель волоконно-оптический 9/125 (SMF-28 Ultra) одномодовый, 8 волокон, single loose tube, гелезаполненный, с силовыми элементами, бронированный гофрированной стальной лентой, внешний, PE, -50°С - +70°С, черный | Уточняйте у менеджера | Уточняйте у менеджера
00-00095937 | FO-SST-OUT-50-16-PE-BK | Hyperline | Кабель волоконно-оптический 50/125 (OM2) многомодовый, 16 волокон, одномодульный (single loose tube), со свободно уложенными волокнами, гелезаполненный, с металлическим тросом (2.2 мм), внешний, PE, -60°С - +70°С, черный | Уточняйте у менеджера | Уточняйте у менеджера
00-00096011 | FO-SST-OUT-50-24-PE-BK | Hyperline | Кабель волоконно-оптический 50/125 (OM2) многомодовый, 24 волокон, одномодульный (single loose tube), со свободно уложенными волокнами, гелезаполненный, с металлическим тросом (2.2 мм), внешний, PE, -60°С - +70°С, черный | Уточняйте у менеджера | Уточняйте у менеджера
00-00095707 | FO-SST-OUT-50-4-PE-BK | Hyperline | Кабель волоконно-оптический 50/125 (OM2) многомодовый, 4 волокна, одномодульный (single loose tube), со свободно уложенными волокнами, гелезаполненный, с металлическим тросом (2.2 мм), внешний, PE, -60°С - +70°С, черный | Уточняйте у менеджера | Уточняйте у менеджера
00-00095783 | FO-SST-OUT-50-8-PE-BK | Hyperline | Кабель волоконно-оптический 50/125 (OM2) многомодовый, 8 волокон, одномодульный (single loose tube), со свободно уложенными волокнами, гелезаполненный, с металлическим тросом (2.2 мм), внешний, PE, -60°С - +70°С, черный | Уточняйте у менеджера | Уточняйте у менеджера
00-00095945 | FO-SST-OUT-503-16-PE-BK | Hyperline | Кабель волоконно-оптический 50/125 (OM3) многомодовый, 16 волокон, одномодульный (single loose tube), со свободно уложенными волокнами, гелезаполненный, с металлическим тросом (2.2 мм), внешний, PE, -60°С - +70°С, черный | Уточняйте у менеджера | Уточняйте у менеджера
00-00096017 | FO-SST-OUT-503-24-PE-BK | Hyperline | Кабель волоконно-оптический 50/125 (OM3) многомодовый, 24 волокон, одномодульный (single loose tube), со свободно уложенными волокнами, гелезаполненный, с металлическим тросом (2.2 мм), внешний, PE, -60°С - +70°С, черный | Уточняйте у менеджера | Уточняйте у менеджера
00-00095714 | FO-SST-OUT-503-4-PE-BK | Hyperline | Кабель волоконно-оптический 50/125 (OM3) многомодовый, 4 волокна, одномодульный (single loose tube), со свободно уложенными волокнами, гелезаполненный, с металлическим тросом (2.2 мм), внешний, PE, -60°С - +70°С, черный | Уточняйте у менеджера | Уточняйте у менеджера
00-00095792 | FO-SST-OUT-503-8-PE-BK | Hyperline | Кабель волоконно-оптический 50/125 (OM3) многомодовый, 8 волокон, одномодульный (single loose tube), со свободно уложенными волокнами, гелезаполненный, с металлическим тросом (2.2 мм), внешний, PE, -60°С - +70°С, черный | Уточняйте у менеджера | Уточняйте у менеджера
00-00095929 | FO-SST-OUT-62-16-PE-BK | Hyperline | Кабель волоконно-оптический 62.5/125 (OM1) многомодовый, 16 волокон, одномодульный (single loose tube), со свободно уложенными волокнами, гелезаполненный, с металлическим тросом (2.2 мм), внешний, PE, -60°С - +70°С, черный | Уточняйте у менеджера | Уточняйте у менеджера
00-00096005 | FO-SST-OUT-62-24-PE-BK | Hyperline | Кабель волоконно-оптический 62.5/125 (OM1) многомодовый, 24 волокна, одномодульный (single loose tube), со свободно уложенными волокнами, гелезаполненный, с металлическим тросом (2.2 мм), внешний, PE, -60°С - +70°С, черный | Уточняйте у менеджера | Уточняйте у менеджера
00-00095700 | FO-SST-OUT-62-4-PE-BK | Hyperline | Кабель волоконно-оптический 62.5/125 (OM1) многомодовый, 4 волокна, одномодульный (single loose tube), со свободно уложенными волокнами, гелезаполненный, с металлическим тросом (2.2 мм), внешний, PE, -60°С - +70°С, черный | Уточняйте у менеджера | Уточняйте у менеджера
00-00095776 | FO-SST-OUT-62-8-PE-BK | Hyperline | Кабель волоконно-оптический 62.5/125 (OM1) многомодовый, 8 волокон, одномодульный (single loose tube), со свободно уложенными волокнами, гелезаполненный, с металлическим тросом (2.2 мм), внешний, PE, -60°С - +70°С, черный | Уточняйте у менеджера | Уточняйте у менеджера
00-00075230 | FO-SST-OUT-9S-16-PE-BK | Hyperline | Кабель волоконно-оптический 9/125 (SMF-28 Ultra) одномодовый, 16 волокон, одномодульный (single loose tube), со свободными волокнами, гелезаполненный, с металлическим тросом (2.2 мм), внешний, PE, -60°С - +70°С, черный | Уточняйте у менеджера | Уточняйте у менеджера
00-00095999 | FO-SST-OUT-9S-24-PE-BK | Hyperline | Кабель волоконно-оптический 9/125 (SMF-28 Ultra) одномодовый, 24 волокна, одномодульный (single loose tube), со свободными волокнами, гелезаполненный, с металлическим тросом (2.2 мм), внешний, PE, -60°С - +70°С, черный | Уточняйте у менеджера | Уточняйте у менеджера
00-00072989 | FO-SST-OUT-9S-4-PE-BK | Hyperline | Кабель волоконно-оптический 9/125 (SMF-28 Ultra) одномодовый, 4 волокна, одномодульный (single loose tube), со свободными волокнами, гелезаполненный, с металлическим тросом (2.2 мм), внешний, PE, -60°С - +70°С, черный | Уточняйте у менеджера | Уточняйте у менеджера
00-00095768 | FO-SST-OUT-9S-8-PE-BK | Hyperline | Кабель волоконно-оптический 9/125 (SMF-28 Ultra) одномодовый, 8 волокон, одномодульный (single loose tube), со свободными волокнами, гелезаполненный, с металлическим тросом (2.2 мм), внешний, PE, -60°С - +70°С, черный | Уточняйте у менеджера | Уточняйте у менеджера
00-00095627 | FO-ST-IN/OUT-50-1-LSZH-BK | Hyperline | Кабель волоконно-оптический 50/125 (OM2) многомодовый, 1 волокно, армированный стекловолокном, волокна в оптическом модуле с гидрофобным гелем (loose tube), внутренний/внешний, LSZH, -40°С - +70°С, черный | Уточняйте у менеджера | Уточняйте у менеджера
00-00095843 | FO-ST-IN/OUT-50-12-LSZH-BK | Hyperline | Кабель волоконно-оптический 50/125 (OM2) многомодовый, 12 волокон, армированный стекловолокном, волокна в оптическом модуле с гидрофобным гелем (loose tube), внутренний/внешний, LSZH, -40°С - +70°С, черный | Уточняйте у менеджера | Уточняйте у менеджера
00-00095906 | FO-ST-IN/OUT-50-16-LSZH-BK | Hyperline | Кабель волоконно-оптический 50/125 (OM2) многомодовый, 16 волокон, армированный стекловолокном, волокна в оптическом модуле с гидрофобным гелем (loose tube), внутренний/внешний, LSZH, -40°С - +70°С, черный | Уточняйте у менеджера | Уточняйте у менеджера
00-00095986 | FO-ST-IN/OUT-50-24-LSZH-BK | Hyperline | Кабель волоконно-оптический 50/125 (OM2) многомодовый, 24 волокна, армированный стекловолокном, волокна в оптическом модуле с гидрофобным гелем (loose tube), внутренний/внешний, LSZH, -40°С - +70°С, черный | Уточняйте у менеджера | Уточняйте у менеджера
00-00095683 | FO-ST-IN/OUT-50-4-LSZH-BK | Hyperline | Кабель волоконно-оптический 50/125 (OM2) многомодовый, 4 волокна, армированный стекловолокном, волокна в оптическом модуле с гидрофобным гелем (loose tube), внутренний/внешний, LSZH, -40°С - +70°С, черный | Уточняйте у менеджера | Уточняйте у менеджера
00-00095753 | FO-ST-IN/OUT-50-8-LSZH-BK | Hyperline | Кабель волоконно-оптический 50/125 (OM2) многомодовый, 8 волокон, армированный стекловолокном, волокна в оптическом модуле с гидрофобным гелем (loose tube), внутренний/внешний, LSZH, -40°С - +70°С, черный | Уточняйте у менеджера | Уточняйте у менеджера
00-00095633 | FO-ST-IN/OUT-503-1-LSZH-BK | Hyperline | Кабель волоконно-оптический 50/125 (OM3) многомодовый, 1 волокно, армированный стекловолокном, волокна в оптическом модуле с гидрофобным гелем (loose tube), внутренний/внешний, LSZH, -40°С - +70°С, черный | Уточняйте у менеджера | Уточняйте у менеджера
00-00095849 | FO-ST-IN/OUT-503-12-LSZH-BK | Hyperline | Кабель волоконно-оптический 50/125 (OM3) многомодовый, 12 волокон, армированный стекловолокном, волокна в оптическом модуле с гидрофобным гелем (loose tube), внутренний/внешний, LSZH, -40°С - +70°С, черный | Уточняйте у менеджера | Уточняйте у менеджера
00-00095912 | FO-ST-IN/OUT-503-16-LSZH-BK | Hyperline | Кабель волоконно-оптический 50/125 (OM3) многомодовый, 16 волокон, армированный стекловолокном, волокна в оптическом модуле с гидрофобным гелем (loose tube), внутренний/внешний, LSZH, -40°С - +70°С, черный | Уточняйте у менеджера | Уточняйте у менеджера
00-00095991 | FO-ST-IN/OUT-503-24-LSZH-BK | Hyperline | Кабель волоконно-оптический 50/125 (OM3) многомодовый, 24 волокна, армированный стекловолокном, волокна в оптическом модуле с гидрофобным гелем (loose tube), внутренний/внешний, LSZH, -40°С - +70°С, черный | Уточняйте у менеджера | Уточняйте у менеджера
00-00095688 | FO-ST-IN/OUT-503-4-LSZH-BK | Hyperline | Кабель волоконно-оптический 50/125 (OM3) многомодовый, 4 волокна, армированный стекловолокном, волокна в оптическом модуле с гидрофобным гелем (loose tube), внутренний/внешний, LSZH, -40°С - +70°С, черный | Уточняйте у менеджера | Уточняйте у менеджера
00-00095759 | FO-ST-IN/OUT-503-8-LSZH-BK | Hyperline | Кабель волоконно-оптический 50/125 (OM3) многомодовый, 8 волокон, армированный стекловолокном, волокна в оптическом модуле с гидрофобным гелем (loose tube), внутренний/внешний, LSZH, -40°С - +70°С, черный | Уточняйте у менеджера | Уточняйте у менеджера
00-00095639 | FO-ST-IN/OUT-504-1-LSZH-BK | Hyperline | Кабель волоконно-оптический 50/125 (OM4) многомодовый, 1 волокно, армированный стекловолокном, волокна в оптическом модуле с гидрофобным гелем (loose tube), внутренний/внешний, LSZH, -40°С - +70°С, черный | Уточняйте у менеджера | Уточняйте у менеджера
00-00095855 | FO-ST-IN/OUT-504-12-LSZH-BK | Hyperline | Кабель волоконно-оптический 50/125 (OM4) многомодовый, 12 волокон, армированный стекловолокном, волокна в оптическом модуле с гидрофобным гелем (loose tube), внутренний/внешний, LSZH, -40°С - +70°С, черный | Уточняйте у менеджера | Уточняйте у менеджера
00-00095918 | FO-ST-IN/OUT-504-16-LSZH-BK | Hyperline | Кабель волоконно-оптический 50/125 (OM4) многомодовый, 16 волокон, армированный стекловолокном, волокна в оптическом модуле с гидрофобным гелем (loose tube), внутренний/внешний, LSZH, -40°С - +70°С, черный | Уточняйте у менеджера | Уточняйте у менеджера
00-00095996 | FO-ST-IN/OUT-504-24-LSZH-BK | Hyperline | Кабель волоконно-оптический 50/125 (OM4) многомодовый, 24 волокна, армированный стекловолокном, волокна в оптическом модуле с гидрофобным гелем (loose tube), внутренний/внешний, LSZH, -40°С - +70°С, черный | Уточняйте у менеджера | Уточняйте у менеджера
00-00095692 | FO-ST-IN/OUT-504-4-LSZH-BK | Hyperline | Кабель волоконно-оптический 50/125 (OM4) многомодовый, 4 волокна, армированный стекловолокном, волокна в оптическом модуле с гидрофобным гелем (loose tube), внутренний/внешний, LSZH, -40°С - +70°С, черный | Уточняйте у менеджера | Уточняйте у менеджера
00-00095765 | FO-ST-IN/OUT-504-8-LSZH-BK | Hyperline | Кабель волоконно-оптический 50/125 (OM4) многомодовый, 8 волокон, армированный стекловолокном, волокна в оптическом модуле с гидрофобным гелем (loose tube), внутренний/внешний, LSZH, -40°С - +70°С, черный | Уточняйте у менеджера | Уточняйте у менеджера
00-00095621 | FO-ST-IN/OUT-62-1-LSZH-BK | Hyperline | Кабель волоконно-оптический 62.5/125 (OM1) многомодовый, 1 волокно, армированный стекловолокном, волокна в оптическом модуле с гидрофобным гелем (loose tube), внутренний/внешний, LSZH, -40°С - +70°С, черный | Уточняйте у менеджера | Уточняйте у менеджера
00-00095837 | FO-ST-IN/OUT-62-12-LSZH-BK | Hyperline | Кабель волоконно-оптический 62.5/125 (OM1) многомодовый, 12 волокон, армированный стекловолокном, волокна в оптическом модуле с гидрофобным гелем (loose tube), внутренний/внешний, LSZH, -40°С - +70°С, черный | Уточняйте у менеджера | Уточняйте у менеджера
00-00095900 | FO-ST-IN/OUT-62-16-LSZH-BK | Hyperline | Кабель волоконно-оптический 62.5/125 (OM1) многомодовый, 16 волокон, армированный стекловолокном, волокна в оптическом модуле с гидрофобным гелем (loose tube), внутренний/внешний, LSZH, -40°С - +70°С, черный | Уточняйте у менеджера | Уточняйте у менеджера
00-00095982 | FO-ST-IN/OUT-62-24-LSZH-BK | Hyperline | Кабель волоконно-оптический 62.5/125 (OM1) многомодовый, 24 волокна, армированный стекловолокном, волокна в оптическом модуле с гидрофобным гелем (loose tube), внутренний/внешний, LSZH, -40°С - +70°С, черный | Уточняйте у менеджера | Уточняйте у менеджера
00-00095678 | FO-ST-IN/OUT-62-4-LSZH-BK | Hyperline | Кабель волоконно-оптический 62.5/125 (OM1) многомодовый, 4 волокна, армированный стекловолокном, волокна в оптическом модуле с гидрофобным гелем (loose tube), внутренний/внешний, LSZH, -40°С - +70°С, черный | Уточняйте у менеджера | Уточняйте у менеджера
00-00095747 | FO-ST-IN/OUT-62-8-LSZH-BK | Hyperline | Кабель волоконно-оптический 62.5/125 (OM1) многомодовый, 8 волокон, армированный стекловолокном, волокна в оптическом модуле с гидрофобным гелем (loose tube), внутренний/внешний, LSZH, -40°С - +70°С, черный | Уточняйте у менеджера | Уточняйте у менеджера
00-00095615 | FO-ST-IN/OUT-9S-1-LSZH-BK | Hyperline | Кабель волоконно-оптический 9/125 (SMF-28 Ultra) одномодовый, 1 волокно, армированный стекловолокном, волокна в оптическом модуле с гидрофобным гелем (loose tube), внутренний/внешний, LSZH, -40°С - +70°С, черный | Уточняйте у менеджера | Уточняйте у менеджера
00-00095831 | FO-ST-IN/OUT-9S-12-LSZH-BK | Hyperline | Кабель волоконно-оптический 9/125 (SMF-28 Ultra) одномодовый, 12 волокон, армированный стекловолокном, волокна в оптическом модуле с гидрофобным гелем (loose tube), внутренний/внешний, LSZH, -40°С - +70°С, черный | Уточняйте у менеджера | Уточняйте у менеджера
00-00095894 | FO-ST-IN/OUT-9S-16-LSZH-BK | Hyperline | Кабель волоконно-оптический 9/125 (SMF-28 Ultra) одномодовый, 16 волокон, армированный стекловолокном, волокна в оптическом модуле с гидрофобным гелем (loose tube), внутренний/внешний, LSZH, -40°С - +70°С, черный | Уточняйте у менеджера | Уточняйте у менеджера
00-00095977 | FO-ST-IN/OUT-9S-24-LSZH-BK | Hyperline | Кабель волоконно-оптический 9/125 (SMF-28 Ultra) одномодовый, 24 волокна, армированный стекловолокном, волокна в оптическом модуле с гидрофобным гелем (loose tube), внутренний/внешний, LSZH, -40°С - +70°С, черный | Уточняйте у менеджера | Уточняйте у менеджера
00-00095673 | FO-ST-IN/OUT-9S-4-LSZH-BK | Hyperline | Кабель волоконно-оптический 9/125 (SMF-28 Ultra) одномодовый, 4 волокна, армированный стекловолокном, волокна в оптическом модуле с гидрофобным гелем (loose tube), внутренний/внешний, LSZH, -40°С - +70°С, черный | Уточняйте у менеджера | Уточняйте у менеджера
00-00095741 | FO-ST-IN/OUT-9S-8-LSZH-BK | Hyperline | Кабель волоконно-оптический 9/125 (SMF-28 Ultra) одномодовый, 8 волокон, армированный стекловолокном, волокна в оптическом модуле с гидрофобным гелем (loose tube), внутренний/внешний, LSZH, -40°С - +70°С, черный | Уточняйте у менеджера | Уточняйте у менеджера
00-00095938 | FO-ST-OUT-50-16-PE-BK | Hyperline | Кабель волоконно-оптический 50/125 (OM2) многомодовый, 16 волокон, армированный стекловолокном, волокна в оптическом модуле с гидрофобным гелем (loose tube), для внешней прокладки, PE, -40°С - +70°С, черный | Уточняйте у менеджера | Уточняйте у менеджера
00-00096014 | FO-ST-OUT-50-24-PE-BK | Hyperline | Кабель волоконно-оптический 50/125 (OM2) многомодовый, 24 волокна, армированный стекловолокном, волокна в оптическом модуле с гидрофобным гелем (loose tube), для внешней прокладки, PE, -40°С - +70°С, черный | Уточняйте у менеджера | Уточняйте у менеджера
00-00095711 | FO-ST-OUT-50-4-PE-BK | Hyperline | Кабель волоконно-оптический 50/125 (OM2) многомодовый, 4 волокна, армированный стекловолокном, волокна в оптическом модуле с гидрофобным гелем (loose tube), для внешней прокладки, PE, -40°С - +70°С, черный | Уточняйте у менеджера | Уточняйте у менеджера
00-00095788 | FO-ST-OUT-50-8-PE-BK | Hyperline | Кабель волоконно-оптический 50/125 (OM2) многомодовый, 8 волокон, армированный стекловолокном, волокна в оптическом модуле с гидрофобным гелем (loose tube), для внешней прокладки, PE, -40°С - +70°С, черный | Уточняйте у менеджера | Уточняйте у менеджера
00-00095946 | FO-ST-OUT-503-16-PE-BK | Hyperline | Кабель волоконно-оптический 50/125 (OM3) многомодовый, 16 волокон, армированный стекловолокном, волокна в оптическом модуле с гидрофобным гелем (loose tube), для внешней прокладки, PE, -40°С - +70°С, черный | Уточняйте у менеджера | Уточняйте у менеджера
00-00096020 | FO-ST-OUT-503-24-PE-BK | Hyperline | Кабель волоконно-оптический 50/125 (OM3) многомодовый, 24 волокна, армированный стекловолокном, волокна в оптическом модуле с гидрофобным гелем (loose tube), для внешней прокладки, PE, -40°С - +70°С, черный | Уточняйте у менеджера | Уточняйте у менеджера
00-00095719 | FO-ST-OUT-503-4-PE-BK | Hyperline | Кабель волоконно-оптический 50/125 (OM3) многомодовый, 4 волокна, армированный стекловолокном, волокна в оптическом модуле с гидрофобным гелем (loose tube), для внешней прокладки, PE, -40°С - +70°С, черный | Уточняйте у менеджера | Уточняйте у менеджера
00-00095797 | FO-ST-OUT-503-8-PE-BK | Hyperline | Кабель волоконно-оптический 50/125 (OM3) многомодовый, 8 волокон, армированный стекловолокном, волокна в оптическом модуле с гидрофобным гелем (loose tube), для внешней прокладки, PE, -40°С - +70°С, черный | Уточняйте у менеджера | Уточняйте у менеджера
00-00095934 | FO-ST-OUT-62-16-PE-BK | Hyperline | Кабель волоконно-оптический 62.5/125 (OM1) многомодовый, 16 волокон, армированный стекловолокном, волокна в оптическом модуле с гидрофобным гелем (loose tube), для внешней прокладки, PE, -40°С - +70°С, черный | Уточняйте у менеджера | Уточняйте у менеджера
00-00096008 | FO-ST-OUT-62-24-PE-BK | Hyperline | Кабель волоконно-оптический 62.5/125 (OM1) многомодовый, 24 волокна, армированный стекловолокном, волокна в оптическом модуле с гидрофобным гелем (loose tube), для внешней прокладки, PE, -40°С - +70°С, черный | Уточняйте у менеджера | Уточняйте у менеджера
00-00095705 | FO-ST-OUT-62-4-PE-BK | Hyperline | Кабель волоконно-оптический 62.5/125 (OM1) многомодовый, 4 волокна, армированный стекловолокном, волокна в оптическом модуле с гидрофобным гелем (loose tube), для внешней прокладки, PE, -40°С - +70°С, черный | Уточняйте у менеджера | Уточняйте у менеджера
00-00095781 | FO-ST-OUT-62-8-PE-BK | Hyperline | Кабель волоконно-оптический 62.5/125 (OM1) многомодовый, 8 волокон, армированный стекловолокном, волокна в оптическом модуле с гидрофобным гелем (loose tube), для внешней прокладки, PE, -40°С - +70°С, черный | Уточняйте у менеджера | Уточняйте у менеджера
00-00095921 | FO-ST-OUT-9S-16-PE-BK | Hyperline | Кабель волоконно-оптический 9/125 (SMF-28 Ultra) одномодовый, 16 волокон, армированный стекловолокном, волокна в оптическом модуле с гидрофобным гелем (loose tube), для внешней прокладки, PE, -40°С - +70°С, черный | Уточняйте у менеджера | Уточняйте у менеджера
00-00096000 | FO-ST-OUT-9S-24-PE-BK | Hyperline | Кабель волоконно-оптический 9/125 (SMF-28 Ultra) одномодовый, 24 волокна, армированный стекловолокном, волокна в оптическом модуле с гидрофобным гелем (loose tube), для внешней прокладки, PE, -40°С - +70°С, черный | Уточняйте у менеджера | Уточняйте у менеджера
00-00039702 | FO-ST-OUT-9S-4-PE-BK | Hyperline | Кабель волоконно-оптический 9/125 (SMF-28 Ultra) одномодовый, 4 волокна, армированный стекловолокном, волокна в оптическом модуле с гидрофобным гелем (loose tube), для внешней прокладки, PE, -40°С - +70°С, черный | Уточняйте у менеджера | Уточняйте у менеджера
00-00039912 | FO-ST-OUT-9S-8-PE-BK | Hyperline | Кабель волоконно-оптический 9/125 (SMF-28 Ultra) одномодовый, 8 волокон, армированный стекловолокном, волокна в оптическом модуле с гидрофобным гелем (loose tube), для внешней прокладки, PE, -40°С - +70°С, черный | Уточняйте у менеджера | Уточняйте у менеджера
00-00095943 | FO-STF-OUT-50-16-PE-BK | Hyperline | Кабель волоконно-оптический 50/125 (OM2) многомодовый, плоский, 16 волокон, со стеклопласт. прутками, волокна в оптическом модуле с гидрофобным гелем (loose tube), для внешней прокладки, 3кН, PE, -50°С - +70°С, черный | Уточняйте у менеджера | Уточняйте у менеджера
00-00096015 | FO-STF-OUT-50-24-PE-BK | Hyperline | Кабель волоконно-оптический 50/125 (OM2) многомодовый, плоский, 24 волокна, со стеклопласт. прутками, волокна в оптическом модуле с гидрофобным гелем (loose tube), для внешней прокладки, 4кН, PE, -50°С - +70°С, черный | Уточняйте у менеджера | Уточняйте у менеджера
00-00095712 | FO-STF-OUT-50-4-PE-BK | Hyperline | Кабель волоконно-оптический 50/125 (OM2) многомодовый, плоский, 4 волокна, со стеклопласт. прутками, волокна в оптическом модуле с гидрофобным гелем (loose tube), для внешней прокладки, 0.8кН, PE, -50°С - +70°С, черный | Уточняйте у менеджера | Уточняйте у менеджера
00-00095789 | FO-STF-OUT-50-8-PE-BK | Hyperline | Кабель волоконно-оптический 50/125 (OM2) многомодовый, плоский, 8 волокон, со стеклопласт. прутками, волокна в оптическом модуле с гидрофобным гелем (loose tube), для внешней прокладки, 1.4кН, PE, -50°С - +70°С, черный | Уточняйте у менеджера | Уточняйте у менеджера
00-00095951 | FO-STF-OUT-503-16-PE-BK | Hyperline | Кабель волоконно-оптический 50/125 (OM3) многомодовый, плоский, 16 волокон, со стеклопласт. прутками, волокна в оптическом модуле с гидрофобным гелем (loose tube), для внешней прокладки, 3кН, PE, -50°С - +70°С, черный | Уточняйте у менеджера | Уточняйте у менеджера
00-00096021 | FO-STF-OUT-503-24-PE-BK | Hyperline | Кабель волоконно-оптический 50/125 (OM3) многомодовый, плоский, 24 волокна, со стеклопласт. прутками, волокна в оптическом модуле с гидрофобным гелем (loose tube), для внешней прокладки, 4кН, PE, -50°С - +70°С, черный | Уточняйте у менеджера | Уточняйте у менеджера
00-00095720 | FO-STF-OUT-503-4-PE-BK | Hyperline | Кабель волоконно-оптический 50/125 (OM3) многомодовый, плоский, 4 волокна, со стеклопласт. прутками, волокна в оптическом модуле с гидрофобным гелем (loose tube), для внешней прокладки, 0.8кН, PE, -50°С - +70°С, черный | Уточняйте у менеджера | Уточняйте у менеджера
00-00095798 | FO-STF-OUT-503-8-PE-BK | Hyperline | Кабель волоконно-оптический 50/125 (OM3) многомодовый, плоский, 8 волокон, со стеклопласт. прутками, волокна в оптическом модуле с гидрофобным гелем (loose tube), для внешней прокладки, 1.4кН, PE, -50°С - +70°С, черный | Уточняйте у менеджера | Уточняйте у менеджера
00-00095935 | FO-STF-OUT-62-16-PE-BK | Hyperline | Кабель волоконно-оптический 62.5/125 (OM1) многомодовый, плоский, 16 волокон, со стеклопласт. прутками, волокна в оптическом модуле с гидрофобным гелем (loose tube), для внешней прокладки, 3кН, PE, -50°С - +70°С, черный | Уточняйте у менеджера | Уточняйте у менеджера
00-00096009 | FO-STF-OUT-62-24-PE-BK | Hyperline | Кабель волоконно-оптический 62.5/125 (OM1) многомодовый, плоский, 24 волокна, со стеклопласт. прутками, волокна в оптическом модуле с гидрофобным гелем (loose tube), для внешней прокладки, 4кН, PE, -50°С - +70°С, черный | Уточняйте у менеджера | Уточняйте у менеджера
00-00095926 | FO-STF-OUT-9S-16-PE-BK | Hyperline | Кабель волоконно-оптический 9/125 (SMF-28 Ultra) одномодовый, плоский, 16 волокон, со стеклопластиковыми прутками, волокна в оптическом модуле с гидрофобным гелем (loose tube), внешний, 3кН, PE, -50°С - +70°С, черный | Уточняйте у менеджера | Уточняйте у менеджера
00-00096003 | FO-STF-OUT-9S-24-PE-BK | Hyperline | Кабель волоконно-оптический 9/125 (SMF-28 Ultra) одномодовый, плоский, 24 волокна, со стеклопластиковыми прутками, волокна в оптическом модуле с гидрофобным гелем (loose tube), внешний, 4кН, PE, -50°С - +70°С, черный | Уточняйте у менеджера | Уточняйте у менеджера
00-00095697 | FO-STF-OUT-9S-4-PE-BK | Hyperline | Кабель волоконно-оптический 9/125 (SMF-28 Ultra) одномодовый, плоский, 4 волокна, со стеклопластиковыми прутками, волокна в оптическом модуле с гидрофобным гелем (loose tube), внешний, 0.8кН, PE, -50°С - +70°С, черный | Уточняйте у менеджера | Уточняйте у менеджера
00-00095773 | FO-STF-OUT-9S-8-PE-BK | Hyperline | Кабель волоконно-оптический 9/125 (SMF-28 Ultra) одномодовый, плоский, 8 волокон, со стеклопластиковыми прутками, волокна в оптическом модуле с гидрофобным гелем (loose tube), внешний, 1.4кН, PE, -50°С - +70°С, черный | Уточняйте у менеджера | Уточняйте у менеджера
00-00086437 | FO-STFR-IN-9-4-LSZH-YL | Hyperline | Кабель волоконно-оптический 9/125 (G.652D) одномодовый, 4 волокна, одномодульный, круглый, водоблокирующий гель, усиленный стеклопластиковыми стержнями, внутренний, LSZH, нг(А)-HF, желтый | Уточняйте у менеджера | Уточняйте у менеджера
00-00095724 | FO-STFR-IN-9-8-LSZH-YL | Hyperline | Кабель волоконно-оптический 9/125 (G.652D) одномодовый, 8 волокон, одномодульный, круглый, водоблокирующий гель, усиленный стеклопластиковыми стержнями, внутренний, LSZH, нг(А)-HF, желтый | Уточняйте у менеджера | Уточняйте у менеджера
00-00095790 | FO-STFR-OUT-50-8-PE-BK | Hyperline | Кабель волоконно-оптический 50/125 (OM2) многомодовый, 8 волокон, одномодульный, круглый, водоблокирующий гель, усиленный стеклопластиковыми стержнями, внешний, PE, черный | Уточняйте у менеджера | Уточняйте у менеджера
00-00095642 | FO-STFR-OUT-9-1-PE-BK | Hyperline | Кабель волоконно-оптический 9/125 (G.652D) одномодовый, 1 волокно, одномодульный, круглый, водоблокирующий гель, усиленный стеклопластиковыми стержнями, внешний, PE, черный | Уточняйте у менеджера | Уточняйте у менеджера
00-00095861 | FO-STFR-OUT-9-12-PE-BK | Hyperline | Кабель волоконно-оптический 9/125 (G.652D) одномодовый, 12 волокон, одномодульный, круглый, водоблокирующий гель, усиленный стеклопластиковыми стержнями, внешний, PE, черный | Уточняйте у менеджера | Уточняйте у менеджера
00-00095927 | FO-STFR-OUT-9-16-PE-BK | Hyperline | Кабель волоконно-оптический 9/125 (G.652D) одномодовый, 16 волокон, одномодульный, круглый, водоблокирующий гель, усиленный стеклопластиковыми стержнями, внешний, PE, черный | Уточняйте у менеджера | Уточняйте у менеджера
00-00095643 | FO-STFR-OUT-9-2-PE-BK | Hyperline | Кабель волоконно-оптический 9/125 (G.652D) одномодовый, 2 волокна, одномодульный, круглый, водоблокирующий гель, усиленный стеклопластиковыми стержнями, внешний, PE, черный | Уточняйте у менеджера | Уточняйте у менеджера
00-00095698 | FO-STFR-OUT-9-4-PE-BK | Hyperline | Кабель волоконно-оптический 9/125 (G.652D) одномодовый, 4 волокна, одномодульный, круглый, водоблокирующий гель, усиленный стеклопластиковыми стержнями, внешний, PE, черный | Уточняйте у менеджера | Уточняйте у менеджера
00-00095774 | FO-STFR-OUT-9-8-PE-BK | Hyperline | Кабель волоконно-оптический 9/125 (G.652D) одномодовый, 8 волокон, одномодульный, круглый, водоблокирующий гель, усиленный стеклопластиковыми стержнями, внешний, PE, черный | Уточняйте у менеджера | Уточняйте у менеджера
00-00055178 | Кабель волоконно-оптический (NKL-F-001A1D-01B-BK) | NIKOMAX | Кабель волоконно-оптический, 1 волокно, одномодовый 9/125мкм, стандарта G.652.D & G.657.A1, внешний, плоский со стеклопластиковыми прутками, 1кН, PE, черный. Оптические кабели NIKOLAN серии D предназначены для подвеса (при особо высоких требованиях по устойчивости к внешним электромагнитным воздействиям) на опорах воздушных линий связи, контактной сети железных дорог, линий электропередач с максимальной величиной потенциала электрического поля до 12 кВ, а также между зданиями и сооружениями. Кабели NKL-F-xxxA1D-01B-BK содержат 1, 2, 4, 6, 8, 12 или 16 волокон, соответствующих стандартам ITU-T G.652.D и ITU-T G.657.A1. Волокна свободно уложены в оптический модуль, который заполнен гидрофобным гелем. В качестве силовых элементов используются диэлектрические стеклопластиковые прутки. Поверх оптического модуля и силовых элементов накладывается оболочка из полиэтилена высокой плотности, которая не боится ультрафиолета, устойчива к холоду и внешним воздействиям. | Уточняйте у менеджера | Уточняйте у менеджера
00-00070553 | Кабель волоконно-оптический (NKL-F-001A1J-00B-BK-F | NIKOMAX | Кабель волоконно-оптический, 1 волокно, одномодовый 9/125мкм, стандарта G.652.D & G.657.A1, внешний, круглый со стеклопластиковыми прутками, 0.5кН, PE, черный. Оптический кабель NIKOLAN серии J предназначен для прокладки в кабельных лотках, в кабельных каналах, кабельной канализации, трубах, блоках, тоннелях, а также для наружной прокладки по внешним фасадам зданий, для подвеса на опорах воздушных линий связи, линий электропередач, столбах освещения, между зданиями и сооружениями. Кабель NKL-F-xxxA1J-00B-BK содержит 1, 2, 4, 8, 12 или 16 волокон, соответствующих стандартам ITU-T G.652.D и ITU-T G.657.A1. Волокна свободно уложены в оптический модуль, который заполнен гидрофобным гелем. В качестве перифирийных силовых элементов используются два диэлектрических стержня. Поверх оптического модуля и силовых элементов накладывается оболочка из полиэтилена высокой плотности, которая не боится ультрафиолета, устойчива к холоду и внешним воздействиям. | Уточняйте у менеджера | Уточняйте у менеджера
00-00112798 | Кабель волоконно-оптический (NKL-F-008A1R-07B-BK) | NIKOMAX | Кабель волоконно-оптический, 8 волокон, одномодовый 9/125мкм, стандарта G.652.D & G.657.A1, внешний, броня из стальных оцинкованных проволок, 7кН, PE, черный. Оптические кабели NIKOLAN серии R предназначены для прокладки в грунт, включая болота и неглубокие несудоходные реки, в кабельной канализации, трубах, лотках, блоках, тоннелях, коллекторах, по мостам и эстакадам, между зданиями и сооружениям. Кабели NKL-F-xxxA1R-07B-BK содержат 4, 8, 12 или 16 волокон, соответствующих стандартам ITU-T G.652.D и ITU-T G.657.A1. Волокна свободно уложены в оптический модуль, который заполнен гидрофобным гелем. Поверх оптического модуля спирально накладывается броня из стальных оцинкованных проволок, свободное пространство между проволками заполнено гидрофобным гелем. На броню накладывается оболочка из полиэтилена средней плотности, которая не боится ультрафиолета, устойчива к холоду и внешним воздействиям. | Уточняйте у менеджера | Уточняйте у менеджера
00-00131404 | Кабель волоконно-оптический (NMF-2IS-002S2A-YL) | NIKOMAX | Кабель волоконно-оптический, 2 волокна, одномодовый 9/125мкм, стандарта OS2, ПВХ для одиночной прокладки, внутренний, распределительный, с плотным буфером, силовой элемент — высокопрочные нити, желтый. Оптические кабели серии IS предназначены для прокладки внутри зданий, в кабельных лотках, каналах, трубах и коробах. Как правило используются при построении магистральной кабельной подсистемы здания. Доступны варианты на 2, 4, 6, 8, 12, 16 или 24 волокна, соответствующих стандартам ISO/IEC 11801 Os2 & ITUT G.652.D. | Уточняйте у менеджера | Уточняйте у менеджера
00-00126818 | Кабель волоконно-оптический (NMF-2PC-001A1C-BK) | NIKOMAX | Кабель волоконно-оптический, 1 волокно, одномодовый 9/125мкм, стандарта G.652.D & G.657.A1, внутренний/внешний, бабочка со стеклопластиковыми прутками и стальным тросом, полимерный материал нг(A)-HF -40C, черный, 1км. Оптические кабели NIKOMAX, «бабочка» с двумя диэлектрическими силовыми элементами и выносным стальным тросом, предназначены для прокладки внутри зданий, в кабельных лотках и каналах, а также для наружной прокладки по внешним фасадам зданий, для подвеса на опорах линий связи, столбах освещения, между зданиями и сооружениями. Применяются в FTTx сетях, а также для прокладки в сетях до рабочих мест или до квартир и офисов абонентов, могут применяться в качестве распределительных в оптической сети внутри здания. Плоская малогабаритная оболочка обеспечивает отличную гибкость и надежную защиту оптических волокон, организуя при этом легкий и удобный доступ к волокнам. | Уточняйте у менеджера | Уточняйте у менеджера
00-00131406 | Кабель волоконно-оптический (NMF-2ZS-008A1C-BK) | NIKOMAX | Кабель волоконно-оптический, 8 волокон, одномодовый 9/125мкм, стандарта G.652.D & G.657.A1, внутренний/внешний, распределительный, со свободно извлекаемыми волокнами, полимерный материал нг(A)-HF -40C, черный. Распределительные оптические кабели со свободно извлекаемыми волокнами предназначены для прокладки как внутри зданий, так и снаружи, в кабельных лотках и каналах, трубах и блоках. Используются при построении магистральной кабельной подсистемы здания, а так же получили широкое распространение в сетях FTTx. Кабели NMF-2ZS-xxxA1C-BK предназначены для внутренней/внешней прокладки и содержат четыре, восемь, двенадцать и двадцать четыре оптических волокон в полуплотном буферном покрытии, соответствующих стандартам ITU-T G.652.D & G.657.A1. Стойкость к продольным нагрузкам и защиту от осевого кручения обеспечивают диаметрально расположенные стеклопластиковые (FRP) прутки. Внешняя оболочка выполнена из светостабилизированного не распространяющего горение при групповой прокладке и не выде | Уточняйте у менеджера | Уточняйте у менеджера
00-00132145 | Кабель волоконно-оптический (NMF-4ES-004A1B-BK) | NIKOMAX | Кабель волоконно-оптический, 4 волокна, одномодовый 9/125мкм, стандарта G.652.D & G.657.A1, внешний, со стальным тросом, 4кН, полиэтилен, черный. Оптические кабели серии ES предназначены для подвеса между опорами освещения, опорами связи, зданиями и сооружениями. Кабели NMF-4ES-xxxA1B-BK содержат оптический модуль со свободно уложенными волокнами, который заполнен гидрофобным гелем. В качестве подвесного элемента используется стальной многожильный трос. Поверх оптического модуля и стального троса накладывается оболочка из полиэтилена средней плотности, которая не боится ультрафиолета, устойчива к холоду и внешним воздействиям. | Уточняйте у менеджера | Уточняйте у менеджера
00-00114411 | Кабель волоконно-оптический (NMF-4IS-002S2C-BK) | NIKOMAX | Кабель волоконно-оптический, 2 волокна, одномодовый 9/125мкм, стандарта OS2, внутренний/внешний, распределительный, с плотным буфером, силовой элемент — стеклонити, полимерный материал нг(A)-HF, черный. Кабели NMF-4IS-xxxS2C-BK предназначены для внутренней/внешней прокладки и содержат два, четыре, восемь, двенадцать, шестнадцать и двадцать четыре оптических волокон в плотном буфере, соответствующих стандартам ISO/IEC 11801 OS2 и ITU-T G.652.D. Поверх волокон накладываются стеклонити и внешняя оболочка. Внешняя оболочка выполнена из не распространяющего горение при групповой прокладке и не выделяющего коррозионно-активных газообразных продуктов при горении и тлении, устойчивого к воздействию ультрафиолетового излучения, полимерного материала в исполнении нг(A)-HF. | Уточняйте у менеджера | Уточняйте у менеджера
00-00120459 | Кабель волоконно-оптический (NMF-4IS-004M2C-BK) | NIKOMAX | Кабель волоконно-оптический, 4 волокна, многомодовый 50/125мкм, стандарта OM2, внутренний/внешний, распределительный, с плотным буфером, силовой элемент — стеклонити, полимерный материал нг(A)-HF, черный. Кабели NMF-4IS-xxxM2C-BK предназначены для внутренней/внешней прокладки и содержат два, четыре, восемь, двенадцать, шестнадцать и двадцать четыре оптических волокон в плотном буфере, соответствующих стандартам ISO/IEC 11801 OM2. Поверх волокон накладываются стеклонити и внешняя оболочка. Внешняя оболочка выполнена из не распространяющего горение при групповой прокладке и не выделяющего коррозионно-активных газообразных продуктов при горении и тлении, устойчивого к воздействию ультрафиолетового излучения, полимерного материала в исполнении нг(A)-HF. | Уточняйте у менеджера | Уточняйте у менеджера
00-00132109 | Кабель волоконно-оптический (NMF-4IS-004M4L-MG) | NIKOMAX | Кабель волоконно-оптический MM 50/125 распределительный, OM4, нг(А)-LSLTx, внутренний, маджента. Кабели предназначены для внутренней прокладки и содержат два, четыре, восемь, двенадцать, шестнадцать и двадцать четыре оптических волокон в плотном буфере, соответствующих стандартам ISO/IEC 11801 OM3. Поверх волокон накладываются стеклонити и внешняя оболочка. Внешняя оболочка выполнена из не распространяющие горение при групповой прокладке, с пониженным дымо- и газовыделением и с низкой токсичностью продуктов горения, полимерного материала в исполнении нг(A)-LSLTx. | Уточняйте у менеджера | Уточняйте у менеджера
00-00119948 | Кабель волоконно-оптический (NMF-4IS-004S2C-BK) | NIKOMAX | Кабель волоконно-оптический, 4 волокна, одномодовый 9/125мкм, стандарта OS2, внутренний/внешний, распределительный, с плотным буфером, силовой элемент — стеклонити, полимерный материал нг(A)-HF, черный. Кабели NMF-4IS-xxxS2C-BK предназначены для внутренней/внешней прокладки и содержат два, четыре, восемь, двенадцать, шестнадцать и двадцать четыре оптических волокон в плотном буфере, соответствующих стандартам ISO/IEC 11801 OS2 и ITU-T G.652.D. Поверх волокон накладываются стеклонити и внешняя оболочка. Внешняя оболочка выполнена из не распространяющего горение при групповой прокладке и не выделяющего коррозионно-активных газообразных продуктов при горении и тлении, устойчивого к воздействию ультрафиолетового излучения, полимерного материала в исполнении нг(A)-HF. | Уточняйте у менеджера | Уточняйте у менеджера
00-00120460 | Кабель волоконно-оптический (NMF-4IS-012M2C-BK) | NIKOMAX | Кабель волоконно-оптический, 12 волокон, многомодовый 50/125мкм, стандарта OM2, полимерный материал нг(A)-HF, внутренний/внешний, распределительный, с плотным буфером, силовой элемент — стеклонити, черный. Кабели NMF-4IS-xxxM2C-BK предназначены для внутренней/внешней прокладки и содержат два, четыре, восемь, двенадцать, шестнадцать и двадцать четыре оптических волокон в плотном буфере, соответствующих стандартам ISO/IEC 11801 OM2. Поверх волокон накладываются стеклонити и внешняя оболочка. Внешняя оболочка выполнена из не распространяющего горение при групповой прокладке и не выделяющего коррозионно-активных газообразных продуктов при горении и тлении, устойчивого к воздействию ультрафиолетового излучения, полимерного материала в исполнении нг(A)-HF. | Уточняйте у менеджера | Уточняйте у менеджера
03-00009044 | Кабель ОВ1 мет. рук. | КБ Прибор | Кабель оптоволоконный ОВ1 металлорукав для входного выносного оптоэлемента. | 2900.11 | 2900.11
03-00006060 | Кабель ОВ1 нерж. мет. рук. | КБ Прибор | Кабель оптоволоконный ОВ1 нержавеющий металлорукав, используется для модификаций: “Пульсар 2-012С”, “Пульсар 2-012СТ”, “Пульсар 2-012СК”. -50 … +200 | 3875.88 | 3875.88
03-00006062 | Кабель ОВ2 нерж. мет. рук. | КБ Прибор | Кабель оптоволоконный ОВ2 нержавеющий металлорукав, для входного выносного оптоэлемента Пульсар 3-015. | 8017.61 | 8017.61
Кабель для видеонаблюдения
00-00061727 | 10D-FB CCA 50 Ом черный 100 м (03-138) | ЭЛЕТЭК | Кабель коаксиальный предназначен для передачи электрических сигналов в системах телевидения и комплексных системах безопасности. Так же его часто используют, если необходима одновременная передача речи, видео и двоичных данных, передача информации на большие расстояния. | 259.76 | 243.53
00-00076144 | 001-320005 | RIPO | Кабель для видеонаблюдения, включает радиочастотный кабель, расположенный в общей внешней оболочке, а также две медные токопроводящие жилы. Кабели типа ККСВ является комбинированным кабелем для систем видеонаблюдения (конструкция «Бабочка») предназначены для передачи телевизионных сигналов в системах видеонаблюдения с одновременным подключением питания и/или передачи сигналов управления. | Уточняйте у менеджера | Уточняйте у менеджера
00-00025409 | 3C-2V CU 75 Ом, экран 32%, белый, 100 м (03-905) | ЭЛЕТЭК | Кабель коаксиальный предназначен для передачи электрических сигналов в системах телевидения и комплексных системах безопасности. Так же его часто используют, если необходима одновременная передача речи, видео и двоичных данных, передача информации на большие расстояния. | Уточняйте у менеджера | Уточняйте у менеджера
00-00025469 | 3C-2V+2x0.5 мм2 75 Ом, белый, плоск,200м (04-925) | ЭЛЕТЭК | Комбинированный коаксиальный кабель для систем видеонаблюдения. | 30.9 | 28.97
00-00025468 | 3C-2V+2x0.5 мм2 75 Ом, Outdoor, 200м (04-955) | ЭЛЕТЭК | Комбинированный коаксиальный кабель для систем видеонаблюдения. | 35.53 | 33.32
03-00008506 | 3C-2V+2x0.5 мм2 75 Ом, Outdoor,плоск,200м (04-950) | ЭЛЕТЭК | Комбинированный коаксиальный кабель для систем видеонаблюдения. | 32 | 30.01
00-00061739 | 3C-2V+2x0.5 мм2 75 Ом, белый, 200 м (04-927) | ЭЛЕТЭК | Кабель коаксиальный предназначен для передачи электрических сигналов в системах телевидения и комплексных системах безопасности. Так же его часто используют, если необходима одновременная передача речи, видео и двоичных данных, передача информации на большие расстояния. | 34.77 | 32.61
00-00020053 | 259689 | REXANT | Кабель коаксиальный для подсоединения внутренних и межблочных соединений общепромышленных и бытовых радиотехнических устройств, а также для подключения спутниковых и кабельных телевизионных систем, камер видеонаблюдения и устройств, поддерживающих HDTV. Длина – 100 метров, цвет – белый. | Уточняйте у менеджера | Уточняйте у менеджера
00-00025412 | 5D-FB CCA 50 Ом, черный, 100 м (03-132) | ЭЛЕТЭК | Кабель коаксиальный предназначен для передачи электрических сигналов в системах телевидения и комплексных системах безопасности. Так же его часто используют, если необходима одновременная передача речи, видео и двоичных данных, передача информации на большие расстояния. | 82.55 | 77.39
00-00079382 | 5D-FB CCA 50 Ом черный, Outdoor, 100 м (03-127) | ЭЛЕТЭК | Кабель коаксиальный предназначен для передачи электрических сигналов в системах телевидения и комплексных системах безопасности. Так же его часто используют, если необходима одновременная передача речи, видео и двоичных данных, передача информации на большие расстояния. | 90.49 | 84.83
00-00079383 | 5D-FB CU 50 Ом черный, Outdoor, 100 м (03-125) | ЭЛЕТЭК | Кабель коаксиальный предназначен для передачи электрических сигналов в системах телевидения и комплексных системах безопасности. Так же его часто используют, если необходима одновременная передача речи, видео и двоичных данных, передача информации на большие расстояния. | 144.17 | 135.16
00-00025413 | 5D-FB CU 50 Ом, черный, 100 м (03-130) | ЭЛЕТЭК | Кабель коаксиальный предназначен для передачи электрических сигналов в системах телевидения и комплексных системах безопасности. Так же его часто используют, если необходима одновременная передача речи, видео и двоичных данных, передача информации на большие расстояния. | 144.17 | 135.16
00-00071379 | 5D-FB CU+TC 50 Ом, черный, 100 м (03-131) | ЭЛЕТЭК | Кабель коаксиальный предназначен для передачи электрических сигналов в системах телевидения и комплексных системах безопасности. Так же его часто используют, если необходима одновременная передача речи, видео и двоичных данных, передача информации на большие расстояния. | 216.71 | 203.17
00-00025414 | 8D-FB CCA 50 Ом, черный, 100 м (03-135) | ЭЛЕТЭК | Кабель коаксиальный предназначен для передачи электрических сигналов в системах телевидения и комплексных системах безопасности. Так же его часто используют, если необходима одновременная передача речи, видео и двоичных данных, передача информации на большие расстояния. | 202.18 | 189.55
00-00090526 | 03-136 | ЭЛЕТЭК | Кабель коаксиальный 8D-FB CCA 50 Ом, черный, 200 м | 190.73 | 178.81
00-00061728 | CF-1/2 CCA/AL фидер 50 Ом, 500 м (кратно 50 м) (03 | ЭЛЕТЭК | Кабель коаксиальный предназначен для передачи электрических сигналов в системах телевидения и комплексных системах безопасности. Так же его часто используют, если необходима одновременная передача речи, видео и двоичных данных, передача информации на большие расстояния. | 221.46 | 207.62
00-00020075 | 208556 | REXANT | Кабель коаксиальный для подключения спутниковых и кабельных телевизионных систем, камер видеонаблюдения и устройств, поддерживающих HDTV. Кабель марки DG используют для подключения к спутниковым антеннам. Предназначен для прокладки внутри помещений. Отличается качеством материалов и высокой степенью надежности. | Уточняйте у менеджера | Уточняйте у менеджера
00-00095352 | COAX-RG11-500 | Hyperline | Кабель коаксиальный RG-11, 75 Ом, жила - 14 AWG, черный ПВХ (-20°С – +75°С ), внешний диаметр 10.16мм, PVC | Уточняйте у менеджера | Уточняйте у менеджера
00-00095353 | COAX-RG213-500 | Hyperline | Кабель коаксиальный RG-213, 50 Ом, жила - 13 AWG (7x0.75мм), внешний диаметр 10.2мм, PVC, черный | Уточняйте у менеджера | Уточняйте у менеджера
00-00095344 | COAX-RG58-500 | Hyperline | Кабель коаксиальный RG-58, 50 Ом, жила - 20 AWG, внешний диаметр 4.95мм, PVC, черный | Уточняйте у менеджера | Уточняйте у менеджера
00-00095347 | COAX-RG59-100 | Hyperline | Кабель коаксиальный RG-59, 75 Ом, жила - 20 AWG, внешний диаметр 6.0мм, PVC, черный (бухта 100 м) | Уточняйте у менеджера | Уточняйте у менеджера
00-00095346 | COAX-RG59-500 | Hyperline | Кабель коаксиальный RG-59, 75 Ом, жила - 20 AWG, PVC, внешний диаметр 6.0мм, черный (бухта 500 м) | Уточняйте у менеджера | Уточняйте у менеджера
00-00095348 | COAX-RG59-CU-100 | Hyperline | Кабель коаксиальный RG-59, 75 Ом , жила - 0.8 мм (медь, solid), экран - фольга + оплетка (луженная медь, 48%), внешний диаметр 6.1мм, изоляция PVC (бухта 100 м) | Уточняйте у менеджера | Уточняйте у менеджера
00-00095349 | COAX-RG59-CU-500 | Hyperline | Кабель коаксиальный RG-59, 75 Ом , жила - 0.8 мм (медь, solid), экран - фольга + оплетка (луженная медь, 48%), внешний диаметр 6.1мм, изоляция PVC (бухта 500 м) | Уточняйте у менеджера | Уточняйте у менеджера
00-00095351 | COAX-RG59-LSZH-100 | Hyperline | Кабель коаксиальный RG-59, 75 Ом, жила - 20 AWG, внешний диаметр 6.1мм, LSZH (бухта 100 м) | Уточняйте у менеджера | Уточняйте у менеджера
00-00095350 | COAX-RG59-LSZH-500 | Hyperline | Кабель коаксиальный RG-59, 75 Ом, жила - 20 AWG, внешний диаметр 6.1мм, LSZH (бухта 500 м) | Уточняйте у менеджера | Уточняйте у менеджера
00-00095345 | COAX-RG59-OUTDOOR-500 | Hyperline | Кабель коаксиальный RG-59, 75 Ом, жила - 20 AWG, для внешней прокладки (-40°С – +60°С), внешний диаметр 6.1мм, PE | Уточняйте у менеджера | Уточняйте у менеджера
00-00095340 | COAX-RG6-100 | Hyperline | Кабель коаксиальный RG-6, 75 Ом (ТВ, SAT, CATV), жила - 18 AWG (1.02 mm, омедненная сталь), внешний диаметр 6.9мм, PVC, черный (бухта 100 м) | Уточняйте у менеджера | Уточняйте у менеджера
00-00095341 | COAX-RG6-500 | Hyperline | Кабель коаксиальный RG-6, 75 Ом (ТВ, SAT, CATV), жила - 18 AWG (1.02 mm, омедненная сталь), внешний диаметр 6.9мм, PVC, черный (бухта 500 м) | Уточняйте у менеджера | Уточняйте у менеджера
00-00022205 | COAX-RG6-CU-100 | Hyperline | Кабель коаксиальный RG 6 (100м)75 Ом (ТВ, SAT, CATV), жила - 1.00 мм (медь, solid), экран - фольга+оплетка(луженная медь, 48%)+фольга, изоляция PVC (+75 C - -20 C) | Уточняйте у менеджера | Уточняйте у менеджера
00-00095342 | COAX-RG6-CU-500 | Hyperline | Кабель коаксиальный RG-6, 75 Ом (ТВ, SAT, CATV), жила - 1.02 мм (18 AWG, медь, solid), экран - фольга+оплетка(луженая медь, 48%)+фольга, внешний диаметр 6.9мм, изоляция PVC (-20°С – +75°С) (бухта 500 м) | Уточняйте у менеджера | Уточняйте у менеджера
00-00021951 | COAX-RG6-LSZH-100 | Hyperline | Кабель коаксиальный RG-6, 75 Ом (ТВ, SAT, CATV), однопроволочная жила 18 AWG, 1.02 мм, омедненная сталь, экран оплетка (60%) и фольга, внешний диаметр 6.9 мм, LSZH, -40°C – +75°C, черный | Уточняйте у менеджера | Уточняйте у менеджера
00-00084813 | COAX-RG6-LSZH-500 | Hyperline | Кабель коаксиальный RG-6, 75 Ом (ТВ, SAT, CATV), жила - 18 AWG, внешний диаметр 6.9мм, LSZH (бухта 500 м) | Уточняйте у менеджера | Уточняйте у менеджера
00-00022844 | COAX-RG6-OUTDOOR-500 | Hyperline | Кабель коаксиальный RG-6, 75 Ом (ТВ, SAT, CATV), жила - 18 AWG, для внешней прокладки (+60 C - -40 C), общий диаметр 6.9мм, PE | Уточняйте у менеджера | Уточняйте у менеджера
00-00095343 | COAX-RG8-500 | Hyperline | Кабель коаксиальный RG-8, 50 Ом, жила - 13 AWG (7x0.72мм), внешний диаметр 10.2мм, PVC, черный | Уточняйте у менеджера | Уточняйте у менеджера
00-00095354 | COAX-SAT703N-BK-100 | Hyperline | Кабель коаксиальный SAT703N, 75 Ом, жила - 17 AWG (1.13 mm, медь,solid), экран - фольга+оплетка (луженная медь, 45%), внешний диаметр 6.6мм, изоляция PVC, черный (бухта 100 м) | Уточняйте у менеджера | Уточняйте у менеджера
00-00095356 | COAX-SAT703N-BK-500 | Hyperline | Кабель коаксиальный SAT703N, 75 Ом, жила - 17 AWG (1.13 mm, медь,solid), экран - фольга+оплетка (луженая медь, 45%), внешний диаметр 6.6мм, изоляция PVC, черный (бухта 500 м) | Уточняйте у менеджера | Уточняйте у менеджера
00-00095355 | COAX-SAT703N-WH-100 | Hyperline | Кабель коаксиальный SAT703N, 75 Ом, жила - 17 AWG (1.13 mm, медь,solid), экран - фольга+оплетка (луженая медь, 45%), внешний диаметр 6.6мм, изоляция PVC, белый (бухта 100 м) | Уточняйте у менеджера | Уточняйте у менеджера
00-00095357 | COAX-SAT703N-WH-500 | Hyperline | Кабель коаксиальный SAT703N, 75 Ом, жила - 17 AWG (1.13 mm, медь,solid), экран - фольга+оплетка (луженая медь, 45%), внешний диаметр 6.6мм, изоляция PVC, белый (бухта 500 м) | Уточняйте у менеджера | Уточняйте у менеджера
00-00027680 | WC111-40 | LAZSO | Кабель соединительный 1 BNC (штекер) х 1 BNC (штекер), длина 40 см., тип кабеля RG59. Материал разъёмов - цинк, изолятор - полиоксиметилен. Покрытие разъёмов корпус - никель, центральный контакт - позолоченная латунь. Защитные муфты -никелированная латунь. | Уточняйте у менеджера | Уточняйте у менеджера
00-00027679 | WC414 | LAZSO | Кабель соединительный 4BNCx4BNC (штекер), 100см. Материал разъёмов - цинк, изолятор - полиоксиметилен. Покрытие разъёмов корпус - никель, центральный контакт - позолоченная латунь. Защитные муфты -никелированная латунь. | 490 | 490
03-00010388 | WC414-200 | LAZSO | Кабель соединительный 4BNCx4BNC (штекер), 200см. Материал разъёмов - цинк, изолятор - полиоксиметилен. Покрытие разъёмов корпус - никель, центральный контакт - позолоченная латунь. Защитные муфты -никелированная латунь. | 700 | 700
00-00027681 | WH-111(0,5m) | LAZSO | Кабель для передачи сигналов HDMI 1.4, максимальное разрешение 4Кх2К. Круглое сечение. Тип разъёмов А-А (вилка-вилка), 19 pin, позолоченные контакты. Сечение жил 30AWG. Обеспечивает передачу Fast Ethernet. Длина 0.5м. Цвет чёрный. | 398 | 398
00-00027682 | WH-111(10m) | LAZSO | Кабель для передачи сигналов HDMI 1.4, максимальное разрешение 4Кх2К. Круглое сечение. Тип разъёмов А-А ( вилка-вилка), 19 pin, позолоченные контакты. Сечение жил 26AWG, тройной экран. Обеспечивает передачу Fast Ethernet. Длина 10м. Цвет чёрный | 2755 | 2755
00-00027683 | WH-111(15m) | LAZSO | Активный кабель для передачи сигналов HDMI 2.0, максимальное разрешение 4Кх2К, 60Hz (4:2:0). Круглое сечение. Тип разъёмов А-А ( вилка-вилка), 19 pin, позолоченные контакты. Встроенный чипсет RedMere. Сечение жил 26AWG. Обеспечивает передачу Fast Ethernet. Длина 15м. Цвет чёрный. | 5899 | 5899
03-00013313 | WH-111(1m) | LAZSO | Кабель для передачи сигналов HDMI 2.0, максимальное разрешение 4Кх2К, 60Hz (4:4:4). Круглое сечение. Тип разъёмов А-А ( вилка-вилка), 19 pin, позолоченные контакты. Сечение жил 30AWG. Обеспечивает передачу Fast Ethernet. Длина 1м. Цвет чёрный. | 421 | 421
00-00035398 | WH-111(1m)-B | LAZSO | Кабель для передачи сигналов HDMI 2.0, максимальное разрешение 4Кх2К, 60Hz (4:4:4). Скорость передачи данных до 18Гбит/с. Обеспечивает передачу Fast Ethernet. Поддержка 3D и ARC (реверсивный аудиоканал, Audio Return Channel). Длина 1м. Круглое сечение. Тип разъёмов А-А (вилка-вилка), 19 pin, позолоченные контакты, проводник из бескислородной меди (OFC, Oxygen Free Copper). Оплётка из ПВХ и нейлона. Цвет чёрный. Упаковка: блистер. | 912 | 912
00-00027684 | WH-111(20m) | LAZSO | Активный кабель для передачи сигналов HDMI 1.4, максимальное разрешение 4Кх2К. Максимальная скорость передачи данных 10,2Гбит/с. Круглое сечение. Тип разъёмов А-А ( вилка-вилка), 19 pin, позолоченные контакты. Встроенный чипсет RedMere. Сечение жил 26AWG. Обеспечивает передачу Fast Ethernet. Длина 20м. Цвет чёрный. | 7266 | 7266
00-00027685 | WH-111(25m) | LAZSO | Активный кабель для передачи сигналов HDMI 1.4, максимальное разрешение 4Кх2К. Максимальная скорость передачи данных 10,2Гбит/с. Круглое сечение. Тип разъёмов А-А ( вилка-вилка), 19 pin, позолоченные контакты. Встроенный чипсет RedMere. Сечение жил 24AWG. Обеспечивает передачу Fast Ethernet. Длина 25м. Цвет чёрный. | 10483 | 10483
03-00013315 | WH-111(2m) | LAZSO | Кабель для передачи сигналов HDMI 2.0, максимальное разрешение 4Кх2К, 60Hz (4:4:4). Круглое сечение. Тип разъёмов А-А ( вилка-вилка), 19 pin, позолоченные контакты. Сечение жил 30AWG, тройной экран. Обеспечивает передачу Fast Ethernet. Длина 2м. Цвет чёрный. | 608 | 608
00-00027686 | WH-111(30m) | LAZSO | Активный кабель для передачи сигналов HDMI 1.4, максимальное разрешение 4Кх2К. Максимальная скорость передачи данных 10,2Гбит/с. Круглое сечение. Тип разъёмов А-А ( вилка-вилка), 19 pin, позолоченные контакты. Встроенный чипсет RedMere. Сечение жил 24AWG. Обеспечивает передачу Fast Ethernet. Длина 30м. Цвет чёрный. | 9983 | 9983
00-00027687 | WH-111(35m) | LAZSO | Активный кабель для передачи сигналов HDMI 1.4, максимальное разрешение 4Кх2К. Максимальная скорость передачи данных 10,2Гбит/с. Круглое сечение. Тип разъёмов А-А ( вилка-вилка), 19 pin, позолоченные контакты. Встроенный чипсет MAXIM. Сечение жил 24AWG. Обеспечивает передачу Fast Ethernet. Длина 35м. Цвет чёрный. | 15422 | 15422
00-00035400 | WH-111(3m)-B | LAZSO | Кабель для передачи сигналов HDMI 2.0, максимальное разрешение 4Кх2К, 60Hz (4:4:4). Скорость передачи данных до 18Гбит/с. Обеспечивает передачу Fast Ethernet. Поддержка 3D и ARC (реверсивный аудиоканал, Audio Return Channel). Длина 3м. Круглое сечение. Тип разъёмов А-А (вилка-вилка), 19 pin, позолоченные контакты, проводник из бескислородной меди (OFC, Oxygen Free Copper). Оплётка из ПВХ и нейлона. Цвет чёрный. Упаковка: блистер. | 1205 | 1205
03-00012597 | WH-111(5m) | LAZSO | Кабель для передачи сигналов HDMI 2.0, максимальное разрешение 4Кх2К, 60Hz (4:4:4). Круглое сечение. Тип разъёмов А-А ( вилка-вилка), 19 pin, позолоченные контакты. Сечение жил 28AWG, тройной экран. Обеспечивает передачу Fast Ethernet. Длина 5м. Цвет чёрный. | 1281 | 1281
00-00027690 | WH-141(10m) | LAZSO | Кабель соединительный HDMI-DVI. Максимальная скорость передачи 3,4Гбит/с, максимальное разрешение 2560x1600 (Dual link). Круглое сечение. Тип разъёмов: HDMI(А) (19 pin) штекер, DVI-D (24+1) штекер, позолоченные контакты. Сечение жил 26AWG, тройной экран. Длина 10м. Цвет чёрный. | 3122 | 3122
00-00027691 | WH-141(15m) | LAZSO | Кабель соединительный HDMI-DVI. Максимальная скорость передачи 3,4Гбит/с, максимальное разрешение 2560x1600 (Dual link). Круглое сечение. Тип разъёмов: HDMI(А) (19 pin) штекер, DVI-D (24+1) штекер, позолоченные контакты. Сечение жил 26AWG, тройной экран. Длина 15м. Цвет чёрный. | 5899 | 5899
00-00027692 | WH-141(20m) | LAZSO | Кабель соединительный HDMI-DVI. Максимальная скорость передачи 3,4Гбит/с, максимальное разрешение 2560x1600 (Dual link). Круглое сечение. Тип разъёмов: HDMI(А) (19 pin) штекер, DVI-D (24+1) штекер, позолоченные контакты. Сечение жил 24AWG. Длина 20м. Цвет чёрный. | 7266 | 7266
00-00023077 | WH-511(2m) | LAZSO | Миниатюрный кабель для передачи сигналов HDMI 1.4, максимальное разрешение 4Кх2К. Круглое сечение. Тип разъёмов А-А ( вилка-вилка), 19 pin, позолоченные контакты. Сечение жил 36AWG, тройной экран. Обеспечивает передачу Fast Ethernet. Длина 2м. Цвет белый. | 195 | 195
00-00062630 | 219513 | REXANT | Кабель коаксиальный служит для передачи высокочастотных сигналов и имеет волновое сопротивление 75 Ом. Используется в сетях TV/DVB/DVB-S2/DVB-T2/HD, локальных сетях общего назначения, кабельных сетях, телевизионных сетях, цифровом и спутниковом телевидении, а также в системах видеонаблюдения. Применяется для подключения камер видеонаблюдения и устройств, поддерживающих HDTV. Конструктивно кабель состоит из центрального одножильного проводника, изготовленного из высококлассной бескислородной меди и помещенного во вспененный полиэтиленовый диэлектрик. Поверх диэлектрика наложен экран из алюминиевой фольги, на котором располагается внешний проводник из луженой медной проволоки в виде оплетки плотностью 96%, что надежно защищает передаваемый сигнал от внешних помех. Внешняя оболочка толщиной 0,85 мм белого цвета с зеленой полосой изготовлена из ПВХ. Кабель прокладывается внутри помещений. | Уточняйте у менеджера | Уточняйте у менеджера
00-00048301 | Кабель коаксиальный (EC-C2-21123D-BK-3) | NETLAN | Коаксиальные кабели состоят из двух соосных проводников: центрального и внешнего (экрана) - и служат для передачи высокочастотных сигналов. Кабель RG-11 EC-C2-21123B-BK-3 имеет волновое сопротивление 75 Ом и центральный проводник толщиной 1,63мм и применяется для передачи высокочастотных сигналов в сетях кабельного телевидения. Кабель имеет жесткую полиэтиленовую оболочку и предназначен для внешней прокладки. Эксплуатация при температурах от -40 до +60 градусов по Цельсию. Поставляется на фанерных барабанах в картонных коробках, по 305м. | Уточняйте у менеджера | Уточняйте у менеджера
00-00044545 | Кабель коаксиальный (EC-C2-32123A-WT-1) | NETLAN | Коаксиальные кабели состоят из двух соосных проводников: центрального и внешнего (экрана) - и служат для передачи высокочастотных сигналов. Кабель RG-6 EC-C2-32123A-WT-1 и EC-C2-32123A-WT-3 имеет волновое сопротивление 75 Ом и центральный проводник толщиной 1,02 мм и в основном применяется для передачи сигналов в сетях кабельного телевидения. Кабель имеет прочную ПВХ оболочку и предназначен для внутренней прокладки. Эксплуатация при температурах от -20 до +60 градусов по Цельсию. Поставляется бухтами по 100 и 305 метров. | Уточняйте у менеджера | Уточняйте у менеджера
00-00025462 | PK75-3-32 75 Ом, белый, 200 м (03-911) | ЭЛЕТЭК | Кабель коаксиальный предназначен для передачи электрических сигналов в системах телевидения и комплексных системах безопасности. Так же его часто используют, если необходима одновременная передача речи, видео и двоичных данных, передача информации на большие расстояния. | 19.59 | 18.37
00-00076142 | 001-210016/4 | RIPO | Кабель коаксиальный RG 6U 75 применяется в электронной аппаратуре различного назначения, системах видеонаблюдения внутреннего и наружного расположения. | Уточняйте у менеджера | Уточняйте у менеджера
00-00025416 | RG-11U CCS MIL17 75 Ом, с тросом, 305 м (03-087) | ЭЛЕТЭК | Кабель коаксиальный предназначен для передачи электрических сигналов в системах телевидения и комплексных системах безопасности. Так же его часто используют, если необходима одновременная передача речи, видео и двоичных данных, передача информации на большие расстояния. | 54.46 | 51.06
00-00062627 | 409439 | REXANT | Кабель коаксиальный применяется в помещениях с целью передачи высокочастотных аналоговых сигналов. По структуре состоит из одножильного центрального проводника, изготовленного из омедненной стали и окруженного диэлектриком из вспененного полиэтилена. | Уточняйте у менеджера | Уточняйте у менеджера
00-00061997 | 402134 | REXANT | Кабель коаксиальный применяется в помещениях с целью передачи высокочастотных аналоговых сигналов. По структуре состоит из одножильного центрального проводника, изготовленного из омедненной стали и окруженного диэлектриком из вспененного полиэтилена. | Уточняйте у менеджера | Уточняйте у менеджера
03-00003655 | 405786 | REXANT | Кабель коаксиальный применяется в помещениях с целью передачи высокочастотных аналоговых сигналов. По структуре состоит из одножильного центрального проводника, изготовленного из омедненной стали и окруженного диэлектриком из вспененного полиэтилена. | Уточняйте у менеджера | Уточняйте у менеджера
00-00025419 | RG-174 50 Ом, черный, 100 м (03-110) | ЭЛЕТЭК | Кабель коаксиальный предназначен для передачи электрических сигналов в системах телевидения и комплексных системах безопасности. Так же его часто используют, если необходима одновременная передача речи, видео и двоичных данных, передача информации на большие расстояния. | 32.24 | 30.23
00-00025420 | RG-213 U MIL17 50 Ом, 100 м (03-120) | ЭЛЕТЭК | Кабель коаксиальный предназначен для передачи электрических сигналов в системах телевидения и комплексных системах безопасности. Так же его часто используют, если необходима одновременная передача речи, видео и двоичных данных, передача информации на большие расстояния. | 211.42 | 198.21
00-00025421 | RG-213 U MIL17 50 Ом, 500 м (03-121) | ЭЛЕТЭК | Кабель коаксиальный предназначен для передачи электрических сигналов в системах телевидения и комплексных системах безопасности. Так же его часто используют, если необходима одновременная передача речи, видео и двоичных данных, передача информации на большие расстояния. | 192.28 | 180.27
00-00020052 | 2041-01-01 | REXANT | Кабель коаксиальный применяется в помещениях с целью передачи высокочастотных аналоговых сигналов. По структуре состоит из одножильного центрального проводника, изготовленного из омедненной стали и окруженного диэлектриком из вспененного полиэтилена. | Уточняйте у менеджера | Уточняйте у менеджера
00-00025422 | RG-58 A/U MIL17 50Ом,SOLID,112%,чер,100м (03-850) | ЭЛЕТЭК | Кабель коаксиальный предназначен для передачи электрических сигналов в системах телевидения и комплексных системах безопасности. Так же его часто используют, если необходима одновременная передача речи, видео и двоичных данных, передача информации на большие расстояния. | 55.78 | 52.29
00-00025424 | RG-58 A/U MIL17 50 Ом,112%, чер.,100м (03-845) | ЭЛЕТЭК | Кабель коаксиальный предназначен для передачи электрических сигналов в системах телевидения и комплексных системах безопасности. Так же его часто используют, если необходима одновременная передача речи, видео и двоичных данных, передача информации на большие расстояния. | 52.59 | 49.3
00-00025425 | RG-58 A/U MIL17 50 Ом, 64%, чер., 100м (03-847) | ЭЛЕТЭК | Кабель коаксиальный предназначен для передачи электрических сигналов в системах телевидения и комплексных системах безопасности. Так же его часто используют, если необходима одновременная передача речи, видео и двоичных данных, передача информации на большие расстояния. | 43.9 | 41.16
03-00012030 | 2001-01-01 | REXANT | Кабель коаксиальный применяется в помещениях с целью передачи высокочастотных аналоговых сигналов. По структуре состоит из одножильного центрального проводника, изготовленного из омедненной стали и окруженного диэлектриком из вспененного полиэтилена. | Уточняйте у менеджера | Уточняйте у менеджера
03-00003657 | 2002-01-01 | REXANT | Кабель коаксиальный применяется в помещениях с целью передачи высокочастотных аналоговых сигналов. По структуре состоит из одножильного центрального проводника, изготовленного из омедненной стали и окруженного диэлектриком из вспененного полиэтилена. | Уточняйте у менеджера | Уточняйте у менеджера
03-00007491 | 2003-01-01 | REXANT | Кабель коаксиальный применяется в помещениях с целью передачи высокочастотных аналоговых сигналов. По структуре состоит из одножильного центрального проводника, изготовленного из омедненной стали и окруженного диэлектриком из вспененного полиэтилена. | Уточняйте у менеджера | Уточняйте у менеджера
00-00025426 | RG-58 C/U MIL17 50 Ом, 112%, чер., 100м (03-840) | ЭЛЕТЭК | Кабель коаксиальный предназначен для передачи электрических сигналов в системах телевидения и комплексных системах безопасности. Так же его часто используют, если необходима одновременная передача речи, видео и двоичных данных, передача информации на большие расстояния. | 46.02 | 43.14
00-00025427 | RG-58 C/U MIL17 50 Ом, 64%, чер., 100м (03-842) | ЭЛЕТЭК | Кабель коаксиальный предназначен для передачи электрических сигналов в системах телевидения и комплексных системах безопасности. Так же его часто используют, если необходима одновременная передача речи, видео и двоичных данных, передача информации на большие расстояния. | 41.82 | 39.21
00-00025428 | RG-59 B/U MIL17 экран 112%, белый, 100 м (03-011) | ЭЛЕТЭК | Кабель коаксиальный предназначен для передачи электрических сигналов в системах телевидения и комплексных системах безопасности. Так же его часто используют, если необходима одновременная передача речи, видео и двоичных данных, передача информации на большие расстояния. | 27.6 | 25.87
00-00025431 | RG-59 B/U MIL17 экран 112%, черный,100м (03-010) | ЭЛЕТЭК | Кабель коаксиальный предназначен для передачи электрических сигналов в системах телевидения и комплексных системах безопасности. Так же его часто используют, если необходима одновременная передача речи, видео и двоичных данных, передача информации на большие расстояния. | 27.6 | 25.87
00-00025432 | RG-59 B/U MIL17 экран 112%, черный,500м (03-050) | ЭЛЕТЭК | Кабель коаксиальный предназначен для передачи электрических сигналов в системах телевидения и комплексных системах безопасности. Так же его часто используют, если необходима одновременная передача речи, видео и двоичных данных, передача информации на большие расстояния. | 25.61 | 24.01
00-00025434 | RG-59 B/U MIL17 экран 64%, белый, 200 м (03-022) | ЭЛЕТЭК | Кабель коаксиальный предназначен для передачи электрических сигналов в системах телевидения и комплексных системах безопасности. Так же его часто используют, если необходима одновременная передача речи, видео и двоичных данных, передача информации на большие расстояния. | Уточняйте у менеджера | Уточняйте у менеджера
00-00025435 | RG-59 B/U OUTDOOR 112%, чер., 200м (03-060) | ЭЛЕТЭК | Кабель коаксиальный предназначен для передачи электрических сигналов в системах телевидения и комплексных системах безопасности. Так же его часто используют, если необходима одновременная передача речи, видео и двоичных данных, передача информации на большие расстояния. | 29.19 | 27.37
00-00025436 | RG-59 B/U OUTDOOR 112%, чер., 500 м (03-061) | ЭЛЕТЭК | Кабель коаксиальный предназначен для передачи электрических сигналов в системах телевидения и комплексных системах безопасности. Так же его часто используют, если необходима одновременная передача речи, видео и двоичных данных, передача информации на большие расстояния. | 27.79 | 26.06
00-00025437 | RG-59 B/U OUTDOOR 112%, чер,с трос.,500м (03-070) | ЭЛЕТЭК | Кабель коаксиальный предназначен для передачи электрических сигналов в системах телевидения и комплексных системах безопасности. Так же его часто используют, если необходима одновременная передача речи, видео и двоичных данных, передача информации на большие расстояния. | 38.95 | 36.52
00-00025441 | RG-59 MICRO MIL17 белый, 100 м (03-091) | ЭЛЕТЭК | Кабель коаксиальный предназначен для передачи электрических сигналов в системах телевидения и комплексных системах безопасности. Так же его часто используют, если необходима одновременная передача речи, видео и двоичных данных, передача информации на большие расстояния. | 21.46 | 20.13
00-00025442 | RG-59 MICRO MIL17 черный, 100 м (03-090) | ЭЛЕТЭК | Кабель коаксиальный предназначен для передачи электрических сигналов в системах телевидения и комплексных системах безопасности. Так же его часто используют, если необходима одновременная передача речи, видео и двоичных данных, передача информации на большие расстояния. | 21.46 | 20.13
00-00025471 | RG-59 MICRO+2x0.75 мм2 75 Ом,белый,100 м (04-610) | ЭЛЕТЭК | Комбинированный коаксиальный кабель для систем видеонаблюдения. | 46.83 | 43.9
00-00025470 | RG-59 MICRO+2x0.75 мм2 75 Ом,белый,200 м (04-620) | ЭЛЕТЭК | Комбинированный коаксиальный кабель для систем видеонаблюдения. | 44.34 | 41.57
00-00025472 | RG-59 MICRO+2x0.75 мм2 75 Ом,черный,100 м (04-605) | ЭЛЕТЭК | Комбинированный коаксиальный кабель для систем видеонаблюдения. | 47.62 | 44.64
03-00003665 | 270647 | REXANT | Кабель коаксиальный применяется в помещениях с целью передачи высокочастотных аналоговых сигналов. По структуре состоит из одножильного центрального проводника, изготовленного из омедненной стали и окруженного диэлектриком из вспененного полиэтилена. | Уточняйте у менеджера | Уточняйте у менеджера
00-00062623 | 274299 | REXANT | Кабель коаксиальный применяется в помещениях с целью передачи высокочастотных аналоговых сигналов. По структуре состоит из одножильного центрального проводника, изготовленного из омедненной стали и окруженного диэлектриком из вспененного полиэтилена. | Уточняйте у менеджера | Уточняйте у менеджера
03-00007706 | RG-6U 75 Ом, CCS, экран 48%, 100 м (03-950) | ЭЛЕТЭК | Кабель коаксиальный предназначен для передачи электрических сигналов в системах телевидения и комплексных системах безопасности. Так же его часто используют, если необходима одновременная передача речи, видео и двоичных данных, передача информации на большие расстояния. | 13.37 | 12.54
00-00015650 | RG-6U 75 Ом, CU (112%), белый, 100 м (03-978) | ЭЛЕТЭК | Кабель коаксиальный предназначен для передачи электрических сигналов в системах телевидения и комплексных системах безопасности. Так же его часто используют, если необходима одновременная передача речи, видео и двоичных данных, передача информации на большие расстояния. | 39.82 | 37.33
03-00011076 | RG-6U 75 Ом, CU (64%) outdoor,чер.,200 м (03-990) | ЭЛЕТЭК | Кабель коаксиальный предназначен для передачи электрических сигналов в системах телевидения и комплексных системах безопасности. Так же его часто используют, если необходима одновременная передача речи, видео и двоичных данных, передача информации на большие расстояния. | 36.59 | 34.31
00-00025443 | RG-6U 75 Ом, CU (64%), белый, 100 м (03-974) | ЭЛЕТЭК | Кабель коаксиальный предназначен для передачи электрических сигналов в системах телевидения и комплексных системах безопасности. Так же его часто используют, если необходима одновременная передача речи, видео и двоичных данных, передача информации на большие расстояния. | 33.62 | 31.52
00-00062628 | 275395 | REXANT | Коаксиальный кабель представляет собой качественное и эффективное решение для подключения спутниковых и кабельных телевизионных систем, камер видеонаблюдения и устройств, поддерживающих HDTV. Предназначен для прокладки внутри помещений. Отличается качеством материалов и высокой степенью надежности. Состоит из центрального проводника, изготовленного из меди и помещенного в полиэтиленовый диэлектрик. Поверх диэлектрика наложен экран из алюминиевой фольги, на котором располагается внешний проводник из медной проволоки в виде оплетки плотностью 64%, что надежно защищает передаваемый сигнал от внешних помех. Внешняя оболочка оранжевого цвета выполнена из безгалогенной полимерной композиции-HF, не поддерживающей горение. Номинальное волновое сопротивление кабеля – 75 Ом. Диаметр проволоки экрана: 0,12-0,15 мм. | Уточняйте у менеджера | Уточняйте у менеджера
00-00024413 | 2201-01-01 | REXANT | Коаксиальный кабель для подсоединения внутренних и межблочных соединений общепромышленных и бытовых радиотехнических устройств, а также для подключения спутниковых и кабельных телевизионных систем, камер видеонаблюдения и устройств, поддерживающих HDTV. | Уточняйте у менеджера | Уточняйте у менеджера
00-00062624 | 2202-01-01 | REXANT | Коаксиальный кабель для подсоединения внутренних и межблочных соединений общепромышленных и бытовых радиотехнических устройств, а также для подключения спутниковых и кабельных телевизионных систем, камер видеонаблюдения и устройств, поддерживающих HDTV | Уточняйте у менеджера | Уточняйте у менеджера
00-00062625 | 2203-01-01 | REXANT | Коаксиальный кабель для подсоединения внутренних и межблочных соединений общепромышленных и бытовых радиотехнических устройств, а также для подключения спутниковых и кабельных телевизионных систем, камер видеонаблюдения и устройств, поддерживающих HDTV | Уточняйте у менеджера | Уточняйте у менеджера
03-00009460 | 2204-01-01 | REXANT | Коаксиальный кабель для подсоединения внутренних и межблочных соединений общепромышленных и бытовых радиотехнических устройств, а также для подключения спутниковых и кабельных телевизионных систем, камер видеонаблюдения и устройств, поддерживающих HDTV | Уточняйте у менеджера | Уточняйте у менеджера
00-00025008 | 2221-01-01 | REXANT | Коаксиальный кабель для внутренних и межблочных соединений общепромышленных и бытовых радиотехнических устройств, а также для подключения спутниковых и кабельных телевизионных систем, камер видеонаблюдения и устройств, поддерживающих HDTV. | Уточняйте у менеджера | Уточняйте у менеджера
00-00030665 | 2222-01-01 | REXANT | Коаксиальный кабель для внутренних и межблочных соединений общепромышленных и бытовых радиотехнических устройств, а также для подключения спутниковых и кабельных телевизионных систем, камер видеонаблюдения и устройств, поддерживающих HDTV. | Уточняйте у менеджера | Уточняйте у менеджера
03-00007048 | 2231-01-01 | REXANT | Коаксиальный кабель для внутренних и межблочных соединений общепромышленных и бытовых радиотехнических устройств, а также для подключения спутниковых и кабельных телевизионных систем, камер видеонаблюдения и устройств, поддерживающих HDTV. | Уточняйте у менеджера | Уточняйте у менеджера
00-00062622 | 2232-01-01 | REXANT | Коаксиальный кабель для внутренних и межблочных соединений общепромышленных и бытовых радиотехнических устройств, а также для подключения спутниковых и кабельных телевизионных систем, камер видеонаблюдения и устройств, поддерживающих HDTV. | Уточняйте у менеджера | Уточняйте у менеджера
03-00007931 | 2223-01-01 | REXANT | Коаксиальный кабель для внутренних и межблочных соединений общепромышленных и бытовых радиотехнических устройств, а также для подключения спутниковых и кабельных телевизионных систем, камер видеонаблюдения и устройств, поддерживающих HDTV. | Уточняйте у менеджера | Уточняйте у менеджера
00-00020063 | 2233-01-01 | REXANT | Коаксиальный кабель для внутренних и межблочных соединений общепромышленных и бытовых радиотехнических устройств, а также для подключения спутниковых и кабельных телевизионных систем, камер видеонаблюдения и устройств, поддерживающих HDTV. | Уточняйте у менеджера | Уточняйте у менеджера
00-00020064 | 2241-01-01 | REXANT | Коаксиальный кабель для внутренних и межблочных соединений общепромышленных и бытовых радиотехнических устройств, а также для подключения спутниковых и кабельных телевизионных систем, камер видеонаблюдения и устройств, поддерживающих HDTV. | Уточняйте у менеджера | Уточняйте у менеджера
00-00020051 | 2021-01-01 | REXANT | Кабель коаксиальный применяется в помещениях с целью передачи высокочастотных аналоговых сигналов. По структуре состоит из одножильного центрального проводника, изготовленного из омедненной стали и окруженного диэлектриком из вспененного полиэтилена. | Уточняйте у менеджера | Уточняйте у менеджера
00-00025474 | RG59 B/U+2x0.75 мм2 75 Ом,Out с трос,200м(04-525) | ЭЛЕТЭК | Комбинированный коаксиальный кабель для систем видеонаблюдения. | 56.85 | 53.3
00-00025476 | RG59 B/U+2x0.75 мм2 75 Ом,Out с трос,500м(04-555) | ЭЛЕТЭК | Комбинированный коаксиальный кабель для систем видеонаблюдения. | 46.03 | 43.16
00-00025473 | RG59 B/U+2x0.75 мм2 75 Ом, Outdoor,200м(04-520) | ЭЛЕТЭК | Комбинированный коаксиальный кабель для систем видеонаблюдения. | 52.56 | 49.27
03-00009544 | RG59 B/U+2x0.75 мм2 75 Ом, Outdoor, 500 м (04-550) | ЭЛЕТЭК | Комбинированный коаксиальный кабель для систем видеонаблюдения. | 52.56 | 49.27
00-00061745 | RG59 CCA+2x0.75 мм2 75 Ом outdoor, плоский 200 м ( | ЭЛЕТЭК | Комбинированный коаксиальный кабель для систем видеонаблюдения. | 26.3 | 24.65
00-00025483 | RG59 CU+2x0.75 мм2 75 Ом outdoor, 200 м (04-155) | ЭЛЕТЭК | Комбинированный коаксиальный кабель для систем видеонаблюдения. | 39.44 | 36.98
00-00025485 | RG59 CU+2x0.75 мм2 75 Ом, белый, 200 м (04-120) | ЭЛЕТЭК | Комбинированный коаксиальный кабель для систем видеонаблюдения. | 39.7 | 37.22
00-00061742 | RG59 CU+2x0.75 мм2 75 Ом, белый, 500 м (04-127) | ЭЛЕТЭК | Комбинированный коаксиальный кабель для систем видеонаблюдения. | 34.45 | 32.3
00-00025486 | RG59 CU+2x0.75 мм2 75 Ом, плос,бел,200м (04-134) | ЭЛЕТЭК | Комбинированный коаксиальный кабель для систем видеонаблюдения. | 34.69 | 32.52
00-00025488 | RG59 CU+2x0.75 мм2 75 Ом, черный, 200 м (04-125) | ЭЛЕТЭК | Комбинированный коаксиальный кабель для систем видеонаблюдения. | 39.7 | 37.22
00-00025484 | RG59 CU+2x0.75 мм2 75 Ом, черный, 500 м (04-126) | ЭЛЕТЭК | Комбинированный коаксиальный кабель для систем видеонаблюдения. | 31.16 | 29.22
00-00061743 | RG59 ССА+2x0.75 мм2 75 Ом, плоский белый, 200 м (0 | ЭЛЕТЭК | Комбинированный коаксиальный кабель для систем видеонаблюдения. | 26.91 | 25.23
00-00061744 | RG59 ССА+2x0.75 мм2 75 Ом, плоский, черный, 200 м | ЭЛЕТЭК | Комбинированный коаксиальный кабель для систем видеонаблюдения. | 26.04 | 24.41
00-00025449 | RG59U-CU 75 Ом, белый, 200 м (03-830) | ЭЛЕТЭК | Кабель коаксиальный предназначен для передачи электрических сигналов в системах телевидения и комплексных системах безопасности. Так же его часто используют, если необходима одновременная передача речи, видео и двоичных данных, передача информации на большие расстояния. | Уточняйте у менеджера | Уточняйте у менеджера
00-00061735 | SAT 17 VATC/PH Cu/Cu 75 Ом, 100 м (03-155) | ЭЛЕТЭК | Кабель коаксиальный предназначен для передачи электрических сигналов в системах телевидения и комплексных системах безопасности. Так же его часто используют, если необходима одновременная передача речи, видео и двоичных данных, передача информации на большие расстояния. | 30.98 | 29.05
00-00061736 | SAT 2000DIGITAL 75 Ом, 100 м (03-190) | ЭЛЕТЭК | Кабель коаксиальный предназначен для передачи электрических сигналов в системах телевидения и комплексных системах безопасности. Так же его часто используют, если необходима одновременная передача речи, видео и двоичных данных, передача информации на большие расстояния. | Уточняйте у менеджера | Уточняйте у менеджера
00-00020078 | 2401-01-01 | REXANT | Коаксиальный кабель для установки и подключения спутниковых и кабельных телевизионных систем, а также для подключения камер видеонаблюдения и устройств, поддерживающих HDTV. | Уточняйте у менеджера | Уточняйте у менеджера
00-00076143 | 001-221001 | RIPO | Кабель коаксиальный представляет собой конструкцию с двойной защитой от воздействия электромагнитных излучений и вихревых потоков; имеет пучок омедненных жил алюминия, покрытых внешней оболочкой из полимерного материала PVC. Изоляция кабеля исполняется из искусственно вспененного полиэтилена. Такой материал является отличным диэлектриком и имеет высокие гидроизоляционные свойства. | Уточняйте у менеджера | Уточняйте у менеджера
00-00020081 | 2431-01-01 | REXANT | Коаксиальный кабель для установки и подключения спутниковых и кабельных телевизионных систем, а также для подключения камер видеонаблюдения и устройств, поддерживающих HDTV. | Уточняйте у менеджера | Уточняйте у менеджера
00-00025455 | SAT 703 Cu/Al 75 Ом, 100 м (03-160) | ЭЛЕТЭК | Кабель коаксиальный предназначен для передачи электрических сигналов в системах телевидения и комплексных системах безопасности. Так же его часто используют, если необходима одновременная передача речи, видео и двоичных данных, передача информации на большие расстояния. | 35.66 | 33.43
00-00025456 | SAT 703 Cu/Cu 75 Ом, 100 м (03-150) | ЭЛЕТЭК | Кабель коаксиальный предназначен для передачи электрических сигналов в системах телевидения и комплексных системах безопасности. Так же его часто используют, если необходима одновременная передача речи, видео и двоичных данных, передача информации на большие расстояния. | 39.97 | 37.47
00-00062634 | 01-2431-10 | REXANT | Коаксиальный кабель для установки и подключения спутниковых и кабельных телевизионных систем, а также для подключения камер видеонаблюдения и устройств, поддерживающих HDTV. | Уточняйте у менеджера | Уточняйте у менеджера
00-00062633 | 01-2431-20 | REXANT | Коаксиальный кабель для установки и подключения спутниковых и кабельных телевизионных систем, а также для подключения камер видеонаблюдения и устройств, поддерживающих HDTV. | Уточняйте у менеджера | Уточняйте у менеджера
00-00062631 | 01-2431-50 | REXANT | Коаксиальный кабель для установки и подключения спутниковых и кабельных телевизионных систем, а также для подключения камер видеонаблюдения и устройств, поддерживающих HDTV. | Уточняйте у менеджера | Уточняйте у менеджера
00-00027515 | AA001 | SC&T | Кабель для передачи видеосигнала и питания с встроенным микрофоном. | 600 | 600
00-00042956 | Соединительный шнур TS CCTV (BNC-BNC) 1.5m | Tantos | Соединительный кабель для разветвления линии питания (1 гнездо DC на 8 штекеров DC) позволяет подключить к одному блоку питания несколько камер или микрофонов.Корд межблочный для систем видеонаблюдения предназначен для передачи видео/аудио сигнала от камеры видеонаблюдения к ресиверу или видеорегистратору (DVR). С каждой стороны шнура располагается штекер разъема BNC видеокамеры. Длина шнура составляет 1.5 метра. Видеошнур является универсальным средством подключения оборудования, позволяющее значительно сэкономить время монтажа. | 230 | 218.5
00-00042957 | Соединительный шнур TS CCTV (BNC-BNC) 3m | Tantos | Корд межблочный для систем видеонаблюдения предназначен для передачи видео/аудио сигнала от камеры видеонаблюдения к ресиверу или видеорегистратору (DVR). С каждой стороны шнура располагается штекер разъема BNC видеокамеры. Длина шнура составляет 3 метра. Видеошнур является универсальным средством подключения оборудования, позволяющее значительно сэкономить время монтажа. | 320 | 304
00-00036946 | Соединительный шнур TS CCTV (BNC+DC) 20М | Tantos | Соединительный шнур для систем видеонаблюдения предназначен для передачи видео/аудио сигнала и питания (DC) от камеры видеонаблюдения к ресиверу или видеорегистратору (DVR). С одной стороны шнура располагаются штекер разъема BNC и штекер разъема питания видеокамеры, с другой штекер разъема BNC и гнездо разъема питания. Длина шнура составляет 20 метров. Видеошнур является универсальным средством подключения оборудования, позволяющее значительно сэкономить время монтажа. | 1150 | 1092.5
00-00087553 | Video+2х0,22 мм2 (аналог ШВЭВ 3х0,22 мм2), 200 м | ЭЛЕТЭК | Video+2х0,22 мм2 (аналог ШВЭВ 3х0,22 мм2), 200 м Кабель комбинированный | 16.01 | 15.01
00-00087298 | Video+2х0,22 мм2 (аналог ШВЭП 3х0,22 мм2) наружный | ЭЛЕТЭК | Video+2х0,22 мм2 (аналог ШВЭП 3х0,22 мм2) наружный, 200 м (11-160) Кабель комбинированный | 17.71 | 16.6
00-00087554 | Video+3х0,22 мм2 (аналог ШВЭП 4х0,22 мм2) наружный | ЭЛЕТЭК | Video+3х0,22 мм2 (аналог ШВЭП 4х0,22 мм2) наружный, 200 м Кабель комбинированный | 19.98 | 18.73
00-00126166 | Video+4х0,22 мм2 (аналог ШВЭВ 5х0,22 мм2), 200 м | ЭЛЕТЭК | Video+4х0,22 мм2 (аналог ШВЭВ 5х0,22 мм2), 200 м Кабель комбинированный | 22.15 | 20.77
00-00062865 | 17-6203-6 | PROCONNECT | Кабель 1,5 м предназначен для передачи цифровых видеоданных высокого разрешения и многоканальных цифровых аудиосигналов с защитой от копирования. Используется с телевизорами, компьютерами, ноутбуками, мультимедийными проигрывателями, регистраторами, игровыми консолями, видеокамерами и другими видеоустройствами. Применение кабеля позволяет с легкостью вывести любое изображение или видео на монитор. При помощи вакуумного напыления на контакты разъемов (19 Pin) нанесен слой технического золота, что способствует повышению качественных показателей изображения и звука. Штекеры выполнены из легкого и прочного пластика. Кабель обеспечивает качественную передачу видео в формате Full HD 1080p 144Hz, Ultra HD (4K) 3840×2160 30Hz с максимальной пропускной способностью канала до 10,2 Гбит/сек. Поддерживает технологию 3D. Соответствует стандарту HDMI 1.4. | Уточняйте у менеджера | Уточняйте у менеджера
00-00062872 | 17-6203 | REXANT | Кабель HDMI версии 1.4 REXANT применяется для подключения компьютеров, ноутбуков, телевизоров, мультимедийных проигрывателей, игровых консолей, видеокамер, автомобильных регистраторов и других видеоустройств. Используется для передачи цифровых видеоданных высокого разрешения и многоканальных цифровых аудиосигналов с защитой от копирования. Материал изготовления штекеров – легкий и прочный пластик. Штекеры и кабель выполнены в черном цвете. На контакты разъемов (19 Pin) нанесен слой технического золота по технологии вакуумного напыления, что обеспечивает высокое качество изображения и звука. Кабель передает видео в формате Ultra HD 4K с разрешением 3840x2160 (30 Гц), Full HD 1080P (144Hz) с максимальной пропускной способностью канала до 10,2 Гбит/сек, а также поддерживает 3D. Тип упаковки – блистер с подвесом. Длина шнура составляет 1,5 м. | Уточняйте у менеджера | Уточняйте у менеджера
00-00062866 | 17-6203-8 | PROCONNECT | Кабель предназначен для передачи цифровых видеоданных высокого разрешения и многоканальных цифровых аудиосигналов с защитой от копирования. Используется с телевизорами, компьютерами, ноутбуками, мультимедийными проигрывателями, регистраторами, игровыми консолями, видеокамерами и другими видеоустройствами. Применение кабеля позволяет с легкостью вывести любое изображение или видео на монитор. Штекеры выполнены из легкого и прочного пластика. Кабель обеспечивает качественную передачу видео в формате Full HD 1080p 144Hz, Ultra HD (4K) 3840×2160 30Hz с максимальной пропускной способностью канала до 10,2 Гбит/сек. Поддерживает технологию 3D. Соответствует стандарту HDMI 1.4. Длина – 1,5 м. | Уточняйте у менеджера | Уточняйте у менеджера
00-00062859 | 17-6208-6 | PROCONNECT | Кабель 10 м предназначен для передачи цифровых видеоданных высокого разрешения и многоканальных цифровых аудиосигналов с защитой от копирования. Используется с телевизорами, компьютерами, ноутбуками, мультимедийными проигрывателями, регистраторами, игровыми консолями, видеокамерами и другими видеоустройствами. Применение кабеля позволяет с легкостью вывести любое изображение или видео на монитор. При помощи вакуумного напыления на контакты разъемов (19 Pin) нанесен слой технического золота, что способствует повышению качественных показателей изображения и звука. Штекеры выполнены из легкого и прочного пластика. Кабель обеспечивает качественную передачу видео в формате Full HD 1080p 144Hz, Ultra HD (4K) 3840×2160 30Hz с максимальной пропускной способностью канала до 10,2 Гбит/сек. Поддерживает технологию 3D. Соответствует стандарту HDMI 1.4. | Уточняйте у менеджера | Уточняйте у менеджера
00-00031651 | 17-6208 | REXANT | Кабель HDMI версии 1.4 REXANT предназначен для передачи цифровых видеоданных высокого разрешения и многоканальных цифровых аудиосигналов с защитой от копирования. Используется с телевизорами, компьютерами, ноутбуками, регистраторами, консолями, видеокамерами и т.д. Штекеры выполнены из пластика, жилы – из первичной технически чистой меди (99%). Слой технического золота, нанесенный на контакты (19 Pin), обеспечивает высокое качество изображения и звука. Наличие ферритовых фильтров увеличивает индуктивность проходящего через него участка провода в несколько сотен раз, что способствует подавлению помех. 3 степени защиты от электромагнитных волн позволяют воспроизводить точный оригинальный сигнал. Кабель передает видео высокой четкости (Ultra HD) с максимальным разрешением (4K). Поддерживает 3D и расширенные цветовые пространства, что актуально для современных цифровых камер. Длина – 10 м. | Уточняйте у менеджера | Уточняйте у менеджера
03-00009307 | 17-6209-6 | PROCONNECT | Кабель 15 м предназначен для передачи цифровых видеоданных высокого разрешения и многоканальных цифровых аудиосигналов с защитой от копирования. Используется с телевизорами, компьютерами, ноутбуками, мультимедийными проигрывателями, регистраторами, игровыми консолями, видеокамерами и другими видеоустройствами. Применение кабеля позволяет с легкостью вывести любое изображение или видео на монитор. При помощи вакуумного напыления на контакты разъемов (19 Pin) нанесен слой технического золота, что способствует повышению качественных показателей изображения и звука. Штекеры выполнены из легкого и прочного пластика. Кабель обеспечивает качественную передачу видео в формате Full HD 1080p 144Hz, Ultra HD (4K) 3840×2160 30Hz с максимальной пропускной способностью канала до 10,2 Гбит/сек. Поддерживает технологию 3D. Соответствует стандарту HDMI 1.4. | Уточняйте у менеджера | Уточняйте у менеджера
00-00034227 | 17-6209 | REXANT | Кабель HDMI версии 1.4 REXANT предназначен для передачи цифровых видеоданных высокого разрешения и многоканальных цифровых аудиосигналов с защитой от копирования. Используется с телевизорами, компьютерами, ноутбуками, регистраторами, консолями, видеокамерами и т.д. Штекеры выполнены из пластика, жилы – из первичной технически чистой меди (99%). Слой технического золота, нанесенный на контакты (19 Pin), обеспечивает высокое качество изображения и звука. Наличие ферритовых фильтров увеличивает индуктивность проходящего через него участка провода в несколько сотен раз, что способствует подавлению помех. 3 степени защиты от электромагнитных волн позволяют воспроизводить точный оригинальный сигнал. Кабель передает видео высокой четкости (Ultra HD) с максимальным разрешением (4K). Поддерживает 3D и расширенные цветовые пространства, что актуально для современных цифровых камер. Длина – 15 м. | Уточняйте у менеджера | Уточняйте у менеджера
00-00062867 | 17-6202-8 | PROCONNECT | Кабель предназначен для передачи цифровых видеоданных высокого разрешения и многоканальных цифровых аудиосигналов с защитой от копирования. Используется с телевизорами, компьютерами, ноутбуками, мультимедийными проигрывателями, регистраторами, игровыми консолями, видеокамерами и другими видеоустройствами. Применение кабеля позволяет с легкостью вывести любое изображение или видео на монитор. Штекеры выполнены из легкого и прочного пластика. Кабель обеспечивает качественную передачу видео в формате Full HD 1080p 144Hz, Ultra HD (4K) 3840×2160 30Hz с максимальной пропускной способностью канала до 10,2 Гбит/сек. Поддерживает технологию 3D. Соответствует стандарту HDMI 1.4. Длина – 1 м. | Уточняйте у менеджера | Уточняйте у менеджера
00-00062864 | 17-6202-6 | PROCONNECT | Кабель 1 м предназначен для передачи цифровых видеоданных высокого разрешения и многоканальных цифровых аудиосигналов с защитой от копирования. Используется с телевизорами, компьютерами, ноутбуками, мультимедийными проигрывателями, регистраторами, игровыми консолями, видеокамерами и другими видеоустройствами. Применение кабеля позволяет с легкостью вывести любое изображение или видео на монитор. При помощи вакуумного напыления на контакты разъемов (19 Pin) нанесен слой технического золота, что способствует повышению качественных показателей изображения и звука. Штекеры выполнены из легкого и прочного пластика. Кабель обеспечивает качественную передачу видео в формате Full HD 1080p 144Hz, Ultra HD (4K) 3840×2160 30Hz с максимальной пропускной способностью канала до 10,2 Гбит/сек. Поддерживает технологию 3D. Соответствует стандарту HDMI 1.4. | Уточняйте у менеджера | Уточняйте у менеджера
00-00062906 | 17-6202 | REXANT | Кабель HDMI версии 1.4 REXANT применяется для подключения компьютеров, ноутбуков, телевизоров, мультимедийных проигрывателей, игровых консолей, видеокамер, автомобильных регистраторов и других видеоустройств. Используется для передачи цифровых видеоданных высокого разрешения и многоканальных цифровых аудиосигналов с защитой от копирования. Материал изготовления штекеров – легкий и прочный пластик. Штекеры и кабель выполнены в черном цвете. На контакты разъемов (19 Pin) нанесен слой технического золота по технологии вакуумного напыления, что обеспечивает высокое качество изображения и звука. Кабель передает видео в формате Ultra HD 4K с разрешением 3840x2160 (30 Гц), Full HD 1080P (144Hz) с максимальной пропускной способностью канала до 10,2 Гбит/сек, а также поддерживает 3D. Тип упаковки – блистер с подвесом. Длина шнура составляет 1 м. | Уточняйте у менеджера | Уточняйте у менеджера
00-00062860 | 17-6210-6 | PROCONNECT | Кабель 20 м предназначен для передачи цифровых видеоданных высокого разрешения и многоканальных цифровых аудиосигналов с защитой от копирования. Используется с телевизорами, компьютерами, ноутбуками, мультимедийными проигрывателями, регистраторами, игровыми консолями, видеокамерами и другими видеоустройствами. Применение кабеля позволяет с легкостью вывести любое изображение или видео на монитор. При помощи вакуумного напыления на контакты разъемов (19 Pin) нанесен слой технического золота, что способствует повышению качественных показателей изображения и звука. Штекеры выполнены из легкого и прочного пластика. Кабель обеспечивает качественную передачу видео в формате Full HD 1080p 144Hz, Ultra HD (4K) 3840×2160 30Hz с максимальной пропускной способностью канала до 10,2 Гбит/сек. Поддерживает технологию 3D. Соответствует стандарту HDMI 1.4. | Уточняйте у менеджера | Уточняйте у менеджера
00-00062871 | 17-6210 | REXANT | Кабель HDMI версии 1.4 REXANT предназначен для передачи цифровых видеоданных высокого разрешения и многоканальных цифровых аудиосигналов с защитой от копирования. Используется с телевизорами, компьютерами, ноутбуками, регистраторами, консолями, видеокамерами и т.д. Штекеры выполнены из пластика, жилы – из первичной технически чистой меди (99%). Слой технического золота, нанесенный на контакты (19 Pin), обеспечивает высокое качество изображения и звука. Наличие ферритовых фильтров увеличивает индуктивность проходящего через него участка провода в несколько сотен раз, что способствует подавлению помех. 3 степени защиты от электромагнитных волн позволяют воспроизводить точный оригинальный сигнал. Кабель передает видео высокой четкости (Ultra HD) с максимальным разрешением (4K). Поддерживает 3D и расширенные цветовые пространства, что актуально для современных цифровых камер. Длина – 20 м. | Уточняйте у менеджера | Уточняйте у менеджера
00-00062861 | 17-6204-6 | PROCONNECT | Кабель 2 м предназначен для передачи цифровых видеоданных высокого разрешения и многоканальных цифровых аудиосигналов с защитой от копирования. Используется с телевизорами, компьютерами, ноутбуками, мультимедийными проигрывателями, регистраторами, игровыми консолями, видеокамерами и другими видеоустройствами. Применение кабеля позволяет с легкостью вывести любое изображение или видео на монитор. При помощи вакуумного напыления на контакты разъемов (19 Pin) нанесен слой технического золота, что способствует повышению качественных показателей изображения и звука. Штекеры выполнены из легкого и прочного пластика. Кабель обеспечивает качественную передачу видео в формате Full HD 1080p 144Hz, Ultra HD (4K) 3840×2160 30Hz с максимальной пропускной способностью канала до 10,2 Гбит/сек. Поддерживает технологию 3D. Соответствует стандарту HDMI 1.4. | Уточняйте у менеджера | Уточняйте у менеджера
00-00062873 | 17-6204 | REXANT | Кабель HDMI версии 1.4 REXANT применяется для подключения компьютеров, ноутбуков, телевизоров, мультимедийных проигрывателей, игровых консолей, видеокамер, автомобильных регистраторов и других видеоустройств. Используется для передачи цифровых видеоданных высокого разрешения и многоканальных цифровых аудиосигналов с защитой от копирования. Материал изготовления штекеров – легкий и прочный пластик. Штекеры и кабель выполнены в черном цвете. На контакты разъемов (19 Pin) нанесен слой технического золота по технологии вакуумного напыления, что обеспечивает высокое качество изображения и звука. Кабель передает видео в формате Ultra HD 4K с разрешением 3840x2160 (30 Гц), Full HD 1080P (144Hz) с максимальной пропускной способностью канала до 10,2 Гбит/сек, а также поддерживает 3D. Тип упаковки – блистер с подвесом. Длина шнура составляет 2 м. | Уточняйте у менеджера | Уточняйте у менеджера
00-00062863 | 17-6205-6 | PROCONNECT | Кабель 3 м предназначен для передачи цифровых видеоданных высокого разрешения и многоканальных цифровых аудиосигналов с защитой от копирования. Используется с телевизорами, компьютерами, ноутбуками, мультимедийными проигрывателями, регистраторами, игровыми консолями, видеокамерами и другими видеоустройствами. Применение кабеля позволяет с легкостью вывести любое изображение или видео на монитор. При помощи вакуумного напыления на контакты разъемов (19 Pin) нанесен слой технического золота, что способствует повышению качественных показателей изображения и звука. Штекеры выполнены из легкого и прочного пластика. Кабель обеспечивает качественную передачу видео в формате Full HD 1080p 144Hz, Ultra HD (4K) 3840×2160 30Hz с максимальной пропускной способностью канала до 10,2 Гбит/сек. Поддерживает технологию 3D. Соответствует стандарту HDMI 1.4. | Уточняйте у менеджера | Уточняйте у менеджера
00-00048101 | 17-6205 | REXANT | Кабель HDMI версии 1.4 REXANT применяется для подключения компьютеров, ноутбуков, телевизоров, мультимедийных проигрывателей, игровых консолей, видеокамер, автомобильных регистраторов и других видеоустройств. Используется для передачи цифровых видеоданных высокого разрешения и многоканальных цифровых аудиосигналов с защитой от копирования. Материал изготовления штекеров – легкий и прочный пластик. Штекеры и кабель выполнены в черном цвете. На контакты разъемов (19 Pin) нанесен слой технического золота по технологии вакуумного напыления, что обеспечивает высокое качество изображения и звука. Кабель передает видео в формате Ultra HD 4K с разрешением 3840x2160 (30 Гц), Full HD 1080P (144Hz) с максимальной пропускной способностью канала до 10,2 Гбит/сек, а также поддерживает 3D. Тип упаковки – блистер с подвесом. Длина шнура составляет 3 м. | Уточняйте у менеджера | Уточняйте у менеджера
00-00024999 | 17-6206-6 | PROCONNECT | Кабель 5 м предназначен для передачи цифровых видеоданных высокого разрешения и многоканальных цифровых аудиосигналов с защитой от копирования. Используется с телевизорами, компьютерами, ноутбуками, мультимедийными проигрывателями, регистраторами, игровыми консолями, видеокамерами и другими видеоустройствами. Применение кабеля позволяет с легкостью вывести любое изображение или видео на монитор. При помощи вакуумного напыления на контакты разъемов (19 Pin) нанесен слой технического золота, что способствует повышению качественных показателей изображения и звука. Штекеры выполнены из легкого и прочного пластика. Кабель обеспечивает качественную передачу видео в формате Full HD 1080p 144Hz, Ultra HD (4K) 3840×2160 30Hz с максимальной пропускной способностью канала до 10,2 Гбит/сек. Поддерживает технологию 3D. Соответствует стандарту HDMI 1.4. | Уточняйте у менеджера | Уточняйте у менеджера
00-00031649 | 17-6206 | REXANT | Кабель HDMI версии 1.4 REXANT применяется для подключения компьютеров, ноутбуков, телевизоров, мультимедийных проигрывателей, игровых консолей, видеокамер, автомобильных регистраторов и других видеоустройств. Используется для передачи цифровых видеоданных высокого разрешения и многоканальных цифровых аудиосигналов с защитой от копирования. Материал изготовления штекеров – легкий и прочный пластик. Штекеры и кабель выполнены в черном цвете. На контакты разъемов (19 Pin) нанесен слой технического золота по технологии вакуумного напыления, что обеспечивает высокое качество изображения и звука. Кабель передает видео в формате Ultra HD 4K с разрешением 3840x2160 (30 Гц), Full HD 1080P (144Hz) с максимальной пропускной способностью канала до 10,2 Гбит/сек, а также поддерживает 3D. Тип упаковки – блистер с подвесом. Длина шнура составляет 5 м. | Уточняйте у менеджера | Уточняйте у менеджера
00-00062617 | 845903 | PROCONNECT | Кабель КВК-В-2+2х0.5 мм² PROconnect предназначен для передачи телевизионных сигналов в системах видеонаблюдения с одновременным подключением питания и/или передачи сигналов управления. Кабель состоит из радиочастотного (коаксиального) кабеля и жил питания, объединенных под единой оболочкой. Коаксиальный кабель состоит из медного монолитного проводника, диэлектрика из полиэтилена PE, внешнего проводника из омедненных жил в виде оплетки и оболочки из светостабилизированного полиэтилена PE, аналог кабеля (РК-75-2-11). Жила питания (омедненная) многожильная, сечением 0,5 мм² в оболочке из ПВХ. Общая оболочка из ПВХ и диаметром кабеля 7 мм. Кабель КВК без потерь и помех передает видеосигнал и обеспечивает поставку электропитания на расстояние, не превышающее 100 м. | Уточняйте у менеджера | Уточняйте у менеджера
03-00005119 | 844808 | PROCONNECT | Кабель КВК-В-2+2х0.5 мм² PROconnect предназначен для передачи телевизионных сигналов в системах видеонаблюдения с одновременным подключением питания и/или передачи сигналов управления. Кабель состоит из радиочастотного (коаксиального) кабеля и жил питания, объединенных под единой оболочкой. Коаксиальный кабель состоит из медного монолитного проводника, диэлектрика из полиэтилена PE, внешнего проводника из медных жил в виде оплётки и оболочки из светостабилизированного полиэтилена PE, аналог кабеля (РК 75-2-11). Жила питания (медная) многожильная, сечением 0,5 мм² в изоляции из ПВХ. Рабочее напряжение токопроводящей жилы до 600 В. Общая оболочка из ПВХ и диаметром кабеля 7 мм. Использование кабеля КВК-В-2+2х0.5 мм² PROconnect регламентирует сертификат соответствия Таможенного Союза (EAC). Кабель КВК без потерь и помех передает видеосигнал и обеспечивает поставку электропитания на расстояние, не превышающее 150 м. | Уточняйте у менеджера | Уточняйте у менеджера
00-00062616 | 806457 | PROCONNECT | Кабель КВК-В-2+2х0.75 мм² PROconnect предназначен для передачи телевизионных сигналов в системах видеонаблюдения с одновременным подключением питания и/или передачи сигналов управления. Коаксиальный кабель состоит из медного монолитного проводника, диэлектрика из полиэтилена, внешнего проводника из омедненных жил в виде оплетки и оболочки из ПВХ, аналог кабеля (РК-75-2-11). Жила питания (омедненная) многожильная, сечением 0,75 мм² в изоляции из ПВХ. Общая оболочка из ПВХ. Диаметр кабеля 8 мм. Кабель КВК без потерь и помех передает видеосигнал и обеспечивает поставку электропитания на расстояние, не превышающее 120 м. | Уточняйте у менеджера | Уточняйте у менеджера
00-00036899 | 845538 | PROCONNECT | Кабель КВК-П-2+2х0.5 мм² (96) PROconnect предназначен для передачи телевизионных сигналов в системах видеонаблюдения с одновременным подключением питания и/или передачи сигналов управления. Кабель состоит из радиочастотного (коаксиального) кабеля и жил питания, объединенных под единой оболочкой. Коаксиальный кабель состоит из медного монолитного проводника, диэлектрика из полиэтилена PE, внешнего проводника из омедненных жил в виде оплетки и оболочки из светостабилизированного полиэтилена PE, аналог кабеля (РК-75-2-11). Жила питания (омедненная) многожильная, сечением 0,5 мм² в изоляции из ПВХ. Общая оболочка из светостабилизированного полиэтилена PE и диаметром кабеля 7 мм. Кабель КВК без потерь и помех передает видеосигнал и обеспечивает поставку электропитания на расстояние, не превышающее 100 м. | Уточняйте у менеджера | Уточняйте у менеджера
00-00022347 | 845173 | PROCONNECT | Кабель КВК-П-2+2х0.5 мм² PROconnect предназначен для передачи телевизионных сигналов в системах видеонаблюдения с одновременным подключением питания и/или передачи сигналов управления. Кабель состоит из радиочастотного (коаксиального) кабеля и жил питания, объединенных под единой оболочкой. Коаксиальный кабель состоит из медного монолитного проводника, диэлектрика из полиэтилена PE, внешнего проводника из медных жил в виде оплётки и оболочки из светостабилизированного полиэтилена PE, аналог кабеля (РК-75-2-11). Жила питания (медная) многожильная, сечением 0,5 мм² в изоляции из ПВХ. Рабочее напряжение токопроводящей жилы до 600 В. Общая оболочка из светостабилизированного полиэтилена PE и диаметром кабеля 7 мм. Кабель КВК без потерь и помех передает видеосигнал и обеспечивает поставку электропитания на расстояние, не превышающее 150 м. | Уточняйте у менеджера | Уточняйте у менеджера
00-00020054 | 263342 | PROCONNECT | Коаксиальный кабель RG-59U PROconnect служит для передачи высокочастотных сигналов, используется для подключения спутниковых и кабельных телевизионных систем, камер видеонаблюдения и устройств, поддерживающих HDTV. Применяется при подключении внутренних и межблочных соединений различных радиотехнических устройств. Предназначен для прокладки внутри помещений. Центральный проводник изготовлен из стали плакированной медью, окружен диэлектриком из вспененного полиэтилена. Поверх диэлектрика наложен экран из алюминиевой фольги, на котором располагается внешний проводник из алюминиевой проволоки в виде оплетки плотностью 48%. Внешняя оболочка выполнена из ПВХ. Цвет – белый. Кабель отличается долгим сроком службы,поставляется в бухте длиной 100 м. Диаметр проволоки экрана: 0,12-0,15 мм. | Уточняйте у менеджера | Уточняйте у менеджера
03-00007766 | 2251-01-01 | PROCONNECT | Коаксиальный кабель RG-6U PROconnect Light служит для передачи высокочастотных сигналов, для подключения спутниковых и кабельных телевизионных систем, камер видеонаблюдения и устройств, поддерживающих HDTV. Применяется при подключении внутренних и межблочных соединений различных радиотехнических устройств. Предназначен для прокладки внутри помещений. Центральный проводник изготовлен из стали плакированной медью, окружен диэлектриком из вспененного полиэтилена. Поверх диэлектрика наложен экран из алюминиевой фольги, на котором располагается внешний проводник из алюминиевой проволоки в виде оплетки плотностью 32%. Внешняя оболочка выполнена из ПВХ. Цвет – белый. Изделие отличается долгим сроком службы,поставляется в бухте длиной 100 м. Диаметр проволоки экрана: 0,12-0,15 мм. | Уточняйте у менеджера | Уточняйте у менеджера
00-00020056 | 2205-01-01 | PROCONNECT | Коаксиальный кабель RG-6U PROconnect служит для передачи высокочастотных сигналов, используется для подключения спутниковых и кабельных телевизионных систем, камер видеонаблюдения и устройств, поддерживающих HDTV. Применяется при подключении внутренних и межблочных соединений различных радиотехнических устройств. Предназначен для прокладки внутри помещений. Центральный проводник изготовлен из стали плакированной медью, окружен диэлектриком из вспененного полиэтилена. Поверх диэлектрика наложен экран из алюминиевой фольги, на котором располагается внешний проводник из алюминиевой проволоки в виде оплетки плотностью 48%. Внешняя оболочка выполнена из ПВХ. Цвет – белый. Изделие отличается долгим сроком службы,поставляется в бухте длиной 100 м. Диаметр проволоки экрана: 0,12-0,15 мм. | Уточняйте у менеджера | Уточняйте у менеджера
00-00062635 | 01-2205-1 | PROCONNECT | Коаксиальный кабель RG-6U PROconnect служит для передачи высокочастотных сигналов, используется для подключения спутниковых и кабельных телевизионных систем, камер видеонаблюдения и устройств, поддерживающих HDTV. Применяется при подключении внутренних и межблочных соединений различных радиотехнических устройств. Подходит для прокладки вне помещений. Центральный проводник изготовлен из стали плакированной медью, окружен диэлектриком из вспененного полиэтилена. Поверх диэлектрика наложен экран из алюминиевой фольги, на котором располагается внешний проводник из алюминиевой проволоки в виде оплетки плотностью 48%. Внешняя оболочка выполнена из полиэтилена PE. Цвет – черный. Изделие отличается долгим сроком службы,поставляется в бухте длиной 100 м. Диаметр проволоки экрана: 0,12-0,15 мм. | Уточняйте у менеджера | Уточняйте у менеджера
00-00062639 | 01-2205-10 | PROCONNECT | Кабель коаксиальный RG-6U (75 Ом) PROconnect применяется для подключения спутниковых и кабельных телевизионных систем, камер видеонаблюдения и устройств, поддерживающих HDTV. Подходит для прокладки преимущественно внутри помещений. Обладает хорошими пропускными показателями и минимальным уровнем потери сигнала. Изготовлен из первичных материалов, имеет широкий диапазон рабочих температур и высокий уровень производительности. Состоит стальной проволоки, плакированной медью, находящейся в диэлектрике из вспененного полиэтилена. Поверх диэлектрика наложен экран из алюминиевой фольги, на котором располагается внешний проводник из алюминиевой проволоки в виде оплетки плотностью 48%. Материал внешней оболочки – ПВХ. Кабель белого цвета поставляется в мини-бухте длиной 10 м. Диаметр проволоки в оплетке: 0,12-0,15 мм. | Уточняйте у менеджера | Уточняйте у менеджера
00-00062640 | 01-2205-20 | PROCONNECT | Кабель коаксиальный RG-6U (75 Ом) PROconnect применяется для подключения спутниковых и кабельных телевизионных систем, камер видеонаблюдения и устройств, поддерживающих HDTV. Подходит для прокладки преимущественно внутри помещений. Обладает хорошими пропускными показателями и минимальным уровнем потери сигнала. Изготовлен из первичных материалов, имеет широкий диапазон рабочих температур и высокий уровень производительности. Состоит стальной проволоки, плакированной медью, находящейся в диэлектрике из вспененного полиэтилена. Поверх диэлектрика наложен экран из алюминиевой фольги, на котором располагается внешний проводник из алюминиевой проволоки в виде оплетки плотностью 48%. Материал внешней оболочки – ПВХ. Кабель белого цвета поставляется в мини-бухте длиной 20 м. Диаметр проволоки в оплетке: 0,12-0,15 мм. | Уточняйте у менеджера | Уточняйте у менеджера
00-00062638 | 01-2205-50 | PROCONNECT | Кабель коаксиальный RG-6U (75 Ом) PROconnect применяется для подключения спутниковых и кабельных телевизионных систем, камер видеонаблюдения и устройств, поддерживающих HDTV. Подходит для прокладки преимущественно внутри помещений. Обладает хорошими пропускными показателями и минимальным уровнем потери сигнала. Изготовлен из первичных материалов, имеет широкий диапазон рабочих температур и высокий уровень производительности. Состоит стальной проволоки, плакированной медью, находящейся в диэлектрике из вспененного полиэтилена. Поверх диэлектрика наложен экран из алюминиевой фольги, на котором располагается внешний проводник из алюминиевой проволоки в виде оплетки плотностью 48%. Материал внешней оболочки – ПВХ. Кабель белого цвета поставляется в мини-бухте длиной 50 м. Диаметр проволоки в оплетке: 0,12-0,15 мм. | Уточняйте у менеджера | Уточняйте у менеджера
00-00020062 | 2206-01-01 | PROCONNECT | Коаксиальный кабель RG-6U+Cu PROconnect служит для передачи высокочастотных сигналов, используется для подключения спутниковых и кабельных телевизионных систем, камер видеонаблюдения и устройств, поддерживающих HDTV. Применяется при подключении внутренних и межблочных соединений различных радиотехнических устройств. Прокладывается внутри помещений. Центральный проводник изготовлен из меди и окружен диэлектриком из вспененного полиэтилена. Поверх диэлектрика наложен экран из алюминиевой фольги, на котором располагается внешний проводник из медной проволоки в виде оплетки плотностью 48%. Внешняя оболочка выполнена из ПВХ. Цвет – белый. Изделие отличается долгим сроком службы, поставляется в бухте длиной 100 м. Диаметр проволоки экрана: 0,12-0,15 мм. | Уточняйте у менеджера | Уточняйте у менеджера
00-00020076 | 01-2401-2 | PROCONNECT | Кабель коаксиальный SAT 50 M белого цвета PROconnect представляет собой самое распространенное решение для подключения внутренних и межблочных соединений общепромышленных и бытовых радиотехнических устройств. Используется для подключения спутниковых и кабельных телевизионных систем, а также для подключения камер видеонаблюдения и устройств, поддерживающих HDTV. Состоит из плакированного медью стального проводника в диэлектрике из вспененного полиэтилена. Поверх диэлектрика наложен экран из алюминиевой фольги, на котором располагается внешний проводник из алюминиевой проволоки в виде оплетки. Материал внешней оболочки – ПВХ. Поставляется в бухте длиной 100 м. Диаметр проволоки в оплетке: 0,12-0,15 мм. | Уточняйте у менеджера | Уточняйте у менеджера
00-00062637 | 01-2401-6 | PROCONNECT | Кабель коаксиальный SAT 50 M белый REXANT применяется для подключения спутниковых и кабельных телевизионных систем, а также для подключения камер видеонаблюдения и устройств, поддерживающих HDTV. Обладает хорошими пропускными показателями и минимальным уровнем потерь сигнала. Подходит для прокладки кабельных систем преимущественно внутри помещений. Изготовлен из первичных материалов, имеет широкий диапазон рабочих температур и высокий уровень производительности. Состоит из медного проводника в диэлектрике из вспененного полиэтилена. Поверх диэлектрика наложен экран из алюминиевой фольги, на котором располагается внешний проводник из медной проволоки в виде оплетки. Материал внешней оболочки – ПВХ. Поставляется в бухте длиной 100 м. Диаметр проволоки в оплетке: 0,12-0,15 мм | Уточняйте у менеджера | Уточняйте у менеджера
00-00062636 | 01-2431-2 | PROCONNECT | Кабель коаксиальный радиочастотный SAT 703 B 75 Ом PROconnect применяется для подключения спутниковых и кабельных телевизионных систем, а также для подключения камер видеонаблюдения и устройств, поддерживающих HDTV. Подходит для прокладки преимущественно внутри помещений. Обладает хорошими пропускными показателями и минимальным уровнем потери сигнала. Изготовлен из первичных материалов, имеет широкий диапазон рабочих температур и высокий уровень производительности. Внутренний проводник выполнен из стальной проволоки, плакированной медью в диэлектрике из вспененного полиэтилена. Поверх диэлектрика наложен экран из алюминиевой фольги, на котором располагается внешний проводник из алюминиевой проволоки в виде оплетки. Материал внешней оболочки – ПВХ. Длина провода – 100 метров, цвет – белый. Диаметр проволоки в оплетке: 0,12-0,15 мм. | Уточняйте у менеджера | Уточняйте у менеджера
00-00020080 | 01-2436-1 | PROCONNECT | Кабель коаксиальный радиочастотный SAT 703 В 75 Ом PROconnect применяется для уличного подключения спутниковых и кабельных телевизионных систем, а также для подключения камер видеонаблюдения и устройств, поддерживающих HDTV. Подходит для прокладки вне помещений. Обладает хорошими пропускными показателями и минимальным уровнем потери сигнала. Изготовлен из первичных материалов, имеет широкий диапазон рабочих температур и высокий уровень производительности. Состоит из медного проводника в диэлектрике из вспененного полиэтилена. Поверх диэлектрика наложен экран из алюминиевой фольги, на котором располагается внешний проводник из алюминиевой проволоки в виде оплетки. Материал внешней оболочки – полиэтилен PE. Длина провода – 100 метров, цвет – черный. Диаметр проволоки в оплетке: 0,12-0,15 мм. | Уточняйте у менеджера | Уточняйте у менеджера
00-00033073 | 01-2431-6 | PROCONNECT | Кабель коаксиальный радиочастотный SAT 703 B 75 Ом СМАРТКИП применяется для подключения спутниковых и кабельных телевизионных систем, а также для подключения камер видеонаблюдения и устройств, поддерживающих HDTV. Подходит для прокладки преимущественно внутри помещений. Обладает хорошими пропускными показателями и минимальным уровнем потери сигнала. Изготовлен из первичных материалов, имеет широкий диапазон рабочих температур и высокий уровень производительности. Состоит из медного проводника в диэлектрике из вспененного полиэтилена. Поверх диэлектрика наложен экран из алюминиевой фольги, на котором располагается внешний проводник из медной проволоки в виде оплетки. Материал внешней оболочки – ПВХ. Длина провода – 100 метров, цвет – белый. Диаметр проволоки в оплетке: 0,12-0,15 мм. | Уточняйте у менеджера | Уточняйте у менеджера
00-00019829 | 18-2701 | REXANT | Соединительный шнур для систем видеонаблюдения (BNC-BNC) 1.5 м REXANT предназначен для передачи видео/аудио сигнала от камеры видеонаблюдения к ресиверу или видеорегистратору (DVR). С обеих сторон шнура располагаются штекеры разъема BNC. В целях удлинения линии возможно соединять аналогичные шнуры между собой с помощью переходника-соединителя (гн.BNC-гн.BNC, приобретается отдельно). Основные характеристики: Тип разъемов: штекер (male) BNC Внешний диаметр провода: 6.5 мм Цвет шнура: черный Длина шнура: 1.5 м Такой видеошнур является универсальным и недорогим средством подключения оборудования, позволяющим значительно сэкономить время монтажа. | Уточняйте у менеджера | Уточняйте у менеджера
00-00019586 | 18-2720 | REXANT | Соединительный шнур для систем видеонаблюдения (BNC-BNC) 20 м REXANT предназначен для передачи видео/аудио сигнала от камеры видеонаблюдения к ресиверу или видеорегистратору (DVR). С обеих сторон шнура располагаются штекеры разъема BNC. В целях удлинения линии возможно соединять аналогичные шнуры между собой с помощью переходника-соединителя (гн.BNC-гн.BNC, приобретается отдельно). Основные характеристики: Тип разъемов: штекер (male) BNC Внешний диаметр провода: 6.5 мм Цвет шнура: черный Длина шнура: 20 м Такой видеошнур является универсальным и недорогим средством подключения оборудования, позволяющим значительно сэкономить время монтажа. | Уточняйте у менеджера | Уточняйте у менеджера
00-00020143 | 18-2703 | REXANT | Соединительный шнур для систем видеонаблюдения (BNC-BNC) 3 м REXANT предназначен для передачи видео/аудио сигнала от камеры видеонаблюдения к ресиверу или видеорегистратору (DVR). С обеих сторон шнура располагаются штекеры разъема BNC. В целях удлинения линии возможно соединять аналогичные шнуры между собой с помощью переходника-соединителя (гн.BNC-гн.BNC, приобретается отдельно). Основные характеристики: Тип разъемов: штекер (male) BNC Внешний диаметр провода: 6.5 мм Цвет шнура: черный Длина шнура: 3 м Такой видеошнур является универсальным и недорогим средством подключения оборудования, позволяющим значительно сэкономить время монтажа. | Уточняйте у менеджера | Уточняйте у менеджера
00-00020144 | 18-2745 | REXANT | Соединительный шнур для систем видеонаблюдения (BNC-BNC) 45 м REXANT предназначен для передачи видео/аудио сигнала от камеры видеонаблюдения к ресиверу или видеорегистратору (DVR). С обеих сторон шнура располагаются штекеры разъема BNC. В целях удлинения линии возможно соединять аналогичные шнуры между собой с помощью переходника-соединителя (гн.BNC-гн.BNC, приобретается отдельно). Основные характеристики: Тип разъемов: штекер (male) BNC Внешний диаметр провода: 6.5 мм Цвет шнура: черный Длина шнура: 45 м Такой видеошнур является универсальным и недорогим средством подключения оборудования, позволяющим значительно сэкономить время монтажа. | Уточняйте у менеджера | Уточняйте у менеджера
00-00017053 | 18-1718 | REXANT | Соединительный шнур для систем видеонаблюдения 18 м предназначен для передачи видео/аудио сигнала и питания (DC) от камеры видеонаблюдения к ресиверу или видеорегистратору (DVR). С одной стороны шнура располагаются штекер разъема BNC и штекер разъема питания видеокамеры (5.5х2.1), с другой — штекер разъема BNC и гнездо разъема питания (5.5х2.1). В комплекте с шнуром есть переходник гн. BNC - гн. BNC, с помощью которого вы сможете соединить аналогичные шнуры, тем самым увеличив общую длину кабеля до необходимой. Длина шнура составляет 18 метров. Такой видеошнур является универсальным средством подключения оборудования, позволяющее значительно сэкономить время монтажа. | Уточняйте у менеджера | Уточняйте у менеджера
03-00008801 | КВК-2В 2х0,5 | КабельЭлектросвязь | Кабель высокочастотный комбинированный для систем видеонаблюдения предназначен для передачи видеосигналов в системах видеонаблюдения с одновременным подключением питания. Особенность конструкции этого кабеля для видеонаблюдения заключается в следующем. КВК-2В состоят из радиочастотного кабеля РК75-2-11 и жил питания НВМ , объединенных единой оболочкой из светостабилизированного полиэтилена черного цвета (для наружной прокладки). Применение такого кабеля для видеонаблюдения оправдано тем, что нет необходимости протягивать в гофрированную трубу 2 кабеля различного назначения: радиочастотный кабель для видеонаблюдения и кабель для питания камер наблюдения. Временные трудозатраты снижаются вдвое.Рабочее напряжение токопроводящей жилы до 600 В.Электрическое сопротивление токопроводящей жилы на 1 км длины: 39,6 Ом.Диапазон рабочих температур для кабеля: от -40 оС до +60оС.Кабель устойчив к воздействию бензина, минерального масла, плесневым грибам.Срок службы кабеля: 15 лет. | 42.48 | 39.61
03-00008802 | КВК-2В 2х0,75 | КабельЭлектросвязь | Кабель высокочастотный комбинированный для систем видеонаблюдения предназначен для передачи видеосигналов в системах видеонаблюдения с одновременным подключением питания. Особенность конструкции этого кабеля для видеонаблюдения заключается в следующем. КВК-2В состоят из радиочастотного кабеля РК75-2-11 и жил питания НВМ , объединенных единой оболочкой из светостабилизированного полиэтилена черного цвета (для наружной прокладки). Применение такого кабеля для видеонаблюдения оправдано тем, что нет необходимости протягивать в гофрированную трубу 2 кабеля различного назначения: радиочастотный кабель для видеонаблюдения и кабель для питания камер наблюдения. Временные трудозатраты снижаются вдвое.Рабочее напряжение токопроводящей жилы до 600 В.Электрическое сопротивление токопроводящей жилы на 1 км длины: 39,6 Ом.Диапазон рабочих температур для кабеля: от -40 оС до +60оС.Кабель устойчив к воздействию бензина, минерального масла, плесневым грибам.Срок службы кабеля: 15 лет. | 46.56 | 43.41
00-00076146 | 001-310027 | RIPO | Кабель для видеонаблюдения, включает радиочастотный кабель, расположенный в общей внешней оболочке, а также две медные токопроводящие жилы. Данная конструкция провода для камер видеонаблюдения обеспечивает передачу данных, организацию питания самой видеокамеры на дистанции до 350-400 метров. Благодаря использованию особых комбинированных проводов значительно упрощается монтаж всей системы видеонаблюдения, а также обеспечивается надежная защита от внезапного повреждения вандалами. Без комбинированного шнура не обойтись при установки различных видов скрытых устройств слежения. | Уточняйте у менеджера | Уточняйте у менеджера
00-00076147 | 001-310015/2 | RIPO | Кабель для видеонаблюдения, является комбинированным универсальным малогабаритным видеокабелем, обеспечивающим возможность одновременного подключения видеодомофона и камеры видеонаблюдения для систем видеонаблюдения широкого спектра, используемым для улиц. Слаботочный комбинированный кабель, мод. КВК-2В, сечение которого составляет 2 x 0,5 мм. Кабель для подключения камеры видеонаблюдения характеризуется отличными параметрами проводимости засчет применения чистых сплавов высокого качества и относится к разряду специализированных систем кабельных для видеонаблюдения. | Уточняйте у менеджера | Уточняйте у менеджера
00-00076148 | 001-310028 | RIPO | Кабель для видеонаблюдения, включает радиочастотный кабель, расположенный в общей внешней оболочке, а также две медные токопроводящие жилы. Данная конструкция провода для камер видеонаблюдения обеспечивает передачу данных, организацию питания самой видеокамеры на дистанции до 350-400 метров. Благодаря использованию особых комбинированных проводов значительно упрощается монтаж всей системы видеонаблюдения, а также обеспечивается надежная защита от внезапного повреждения вандалами. Без комбинированного шнура не обойтись при установки различных видов скрытых устройств слежения. | Уточняйте у менеджера | Уточняйте у менеджера
00-00076149 | 001-310016/2 | RIPO | Кабель для видеонаблюдения, является комбинированным универсальным малогабаритным видеокабелем, обеспечивающим возможность одновременного подключения видеодомофона и камеры видеонаблюдения для систем видеонаблюдения широкого спектра, используемым для улиц. Слаботочный комбинированный кабель, мод. КВК-2В, сечение которого составляет 2 x 0,75 мм. Кабель для подключения камеры видеонаблюдения характеризуется отличными параметрами проводимости за счет применения чистых сплавов высокого качества и относят к разряду специализированных систем кабельных для видеонаблюдения. | Уточняйте у менеджера | Уточняйте у менеджера
03-00008803 | КВК-2П 2х0,5 | КабельЭлектросвязь | Кабель высокочастотный комбинированный для систем видеонаблюдения предназначен для передачи видеосигналов в системах видеонаблюдения с одновременным подключением питания. Особенность конструкции этого кабеля для видеонаблюдения заключается в следующем. КВК-2В состоят из радиочастотного кабеля РК75-2-11 и жил питания НВМ , объединенных единой оболочкой из светостабилизированного полиэтилена черного цвета (для наружной прокладки). Применение такого кабеля для видеонаблюдения оправдано тем, что нет необходимости протягивать в гофрированную трубу 2 кабеля различного назначения: радиочастотный кабель для видеонаблюдения и кабель для питания камер наблюдения. Временные трудозатраты снижаются вдвое.Рабочее напряжение токопроводящей жилы до 600 В.Электрическое сопротивление токопроводящей жилы на 1 км длины: 25,5 Ом.Диапазон рабочих температур для кабеля: от -40 оС до +60оС.Кабель устойчив к воздействию бензина, минерального масла, плесневым грибам.Срок службы кабеля: 15 лет. | 42.48 | 39.61
03-00008804 | КВК-2П 2х0,75 | КабельЭлектросвязь | Кабель высокочастотный комбинированный для систем видеонаблюдения предназначен для передачи видеосигналов в системах видеонаблюдения с одновременным подключением питания. Особенность конструкции этого кабеля для видеонаблюдения заключается в следующем. КВК-2В состоят из радиочастотного кабеля РК75-2-11 и жил питания НВМ , объединенных единой оболочкой из светостабилизированного полиэтилена черного цвета (для наружной прокладки). Применение такого кабеля для видеонаблюдения оправдано тем, что нет необходимости протягивать в гофрированную трубу 2 кабеля различного назначения: радиочастотный кабель для видеонаблюдения и кабель для питания камер наблюдения. Временные трудозатраты снижаются вдвое.Рабочее напряжение токопроводящей жилы до 600 В.Электрическое сопротивление токопроводящей жилы на 1 км длины: 25,5 Ом.Диапазон рабочих температур для кабеля: от -40 оС до +60оС.Кабель устойчив к воздействию бензина, минерального масла, плесневым грибам.Срок службы кабеля: 15 лет. | 46.56 | 43.41
00-00076150 | 001-310029 | RIPO | Кабель для видеонаблюдения, медный, включает радиочастотный кабель, расположенный в общей внешней оболочке, а также две токопроводящие жилы. Данная конструкция обеспечивает передачу данных, организацию питания самой видеокамеры с применением только одного шнура. Благодаря использованию особых комбинированных проводов значительно упрощается монтаж всей системы видеонаблюдения, а также обеспечивается надежная защита от внезапного повреждения вандалами. Без комбинированного шнура не обойтись при установке различных видов скрытых устройств слежения. Модификация употребляется для внешнего прокладывания. | Уточняйте у менеджера | Уточняйте у менеджера
00-00076151 | 001-310017 | RIPO | Кабель для видеонаблюдения, включает радиочастотный кабель, расположенный в общей внешней оболочке, а также две токопроводящие жилы. Данная конструкция обеспечивает передачу данных, организацию питания самой видеокамеры с применением только одного шнура. Благодаря использованию особых комбинированных проводов значительно упрощается монтаж всей системы видеонаблюдения, а также обеспечивается надежная защита от внезапного повреждения вандалами. Без комбинированного шнура не обойтись при установке различных видов скрытых устройств слежения. Модификация употребляется для внешнего прокладывания. | Уточняйте у менеджера | Уточняйте у менеджера
00-00076152 | 001-310017/B | RIPO | Кабель для видеонаблюдения, включает радиочастотный кабель, расположенный в общей внешней оболочке, а также две токопроводящие жилы. Данная конструкция обеспечивает передачу данных, организацию питания самой видеокамеры с применением только одного шнура. Благодаря использованию особых комбинированных проводов значительно упрощается монтаж всей системы видеонаблюдения, а также обеспечивается надежная защита от внезапного повреждения вандалами. Без комбинированного шнура не обойтись при установке различных видов скрытых устройств слежения. Модификация употребляется для внешнего прокладывания. | Уточняйте у менеджера | Уточняйте у менеджера
00-00076153 | 001-310017/2 | RIPO | Кабель для видеонаблюдения, включает радиочастотный кабель, расположенный в общей внешней оболочке, а также две токопроводящие жилы. Данная конструкция обеспечивает передачу данных, организацию питания самой видеокамеры с применением только одного шнура. Благодаря использованию особых комбинированных проводов значительно упрощается монтаж всей системы видеонаблюдения, а также обеспечивается надежная защита от внезапного повреждения вандалами. Без комбинированного шнура не обойтись при установке различных видов скрытых устройств слежения. Модификация употребляется для внешнего прокладывания. | Уточняйте у менеджера | Уточняйте у менеджера
00-00076154 | 001-310030 | RIPO | Кабель для видеонаблюдения, медный, включает радиочастотный кабель, расположенный в общей внешней оболочке, а также две токопроводящие жилы. Данная конструкция обеспечивает передачу данных, организацию питания самой видеокамеры с применением только одного шнура. Благодаря использованию особых комбинированных проводов значительно упрощается монтаж всей системы видеонаблюдения, а также обеспечивается надежная защита от внезапного повреждения вандалами. Без комбинированного шнура не обойтись при установке различных видов скрытых устройств слежения. Модификация употребляется для внешнего прокладывания. | Уточняйте у менеджера | Уточняйте у менеджера
00-00076155 | 001-310018 | RIPO | Кабель для видеонаблюдения, включает радиочастотный кабель, расположенный в общей внешней оболочке, а также две токопроводящие жилы. Данная конструкция обеспечивает передачу данных, организацию питания самой видеокамеры с применением только одного шнура. Благодаря использованию особых комбинированных проводов значительно упрощается монтаж всей системы видеонаблюдения, а также обеспечивается надежная защита от внезапного повреждения вандалами. Без комбинированного шнура не обойтись при установке различных видов скрытых устройств слежения. Модификация употребляется для внешнего прокладывания. | Уточняйте у менеджера | Уточняйте у менеджера
00-00076156 | 001-310018/2 | RIPO | Кабель для видеонаблюдения, включает радиочастотный кабель, расположенный в общей внешней оболочке, а также две токопроводящие жилы. Данная конструкция обеспечивает передачу данных, организацию питания самой видеокамеры с применением только одного шнура. Благодаря использованию особых комбинированных проводов значительно упрощается монтаж всей системы видеонаблюдения, а также обеспечивается надежная защита от внезапного повреждения вандалами. Без комбинированного шнура не обойтись при установке различных видов скрытых устройств слежения. Модификация употребляется для внешнего прокладывания. | Уточняйте у менеджера | Уточняйте у менеджера
03-00008196 | КВК-В-1,5 2x0.50 мм2 75 Ом, белый, 200 м (04-035) | ЭЛЕТЭК | Комбинированный коаксиальный кабель для систем видеонаблюдения. | 26.46 | 24.8
00-00025490 | КВК-В-1,5 2x0.50 мм2 75 Ом,плос,бел,200м (04-065) | ЭЛЕТЭК | Комбинированный коаксиальный кабель для систем видеонаблюдения. | 26.25 | 24.61
03-00009708 | КВК-В-1,5 2x0.50 мм2 75 Ом,черный, 200 м (04-030) | ЭЛЕТЭК | Комбинированный коаксиальный кабель для систем видеонаблюдения. | 31.29 | 29.34
00-00025491 | КВК-В-1,5 2x0.75 мм2 75 Ом, белый, 200 м (04-040) | ЭЛЕТЭК | Комбинированный коаксиальный кабель для систем видеонаблюдения. | 33.74 | 31.64
03-00007805 | КВК-В-1,5 2x0.75 мм2 75 Ом,плос,бел,200м (04-075) | ЭЛЕТЭК | Комбинированный коаксиальный кабель для систем видеонаблюдения. | 28.29 | 26.53
00-00025492 | КВК-В-1,5 2x0.75 мм2 75 Ом, черный, 200м (04-045) | ЭЛЕТЭК | Комбинированный коаксиальный кабель для систем видеонаблюдения. | 32.69 | 30.65
00-00061746 | КВК-В-1,5 2x0.75 мм2 75 Ом, LSZH, 200 м (04-041) | ЭЛЕТЭК | Комбинированный коаксиальный кабель для систем видеонаблюдения. | 44.04 | 41.28
00-00088464 | КВК-В-1,5фнг(А)-LSLTx 2х0,75 | Паритет | Кабель комбинированный для систем аналогового видеонаблюдения с одновременным подключением питания и передачи видеосигнала. Для групповой прокладки на социальных объектах (детсады, школы, больницы, дома престарелых и пр.). Напряжение: до 250 В переменного тока частотой 50 Гц для жил питания. | 184.9 | 162.14
00-00017579 | КВК-В-2 2х0,50 | Паритет | Кабель комбинированный для систем аналогового видеонаблюдения с одновременным подключением питания и передачи видеосигнала. Для одиночной прокладки внутри и вне помещений при условии защиты от осадков и солнечного излучения. Напряжение: до 250 В переменного тока частотой 50 Гц для жил питания. | 73.2 | 64.19
00-00064319 | КВК-В-2 2х0,50нг(А)-LSLTx | Паритет | Кабель комбинированный для систем аналогового видеонаблюдения с одновременным подключением питания и передачи видеосигнала. Для групповой прокладки на социальных объектах (детсады, школы, больницы, дома престарелых и пр.). Напряжение: до 250 В переменного тока частотой 50 Гц для жил питания. | 192.18 | 168.52
00-00017580 | КВК-В-2 2х0,75 | Паритет | Кабель комбинированный для систем аналогового видеонаблюдения с одновременным подключением питания и передачи видеосигнала. Для одиночной прокладки внутри и вне помещений при условии защиты от осадков и солнечного излучения. Напряжение: до 250 В переменного тока частотой 50 Гц для жил питания. | 88.98 | 78.03
00-00048356 | КВК-В-2 2х0,75нг(А)-LSLTx | Паритет | Кабель комбинированный для систем аналогового видеонаблюдения с одновременным подключением питания и передачи видеосигнала. Для групповой прокладки на социальных объектах (детсады, школы, больницы, дома престарелых и пр.). Напряжение: до 250 В переменного тока частотой 50 Гц для жил питания. | 196.18 | 172.03
00-00062605 | 01-4101-1 | REXANT | Кабель комбинированный предназначен для передачи телевизионных сигналов в системах видеонаблюдения с одновременным подключением питания и/или передачи сигналов управления. Кабель состоит из радиочастотного (коаксиального) кабеля и жил питания, объединенных под единой оболочкой. Коаксиальный кабель состоит из медного монолитного проводника, диэлектрика из полиэтилена, внешнего проводника из медных жил в виде оплётки и оболочки из ПВХ, аналог кабеля (РК-75-2-11). Жила питания (медная) многожильная, сечением 0,75 мм² в изоляции из ПВХ. Рабочее напряжение токопроводящей жилы до 600 В. Общая оболочка из ПВХ. Диаметр кабеля 8 мм. | Уточняйте у менеджера | Уточняйте у менеджера
00-00021935 | КВК-В-2Э 2x0.75 мм2 75 Ом, белый, 200 м (04-042) | ЭЛЕТЭК | Комбинированный коаксиальный кабель для систем видеонаблюдения. | 34.64 | 32.48
00-00022459 | КВК-В-2Э 2x0.75 мм2 75 Ом,плос,бел,200м (04-077) | ЭЛЕТЭК | Комбинированный коаксиальный кабель для систем видеонаблюдения. | 37.02 | 34.71
00-00025493 | КВК-В-2Э 2x0.75 мм2 75 Ом,плос,чер,200м (04-072) | ЭЛЕТЭК | Комбинированный коаксиальный кабель для систем видеонаблюдения. | 31.95 | 29.96
00-00025494 | КВК-В-2Э 2x0.75 мм2 75 Ом, черный, 200 м (04-047) | ЭЛЕТЭК | Комбинированный коаксиальный кабель для систем видеонаблюдения. | 32.04 | 30.04
00-00021562 | КВК-В-2Э 2х0,50 | Паритет | Кабель комбинированный для систем аналогового видеонаблюдения с одновременным подключением питания и передачи видеосигнала. Для одиночной прокладки внутри и вне помещений при условии защиты от осадков и солнечного излучения. Напряжение: до 250 В переменного тока частотой 50 Гц для жил питания. | 61.93 | 54.31
00-00021563 | КВК-В-2Э 2х0,75 | Паритет | Кабель комбинированный для систем аналогового видеонаблюдения с одновременным подключением питания и передачи видеосигнала. Для одиночной прокладки внутри и вне помещений при условии защиты от осадков и солнечного излучения. Напряжение: до 250 В переменного тока частотой 50 Гц для жил питания. | 69.79 | 61.2
00-00021564 | КВК-В-3ф 2х0,50 | Паритет | Кабель комбинированный для систем аналогового видеонаблюдения с одновременным подключением питания и передачи видеосигнала. Для одиночной прокладки внутри и вне помещений при условии защиты от осадков и солнечного излучения. Напряжение: до 250 В переменного тока частотой 50 Гц для жил питания. | 96.48 | 84.6
00-00021565 | КВК-В-3ф 2х0,75 | Паритет | Кабель комбинированный для систем аналогового видеонаблюдения с одновременным подключением питания и передачи видеосигнала. Для одиночной прокладки внутри и вне помещений при условии защиты от осадков и солнечного излучения. Напряжение: до 250 В переменного тока частотой 50 Гц для жил питания. | 113.21 | 99.27
03-00007806 | КВК-П-1,5 2x0.50 мм2 75 Ом,outdoor,200м (04-010) | ЭЛЕТЭК | Комбинированный коаксиальный кабель для систем видеонаблюдения. | 32.14 | 30.13
00-00025495 | КВК-П-1,5 2x0.75 мм2 75 Ом,outdoor,200м (04-012) | ЭЛЕТЭК | Комбинированный коаксиальный кабель для систем видеонаблюдения. | 30.78 | 28.86
00-00081247 | КВК-П-1,5ф 2х0,75 | Паритет | Кабель комбинированный для систем аналогового видеонаблюдения с одновременным подключением питания и передачи видеосигнала. Для наружной прокладки. Напряжение: до 250 В переменного тока частотой 50 Гц для жил питания. Стоек к кратковременному воздействию минеральных масел. | 71.96 | 63.1
03-00010404 | 805362 | REXANT | Кабель комбинированный предназначен для передачи телевизионных сигналов в системах видеонаблюдения с одновременным подключением питания и/или передачи сигналов управления. Кабель состоит из радиочастотного (коаксиального) кабеля и жил питания, объединенных под единой оболочкой. Коаксиальный кабель состоит из медного монолитного проводника, диэлектрика из полиэтилена, внешнего проводника из медных жил в виде оплётки и оболочки из ПВХ, аналог кабеля (РК-75-2-11). Жила питания (медная) многожильная, сечением 0,75 мм² в изоляции из ПВХ. Рабочее напряжение токопроводящей жилы до 600 В. Общая оболочка из PE (полиэтилена). Диаметр кабеля 8 мм. Использование кабеля КВК-П-2+2х0.75 мм² REXANT регламентирует сертификат соответствия Таможенного Союза (EAC). Кабель КВК без потерь и помех передает видеосигнал и обеспечивает поставку электропитания на расстояние, не превышающее 200 м. | Уточняйте у менеджера | Уточняйте у менеджера
00-00017581 | КВК-П-2 2х0,50 | Паритет | Кабель комбинированный для систем аналогового видеонаблюдения с одновременным подключением питания и передачи видеосигнала. Для наружной прокладки. Напряжение: до 250 В переменного тока частотой 50 Гц для жил питания. Стоек к кратковременному воздействию минеральных масел. | 69.41 | 60.87
03-00009693 | КВК-П-2 2х0,5 нг(А)-НF | Паритет | Кабель комбинированный для систем аналогового видеонаблюдения с одновременным подключением питания и передачи видеосигнала. Для групповой прокладки в высотных зданиях (более 25 этажей или 75 метров) и помещениях с массовым пребыванием людей или оснащенных компьютерной техникой. Напряжение: до 250 В переменного тока частотой 50 Гц для жил питания. Стоек к кратковременному воздействию минеральных масел. | 87.21 | 76.47
00-00032663 | КВК-П-2 2х0,75 нг(А)-НF | Паритет | Кабель комбинированный для систем аналогового видеонаблюдения с одновременным подключением питания и передачи видеосигнала. Для групповой прокладки в высотных зданиях (более 25 этажей или 75 метров) и помещениях с массовым пребыванием людей или оснащенных компьютерной техникой. Напряжение: до 250 В переменного тока частотой 50 Гц для жил питания. Стоек к кратковременному воздействию минеральных масел. | 105.3 | 92.34
00-00017582 | КВК-П-2 2х0,75 | Паритет | Кабель комбинированный для систем аналогового видеонаблюдения с одновременным подключением питания и передачи видеосигнала. Для наружной прокладки. Напряжение: до 250 В переменного тока частотой 50 Гц для жил питания. Стоек к кратковременному воздействию минеральных масел. | 84.61 | 74.19
03-00005140 | 806092 | REXANT | Кабель комбинированный предназначен для передачи телевизионных сигналов в системах видеонаблюдения с одновременным подключением питания и/или передачи сигналов управления. Дополнительный элемент в кабеле «ТРОС-стальной» делает конструкцию более жёсткой, что позволяет производить монтаж и эксплуатацию кабеля без провисания. Кабель состоит из радиочастотного (коаксиального) кабеля и жил питания, объединенных под единой оболочкой. Коаксиальный кабель состоит из медного монолитного проводника, диэлектрика из полиэтилена, внешнего проводника из медных жил в виде оплётки и оболочки из светостабилизированного полиэтилена PE, аналог кабеля (РК-75-2-11). Жила питания (медная) многожильная, сечением 0,75 мм² в изоляции из ПВХ. Дополнительный многожильный стальной ТРОС состоящий из семи жил диаметром 0,40 мм. Рабочее напряжение токопроводящей жилы до 600В. Общая оболочка из PE (полиэтилена). Диаметр кабеля 8 мм. Использование кабеля KBK-П-2+2х0,75 мм² + ТРОС (7х0,4 мм) REXANT регламентирует серти | Уточняйте у менеджера | Уточняйте у менеджера
03-00001697 | КВК-П-2х0,75мм (CV-K 223) (200м) | CV-K | Кабель для передачи видеосигнала внешний (без усиления сигнала): HD 1,2Mп (1280х960) - до 300м, FULLHD 2,0Mп (1920х1080) - до 200м, UltraHD 4,0Mп (2560х1440) - до 70м, токопроводящая жила - медная однопроволочная Ø 0,36мм; изоляция - сплошной ПЭ Ø 2,3мм; экран - оплётка из медных проволок плотностью не менее 80%; жилы питания – две медные жилы Ø 0,75мм; Оболочка - светостабилизированный полиэтилен черного цвета поверх слюдяной ленты; общий диаметр кабеля - 8±0,5мм; температура монтажа от -10 до +40 °C, температура эксплуатации от -60 до +60 °C, вес бухты 200м – 8,0 кг КОНСТРУКЦИЯ 1. Токопроводящая жила - медная однопроволочная Ø 0,36мм 2. Изоляция - сплошной полиэтилен Ø 2,3мм 3. Экран - оплётка из медных проволок плотностью не менее 80% 4. Жилы питания - две медные жилы Ø 0,75мм 5. Оболочка - светостабилизированный полиэтилен черного цвета поверх слюдяной ленты | 31.08 | 31.08
00-00019835 | КВК-П-2Э 2x0.50 мм2 75 Ом, outdoor,200 м (04-015) | ЭЛЕТЭК | Комбинированный коаксиальный кабель для систем видеонаблюдения. | 35.82 | 33.58
00-00025496 | КВК-П-2Э 2x0.50мм2 75Ом,плос,outdoor,200м(04-001) | ЭЛЕТЭК | Комбинированный коаксиальный кабель для систем видеонаблюдения. | 37.07 | 34.76
00-00013949 | КВК-П-2Э 2x0.75мм2 75Ом,плос,outdoor,200м(04-004) | ЭЛЕТЭК | Комбинированный коаксиальный кабель для систем видеонаблюдения. | 34.38 | 32.24
00-00025498 | КВК-П-2Э 2x0.75мм2 75Ом,плос,out,трос,200м(04-008) | ЭЛЕТЭК | Комбинированный коаксиальный кабель для систем видеонаблюдения. | 37.93 | 35.56
03-00008195 | КВК-П-2Э 2x0.75 мм2 75 Ом, outdoor,200 м (04-017) | ЭЛЕТЭК | Комбинированный коаксиальный кабель для систем видеонаблюдения. | 38.73 | 36.31
00-00025497 | КВК-П-2Э 2x0.75мм2 75Ом,outdoor,трос,200м(04-018) | ЭЛЕТЭК | Комбинированный коаксиальный кабель для систем видеонаблюдения. | 43.93 | 41.19
00-00021573 | КВК-П-2э 2х0,50 | Паритет | Кабель комбинированный для систем аналогового видеонаблюдения с одновременным подключением питания и передачи видеосигнала. Для наружной прокладки. Напряжение: до 250 В переменного тока частотой 50 Гц для жил питания. Стоек к кратковременному воздействию минеральных масел. | 59.37 | 52.06
00-00021574 | КВК-П-2э 2х0,75 | Паритет | Кабель комбинированный для систем аналогового видеонаблюдения с одновременным подключением питания и передачи видеосигнала. Для наружной прокладки. Напряжение: до 250 В переменного тока частотой 50 Гц для жил питания. Стоек к кратковременному воздействию минеральных масел. | 67.43 | 59.13
00-00021575 | КВК-П-3 ф 2х0,50 | Паритет | Кабель комбинированный для систем аналогового видеонаблюдения с одновременным подключением питания и передачи видеосигнала. Для наружной прокладки. Напряжение: до 250 В переменного тока частотой 50 Гц для жил питания. Стоек к кратковременному воздействию минеральных масел. | 89.78 | 78.73
00-00017366 | КВК-П-3 ф 2х0,75 | Паритет | Кабель комбинированный для систем аналогового видеонаблюдения с одновременным подключением питания и передачи видеосигнала. Для наружной прокладки. Напряжение: до 250 В переменного тока частотой 50 Гц для жил питания. Стоек к кратковременному воздействию минеральных масел. | 108.06 | 94.76
00-00021581 | КВК-Пт-2 2х0,50 | Паритет | Кабель комбинированный для систем аналогового видеонаблюдения с одновременным подключением питания и передачи видеосигнала. Для наружной прокладки. Напряжение: до 250 В переменного тока частотой 50 Гц для жил питания. Стоек к кратковременному воздействию минеральных масел. | 100.79 | 88.38
03-00005146 | КВК-Пт-2 2х0,75 | Паритет | Кабель комбинированный для систем аналогового видеонаблюдения с одновременным подключением питания и передачи видеосигнала. Для наружной прокладки. Напряжение: до 250 В переменного тока частотой 50 Гц для жил питания. Стоек к кратковременному воздействию минеральных масел. | 121.34 | 106.4
00-00021582 | КВК-Пт-3 ф 2х0,50 | Паритет | Кабель комбинированный для систем аналогового видеонаблюдения с одновременным подключением питания и передачи видеосигнала. Для наружной прокладки. Напряжение: до 250 В переменного тока частотой 50 Гц для жил питания. Стоек к кратковременному воздействию минеральных масел. | 123.49 | 108.29
00-00021583 | КВК-Пт-3 ф 2х0,75 | Паритет | Кабель комбинированный для систем аналогового видеонаблюдения с одновременным подключением питания и передачи видеосигнала. Для наружной прокладки. Напряжение: до 250 В переменного тока частотой 50 Гц для жил питания. Стоек к кратковременному воздействию минеральных масел. | 143.62 | 125.94
03-00012827 | КВТ-В-2 2х0,35 | Паритет | Кабель комбинированный для систем аналогового видеонаблюдения с одновременным подключением питания и передачи видеосигнала. Для одиночной прокладки внутри и вне помещений при условии защиты от осадков и солнечного излучения. Напряжение: до 250 В переменного тока частотой 50 Гц для жил питания. | 45.07 | 39.52
03-00010993 | КВТ-В-2 2х0,50 | Паритет | Кабель комбинированный для систем аналогового видеонаблюдения с одновременным подключением питания и передачи видеосигнала. Для одиночной прокладки внутри и вне помещений при условии защиты от осадков и солнечного излучения. Напряжение: до 250 В переменного тока частотой 50 Гц для жил питания. | 53.71 | 47.1
00-00021571 | КВТ-П-2 2х0,35 | Паритет | Кабель комбинированный для систем аналогового видеонаблюдения с одновременным подключением питания и передачи видеосигнала. Для наружней прокладки. Напряжение: до 250 В переменного тока частотой 50 Гц для жил питания. Стоек к кратковременному воздействию минеральных масел. | 43.54 | 38.18
00-00021572 | КВТ-П-2 2х0,50 | Паритет | Кабель комбинированный для систем аналогового видеонаблюдения с одновременным подключением питания и передачи видеосигнала. Для наружней прокладки. Напряжение: до 250 В переменного тока частотой 50 Гц для жил питания. Стоек к кратковременному воздействию минеральных масел. | 52.63 | 46.15
00-00090524 | 11-141 | ЭЛЕТЭК | Комбинированный кабель Video+3х0,22 мм2 (аналог ШВЭВ 4х0,22 мм2), 200 м | 18.61 | 17.45
00-00090525 | 11-162 | ЭЛЕТЭК | Комбинированный кабель Video+4х0,22 мм2 (аналог ШВЭП 5х0,22 мм2) наружный, 200 м | 22.15 | 20.77
00-00038885 | Паракс РК 50-2-11 | Паритет | Кабель радиочастотный для линий дальней связи, компьютерных сетей, систем сигнализации и автоматики, антенно-фидерных устройств радиоэлектронной и телевизионной аппаратуры, для межблочного соединения радиотехнической аппаратуры. Кабели также применяются для подключения виброакустических расходомеров. | 43.02 | 38.68
03-00006174 | Паракс РК 50-3-18 | Паритет | Кабель радиочастотный для линий дальней связи, компьютерных сетей, систем сигнализации и автоматики, антенно-фидерных устройств. Для наружной прокладки. | 76.99 | 69.22
00-00086033 | Паракс РК 50-4,8-15нг(А)-FRHF | Паритет | Кабель радиочастотный для устройств радиосвязи, для антенно-фидерных устройств. Сохраняют работоспосоность в условиях пожара в течение 180 минут. Для групповой прокладки в помещениях с массовым пребыванием людей. | 333.04 | 299.44
00-00035117 | Паракс РК 50-4,8-37 | Паритет | Кабель радиочастотный для линий дальней связи, компьютерных сетей, систем сигнализации и автоматики, антенно-фидерных устройств. Для наружной прокладки. | 177.98 | 160.02
00-00027026 | Паракс РК 50-4,8-39 | Паритет | Кабель радиочастотный для линий дальней связи, компьютерных сетей, систем сигнализации и автоматики, антенно-фидерных устройств радиоэлектронной и телевизионной аппаратуры, для межблочного соединения радиотехнической аппаратуры. Кабели также применяются для подключения виброакустических расходомеров. | 110.61 | 99.45
00-00057231 | Паракс РК 75-2-111 | Паритет | Кабель радиочастотный для систем аналогового видеонаблюдения, кабельного и спутникового телевидения. Для линий дальней связи, систем связи, для антенно-фидерной аппаратуры. Для одиночной прокладки внутри и вне помещений при условии защиты от осадков и солнечного излучения. | 22.49 | 20.22
00-00069492 | Паракс РК 75-2-122 | Паритет | Кабель радиочастотный для систем аналогового видеонаблюдения, кабельного и спутникового телевидения. Для линий дальней связи, систем связи, для антенно-фидерной аппаратуры. Для одиночной прокладки внутри и вне помещений при условии защиты от осадков и солнечного излучения. | 21.55 | 19.38
00-00069503 | Паракс РК 75-2-13М | Паритет | Кабель радиочастотный для систем аналогового видеонаблюдения, кабельного и спутникового телевидения. Для линий дальней связи, систем связи, для антенно-фидерной аппаратуры. Для одиночной прокладки внутри и вне помещений при условии защиты от осадков и солнечного излучения. | 33.76 | 30.35
00-00069495 | Паракс РК 75-3-314нг(А)-HF | Паритет | Кабель радиочастотный для систем аналогового видеонаблюдения, кабельного и спутникового телевидения. Для линий дальней связи, систем связи, для антенно-фидерной аппаратуры. Для групповой прокладки с помещениях с массовым пребыванием людей. | 47.94 | 43.1
00-00045152 | Паракс РК 75-3-314нг(А)-LSLTx | Паритет | Кабель радиочастотный для систем аналогового видеонаблюдения, кабельного и спутникового телевидения. Для линий дальней связи, систем связи, для антенно-фидерной аппаратуры. Кабели применяются на социальных объектах (детсады, школы, больницы, дома престарелых и пр.). | 110.66 | 99.49
00-00014783 | Паракс РК 75-3-32 | Паритет | Кабель коаксиальный радиочастотный с волновым сопротивлением 75 Ом имеет изоляцию из плёнко-пористого полиэтилена (физическое вспенивание), экран (оплётка медными проволоками плотностью не менее 80%) и оболочку из ПВХ пластиката. Предназначен для одиночной внутренней стационарной прокладки. Кабель стоек к воздействию относительной влажности воздуха до 98% при температуре до 35С. | 50.35 | 45.27
00-00069496 | Паракс РК 75-3-322 | Паритет | Кабель радиочастотный для систем аналогового видеонаблюдения, кабельного и спутникового телевидения. Для линий дальней связи, систем связи, для антенно-фидерной аппаратуры. Для одиночной прокладки внутри и вне помещений при условии защиты от осадков и солнечного излучения. | 34.49 | 31.01
03-00006183 | Паракс РК 75-3-34М | Паритет | Кабель радиочастотный для систем аналогового видеонаблюдения, кабельного и спутникового телевидения. Для линий дальней связи, систем связи, для антенно-фидерной аппаратуры. Для одиночной прокладки внутри и вне помещений при условии защиты от осадков и солнечного излучения. | 49.01 | 44.06
00-00036683 | Паракс РК 75-3,7-319нг(А)-HF | Паритет | Кабель радиочастотный для систем аналогового видеонаблюдения, кабельного и спутникового телевидения. Для линий дальней связи, систем связи, для антенно-фидерной аппаратуры. Для групповой прокладки с помещениях с массовым пребыванием людей. | 78.22 | 70.33
00-00033752 | Паракс РК 75-3,7-319нг(А)-LSLTx | Паритет | Кабель радиочастотный для систем аналогового видеонаблюдения, кабельного и спутникового телевидения. Для линий дальней связи, систем связи, для антенно-фидерной аппаратуры. Кабели применяются на социальных объектах (детсады, школы, больницы, дома престарелых и пр.). | 156.17 | 140.41
00-00069504 | Паракс РК 75-3,7-322 | Паритет | Кабель радиочастотный для систем аналогового видеонаблюдения, кабельного и спутникового телевидения. Для линий дальней связи, систем связи, для антенно-фидерной аппаратуры. Для одиночной прокладки внутри и вне помещений при условии защиты от осадков и солнечного излучения. | 49.04 | 44.09
00-00029393 | Паракс РК 75-3,7-351 | Паритет | Кабель радиочастотный для систем аналогового видеонаблюдения, кабельного и спутникового телевидения. Для линий дальней связи, систем связи, для антенно-фидерной аппаратуры. Для одиночной прокладки внутри и вне помещений при условии защиты от осадков и солнечного излучения. | 64.81 | 58.27
00-00069493 | Паракс РК 75-3,7-35М | Паритет | Кабель радиочастотный для систем аналогового видеонаблюдения, кабельного и спутникового телевидения. Для линий дальней связи, систем связи, для антенно-фидерной аппаратуры. Для одиночной прокладки внутри и вне помещений при условии защиты от осадков и солнечного излучения. | 69.99 | 62.93
00-00028484 | Паракс РК 75-3,7-361 | Паритет | Кабель радиочастотный для систем аналогового видеонаблюдения, кабельного и спутникового телевидения. Для линий дальней связи, систем связи, для антенно-фидерной аппаратуры. Для наружной прокладки. | 62.89 | 56.54
00-00028968 | Паракс РК 75-3,7-36М | Паритет | Кабель радиочастотный для систем аналогового видеонаблюдения, кабельного и спутникового телевидения. Для линий дальней связи, систем связи, для антенно-фидерной аппаратуры. Для наружной прокладки. | 67.98 | 61.12
00-00036950 | Паракс РК 75-3,7-37М | Паритет | Кабель радиочастотный для систем аналогового видеонаблюдения, кабельного и спутникового телевидения. Для линий дальней связи, систем связи, для антенно-фидерной аппаратуры. Для одиночной прокладки внутри и вне помещений при условии защиты от осадков и солнечного излучения. | 77.91 | 70.05
00-00069494 | Паракс РК 75-3,7-38М | Паритет | Кабель радиочастотный для систем аналогового видеонаблюдения, кабельного и спутникового телевидения. Для линий дальней связи, систем связи, для антенно-фидерной аппаратуры. Для наружной прокладки. | 71.45 | 64.24
00-00028553 | Паракс РК 75-4-132 нг(А)-FRHF | Паритет | Кабель радиочастотный для передачи телевизионных сигналов на объектах повышенной пожарной опасности. Сохраняют работоспосоность в условиях пожара в течение 180 минут. Для групповой прокладки в помещениях с массовым пребыванием людей. | 184.66 | 166.03
00-00126817 | Паракс РК 75-4-318нг(А)-HF | Паритет | Радиочастотный абонентский кабель Паракс (RG-6) с волновым сопротивлением 75 Ом имеет изоляцию из плёнко-пористого полиэтилена (физическое вспенивание), комбинированный экран (оплётка медными проволоками плотностью не менее 60% поверх фольгированной медью полимерной ленты) и оболочку из безгалогенной композиции. Предназначен для групповой внутренней стационарной прокладки. | 118.59 | 106.62
03-00008349 | Паракс РК 75-4-319 нг(А)-HF | Паритет | Кабель радиочастотный для систем аналогового видеонаблюдения, кабельного и спутникового телевидения. Для линий дальней связи, систем связи, для антенно-фидерной аппаратуры. Для групповой прокладки с помещениях с массовым пребыванием людей. | 89.28 | 80.27
00-00048365 | Паракс РК 75-4-319нг(А)-LSLTx | Паритет | Кабель радиочастотный для систем аналогового видеонаблюдения, кабельного и спутникового телевидения. Для линий дальней связи, систем связи, для антенно-фидерной аппаратуры. Кабели применяются на социальных объектах (детсады, школы, больницы, дома престарелых и пр.). | 157.96 | 142.02
03-00006188 | Паракс РК 75-4-322 | Паритет | Кабель радиочастотный для систем аналогового видеонаблюдения, кабельного и спутникового телевидения. Для линий дальней связи, систем связи, для антенно-фидерной аппаратуры. Для одиночной прокладки внутри и вне помещений при условии защиты от осадков и солнечного излучения. | 63.27 | 56.89
00-00069505 | Паракс РК 75-4-351 | Паритет | Кабель радиочастотный для систем аналогового видеонаблюдения, кабельного и спутникового телевидения. Для линий дальней связи, систем связи, для антенно-фидерной аппаратуры. Для одиночной прокладки внутри и вне помещений при условии защиты от осадков и солнечного излучения. | 78.1 | 70.22
00-00069500 | Паракс РК 75-4-361 | Паритет | Кабель радиочастотный для систем аналогового видеонаблюдения, кабельного и спутникового телевидения. Для линий дальней связи, систем связи, для антенно-фидерной аппаратуры. Для наружной прокладки. | 79.61 | 71.58
00-00069497 | Паракс РК 75-4,8-316 | Паритет | Кабель радиочастотный для систем аналогового видеонаблюдения, кабельного и спутникового телевидения. Для линий дальней связи, систем связи, для антенно-фидерной аппаратуры. Для наружной прокладки. | 94.93 | 85.35
00-00069498 | Паракс РК 75-4,8-319нг(А)-HF | Паритет | Кабель радиочастотный для систем аналогового видеонаблюдения, кабельного и спутникового телевидения. Для линий дальней связи, систем связи, для антенно-фидерной аппаратуры. Для групповой прокладки с помещениях с массовым пребыванием людей. Кабель используется в жилищных проектах по Реновации (соединение этажных ответвителей и квартирных щитов в системе СКТВ). | 104.76 | 94.19
00-00033753 | Паракс РК 75-4,8-319нг(А)-LSLTx | Паритет | Кабель радиочастотный для систем аналогового видеонаблюдения, кабельного и спутникового телевидения. Для линий дальней связи, систем связи, для антенно-фидерной аппаратуры. Кабели применяются на социальных объектах (детсады, школы, больницы, дома престарелых и пр.). | 173.65 | 156.13
00-00069499 | Паракс РК 75-4,8-322 | Паритет | Кабель радиочастотный для систем аналогового видеонаблюдения, кабельного и спутникового телевидения. Для линий дальней связи, систем связи, для антенно-фидерной аппаратуры. Для одиночной прокладки внутри и вне помещений при условии защиты от осадков и солнечного излучения. | 96.01 | 86.32
00-00138177 | Паракс РК 75-7-325 | Паритет | Радиочастотный магистральный кабель (RG-11) с волновым сопротивлением 75 Ом имеет изоляцию из плёнко-пористого полиэтилена (физическое вспенивание), комбинированный экран (оплётка медными лужёными проволоками плотностью не менее 65% поверх алюмополимерной ленты) и оболочку из светостабилизированного полиэтилена. | 165.95 | 149.21
00-00069501 | Паракс РК 75-7-327 | Паритет | Кабель радиочастотный для систем аналогового видеонаблюдения, кабельного и спутникового телевидения. Для линий дальней связи, систем связи, для антенно-фидерной аппаратуры. Для одиночной прокладки внутри и вне помещений при условии защиты от осадков и солнечного излучения. | 167.94 | 150.99
00-00069502 | Паракс РК 75-7-327нг(А)-HF | Паритет | Кабель радиочастотный для систем аналогового видеонаблюдения, кабельного и спутникового телевидения. Для линий дальней связи, систем связи, для антенно-фидерной аппаратуры. Для групповой прокладки с помещениях с массовым пребыванием людей. Кабель используется в жилищных проектах по Реновации в качестве соединительной линии до этажных ответвителей в системе СКТВ. | 170.77 | 153.54
00-00060183 | Паракс РК 75-7-327нг(А)-LSLTx | Паритет | Кабель радиочастотный для систем аналогового видеонаблюдения, кабельного и спутникового телевидения. Для линий дальней связи, систем связи, для антенно-фидерной аппаратуры. Кабели применяются на социальных объектах (детсады, школы, больницы, дома престарелых и пр.). | 280.09 | 251.83
00-00126603 | Паракс РК 75-7-330нг(А)-LSLTx | Паритет | Радиочастотный магистральный кабель (RG-11) с волновым сопротивлением 75 Ом имеет изоляцию из плёнко-пористого полиэтилена (физическое вспенивание), комбинированный экран (алюмополимерная лента плюс оплётка медными лужёными проволоками плотностью 60% плюс второй слой алюмополимерной ленты) и оболочку из низкотоксичного ПВХ пластиката пониженной пожарной опасности | 369.18 | 331.93
00-00020066 | 285257 | REXANT | Кабель коаксиальный применяется для подключения спутниковых и кабельных телевизионных систем, камер видеонаблюдения и устройств, поддерживающих HDTV. Используется для внутренних и межблочных соединений общепромышленных и бытовых радиотехнических устройств. | Уточняйте у менеджера | Уточняйте у менеджера
00-00020067 | 284891 | REXANT | Кабель коаксиальный применяется для подключения спутниковых и кабельных телевизионных систем, камер видеонаблюдения и устройств, поддерживающих HDTV. Используется для внутренних и межблочных соединений общепромышленных и бытовых радиотехнических устройств. | Уточняйте у менеджера | Уточняйте у менеджера
00-00020070 | 289640 | REXANT | Кабель коаксиальный применяется для подключения спутниковых и кабельных телевизионных систем, камер видеонаблюдения и устройств, поддерживающих HDTV. Используется для внутренних и межблочных соединений общепромышленных и бытовых радиотехнических устройств. | Уточняйте у менеджера | Уточняйте у менеджера
00-00020071 | 289274 | REXANT | Кабель коаксиальный применяется для подключения спутниковых и кабельных телевизионных систем, камер видеонаблюдения и устройств, поддерживающих HDTV. Используется для внутренних и межблочных соединений общепромышленных и бытовых радиотехнических устройств. | Уточняйте у менеджера | Уточняйте у менеджера
00-00020072 | 291101 | REXANT | Кабель коаксиальный применяется для подключения спутниковых и кабельных телевизионных систем, камер видеонаблюдения и устройств, поддерживающих HDTV. Используется для внутренних и межблочных соединений общепромышленных и бытовых радиотехнических устройств. | Уточняйте у менеджера | Уточняйте у менеджера
00-00020073 | 288544 | REXANT | Кабель коаксиальный применяется для подключения спутниковых и кабельных телевизионных систем, камер видеонаблюдения и устройств, поддерживающих HDTV. Используется для внутренних и межблочных соединений общепромышленных и бытовых радиотехнических устройств. | Уточняйте у менеджера | Уточняйте у менеджера
00-00137566 | РК50-3-34 | Спецкабель | Кабель коаксиальный радиочастотный, одиночной прокладки; однопроволочный медный проводник диаметром 1,05 мм; Наружный размер кабелей, DH, не более 5 мм; Изоляция: полиэтилен физического вспенивания (диаметр по изоляции 2,95 мм); Внешний проводник: оплетка плотностью 88–92 % из медных луженых проволок диаметром 0,12 мм, наложенная поверх ламинированной алюминиевой фольги (диаметр по внешнему проводнику 3,65 мм); Диапазон температур, °С эксплуатация: от –60...+85; Оболочка: светостабилизированный полиэтилен; Цвет: черный | Уточняйте у менеджера | Уточняйте у менеджера
00-00137565 | РК50-3-35 | Спецкабель | Кабель коаксиальный радиочастотный, одиночной прокладки; однопроволочный медный проводник диаметром 1,05 мм; Наружный размер кабелей, DH, не более 5 мм; Изоляция: полиэтилен физического вспенивания (диаметр по изоляции 2,95 мм); Внешний проводник: оплетка плотностью 88–92 % из медных луженых проволок диаметром 0,12 мм, наложенная поверх ламинированной алюминиевой фольги (диаметр по внешнему проводнику 3,65 мм); Диапазон температур, °С эксплуатация: от –60...+85; Оболочка: ПВХ; Цвет: черный | Уточняйте у менеджера | Уточняйте у менеджера
00-00137619 | РК50-3-38 | Спецкабель | Кабель коаксиальный радиочастотный для систем спутниковой и радиосвязи, одиночной прокладки; внутренний проводник: медный многопроволочный диаметром 1,11 мм (7×0,37мм); Наружный размер кабелей, DH, не более 5 мм; Изоляция: полиэтилен физического вспенивания (диаметр по изоляции 2,95 мм); Внешний проводник: оплетка плотностью 88–92 % из медных луженых проволок диаметром 0,12 мм, наложенная поверх ламинированной алюминиевой фольги (диаметр по внешнему проводнику 3,65 мм); Диапазон температур, °С эксплуатация: от –60...+85; Оболочка: термопластичный полиуретан; Цвет: черный | Уточняйте у менеджера | Уточняйте у менеджера
00-00137786 | РК50-3-39 | Спецкабель | Кабель коаксиальный радиочастотный для систем спутниковой и радиосвязи, одиночной прокладки; внутренний проводник: медный многопроволочный диаметром 1,11 мм (7×0,37мм); Наружный размер кабелей, DH, не более 5 мм; Изоляция: полиэтилен физического вспенивания (диаметр по изоляции 2,95 мм); Внешний проводник: оплетка плотностью 88–92 % из медных луженых проволок диаметром 0,12 мм, наложенная поверх ламинированной алюминиевой фольги (диаметр по внешнему проводнику 3,65 мм); Диапазон температур, °С эксплуатация: от –50...+70; Оболочка: ПВХ; Цвет: черный | Уточняйте у менеджера | Уточняйте у менеджера
00-00137467 | РК50-4,8-32 | Спецкабель | Кабель коаксиальный радиочастотный, одиночной прокладки; однопроволочный медный проводник диаметром 1,72 мм; Наружный размер кабелей, DH, не более 7 мм; Изоляция: полиэтилен физического вспенивания (диаметр по изоляции 7,25 мм); Внешний проводник: оплетка плотностью 50–60 % из медных проволок диаметром 0,15 мм, наложенная поверх ламинированной медной фольги (диаметр по внешнему проводнику 7,25 мм); t-раб.–60...+85°С; Оболочка: светостабилизированный полиэтилен; Цвет: черный | Уточняйте у менеджера | Уточняйте у менеджера
00-00137488 | РК50-4,8-33нг(А)-HF | Спецкабель | Кабель коаксиальный однопроволочный групповой прокладки, с пониженным дымо- и газовыделением; Внутренний проводник: медь 1х1,72мм; Изоляция: полиэтилен физического вспенивания (диаметр по изоляции 4,80 мм); Внешний проводник: оплетка плотностью 90–95% из медных проволок диаметром 0,15 мм, наложенная поверх ламинированной медной фольги (диаметр по внешнему проводнику 5,6 мм); Оболочка: полимерная композиция, не содержащая галогенов D=7,3мм.; - 60°..+85°С.; Цвет: черный | Уточняйте у менеджера | Уточняйте у менеджера
00-00137790 | РК50-4,8-34 | Спецкабель | Кабель коаксиальный радиочастотный, одиночной прокладки; однопроволочный медный проводник диаметром 1,72 мм; Наружный размер кабелей, DH, не более 7 мм; Изоляция: полиэтилен физического вспенивания (диаметр по изоляции 4,80 мм); Внешний проводник: оплетка плотностью 90–95 % из медных проволок диаметром 0,15 мм, наложенная поверх ламинированной медной фольги (диаметр по внешнему проводнику 5,6 мм); t-раб.–50...+70°С; Оболочка: ПВХ; Цвет: черный | Уточняйте у менеджера | Уточняйте у менеджера
00-00137629 | РК50-4,8-35 | Спецкабель | Кабель коаксиальный радиочастотный, одиночной прокладки; однопроволочный медный проводник диаметром 1,72 мм; Наружный размер кабелей, DH, не более 7 мм; Изоляция: полиэтилен физического вспенивания (диаметр по изоляции 4,80 мм); Внешний проводник: оплетка плотностью 90–95 % из медных проволок диаметром 0,15 мм, наложенная поверх ламинированной медной фольги (диаметр по внешнему проводнику 5,6 мм); t-раб.–50...+70°С; Оболочка: светостабилизированный полиэтилен; Цвет: черный | Уточняйте у менеджера | Уточняйте у менеджера
00-00135354 | РК50-4,8-36нг(А)-HF | Спецкабель | Кабель коаксиальный радиочастотный для систем телерадиовещания, спутниковой и радиосвязи, групповой прокладки, с пониженным дымо- и газовыделением; внутренний проводник: медный однопроволочный диаметром 1,72 мм; Наружный размер кабелей, DH, не более 7 мм; Изоляция: полиэтилен физического вспенивания (диаметр по изоляции 4,80 мм); Внешний проводник: оплетка плотностью 90–95 % из медных проволок диаметром 0,15 мм, наложенная поверх ламинированной медной фольги (диаметр по внешнему проводнику 5,6 мм); t-раб.–60...+85°С; Оболочка: полимерная композиция, не содержащая галогенов; Цвет: черный | Уточняйте у менеджера | Уточняйте у менеджера
00-00137554 | РК50-7-310нг(А)-HF | Спецкабель | Кабель коаксиальный радиочастотный для систем телерадиовещания, спутниковой и радиосвязи, групповой прокладки, с пониженным дымо- и газовыделением; внутренний проводник: медный однопроволочный диаметром 2,79 мм; Наружный размер кабелей, DH, не более 10,3 мм; Изоляция: полиэтилен физического вспенивания (диаметр по изоляции 7,25 мм); Внешний проводник: оплетка плотностью 88–92 % из медных луженых проволок диаметром 0,12 или 0,15 мм, наложенная поверх ламинированной алюминиевой фольги (диаметр по внешнему проводнику 8,0 мм); t-раб.–60...+85°С; Оболочка: полимерная композиция, не содержащая галогенов; Цвет: черный | Уточняйте у менеджера | Уточняйте у менеджера
00-00137464 | РК50-7-311 | Спецкабель | Кабель коаксиальный радиочастотный, одиночной прокладки; однопроволочный медный проводник диаметром 2,74 мм; Наружный размер кабелей, DH, не более 10,3 мм; Изоляция: полиэтилен физического вспенивания (диаметр по изоляции 7,25 мм); Внешний проводник: оплетка плотностью 88–92 % из медных луженых проволок диаметром 0,12 или 0,15 мм, наложенная поверх ламинированной алюминиевой фольги (диаметр по внешнему проводнику 8,0 мм); t-раб.–60...+85°С; Оболочка: светостабилизированный полиэтилен; Цвет: черный | Уточняйте у менеджера | Уточняйте у менеджера
00-00137520 | РК50-7-312 | Спецкабель | Кабель коаксиальный радиочастотный, одиночной прокладки; однопроволочный медный проводник диаметром 2,74 мм; Наружный размер кабелей, DH, не более 10,3 мм; Изоляция: полиэтилен физического вспенивания (диаметр по изоляции 7,25 мм); Внешний проводник: оплетка плотностью 88–92 % из медных луженых проволок диаметром 0,12 или 0,15 мм, наложенная поверх ламинированной алюминиевой фольги (диаметр по внешнему проводнику 8,0 мм); t-раб.–50...+70°С; Оболочка: ПВХ; Цвет: черный | Уточняйте у менеджера | Уточняйте у менеджера
00-00135289 | РК50-7-313нг(А)-HF | Спецкабель | Кабель коаксиальный радиочастотный для систем телерадиовещания, спутниковой и радиосвязи, групповой прокладки, с пониженным дымо- и газовыделением; внутренний проводник: медный однопроволочный диаметром 2,74 мм; Наружный размер кабелей, DH, не более 10,3 мм; Изоляция: полиэтилен физического вспенивания (диаметр по изоляции 7,25 мм); Внешний проводник: оплетка плотностью 88–92 % из медных луженых проволок диаметром 0,12 или 0,15 мм, наложенная поверх ламинированной алюминиевой фольги (диаметр по внешнему проводнику 8,0 мм); t-раб.–60...+85°С; Оболочка: полимерная композиция, не содержащая галогенов; Цвет: черный | Уточняйте у менеджера | Уточняйте у менеджера
00-00137491 | РК50-7-314 | Спецкабель | Кабель коаксиальный радиочастотный для систем спутниковой и радиосвязи, одиночной прокладки; внутренний проводник: медный многопроволочный диаметром 2,79 мм (7×0,93 мм); Наружный размер кабелей, DH, не более 10,3 мм; Изоляция: полиэтилен физического вспенивания (диаметр по изоляции 7,25 мм); Внешний проводник: оплетка плотностью 88–92 % из медных проволок диаметром 0,12 или 0,15 мм, наложенная поверх ламинированной медной фольги (диаметр по внешнему проводнику 8,0 мм); t-раб.–60...+85°С; Оболочка: светостабилизированный полиэтилен; Цвет: черный | Уточняйте у менеджера | Уточняйте у менеджера
00-00137642 | РК50-7-315 | Спецкабель | Кабель коаксиальный радиочастотный для систем спутниковой и радиосвязи, одиночной прокладки; внутренний проводник: медный многопроволочный диаметром 2,79 мм (7×0,93 мм); Наружный размер кабелей, DH, не более 10,3 мм; Изоляция: полиэтилен физического вспенивания (диаметр по изоляции 7,25 мм); Внешний проводник: оплетка плотностью 88–92 % из медных проволок диаметром 0,12 или 0,15 мм, наложенная поверх ламинированной медной фольги (диаметр по внешнему проводнику 8,0 мм); t-раб.–50...+70°С; Оболочка: ПВХ; Цвет: черный | Уточняйте у менеджера | Уточняйте у менеджера
00-00135425 | РК50-7-316нг(А)-HF | Спецкабель | Кабель коаксиальный радиочастотный для систем телерадиовещания, спутниковой и радиосвязи, групповой прокладки, с пониженным дымо- и газовыделением; внутренний проводник: медный однопроволочный диаметром 2,74 мм; Наружный размер кабелей, DH, не более 10,3 мм; Изоляция: полиэтилен физического вспенивания (диаметр по изоляции 7,25 мм); Внешний проводник: оплетка плотностью 88–92 % из медных луженых проволок диаметром 0,12 или 0,15 мм, наложенная поверх ламинированной алюминиевой фольги (диаметр по внешнему проводнику 8,0 мм); t-раб.–60...+85°С; Оболочка: полимерная композиция, не содержащая галогенов; Цвет: черный | Уточняйте у менеджера | Уточняйте у менеджера
00-00137591 | РК50-7-35 | Спецкабель | Кабель коаксиальный радиочастотный для систем спутниковой и радиосвязи, одиночной прокладки; внутренний проводник: медный многопроволочный диаметром 2,62 мм; Наружный размер кабелей, DH, не более 10,3 мм; Изоляция: полиэтилен физического вспенивания (диаметр по изоляции 7,25 мм); Внешний проводник: оплетка плотностью 50–65 % из медных проволок диаметром 0,15 мм, наложенная поверх ламинированной медной фольги (диаметр по внешнему проводнику 8,0 мм); t-раб.–60...+85°С; Оболочка: ПВХ; Цвет: черный | Уточняйте у менеджера | Уточняйте у менеджера
00-00137505 | РК50-7-37нг(А)-HF | Спецкабель | Кабель коаксиальный радиочастотный для систем телерадиовещания, спутниковой и радиосвязи, групповой прокладки, с пониженным дымо- и газовыделением; внутренний проводник: медный однопроволочный диаметром 2,62 мм; Наружный размер кабелей, DH, не более 10,3 мм; Изоляция: полиэтилен физического вспенивания (диаметр по изоляции 7,25 мм); Внешний проводник: оплетка плотностью 50–60 % из медных луженых проволок диаметром 0,15 мм, наложенная поверх ламинированной алюминиевой фольги (диаметр по внешнему проводнику 7,25 мм); t-раб.–60...+85°С; Оболочка: полимерная композиция, не содержащая галогенов; Цвет: черный | Уточняйте у менеджера | Уточняйте у менеджера
00-00025458 | РК75-2-11 А 75 Ом, белый, 100 м (03-931) | ЭЛЕТЭК | Кабель коаксиальный предназначен для передачи электрических сигналов в системах телевидения и комплексных системах безопасности. Так же его часто используют, если необходима одновременная передача речи, видео и двоичных данных, передача информации на большие расстояния. | Уточняйте у менеджера | Уточняйте у менеджера
00-00025459 | РК75-2-11 АИ 75 Ом, белый, 100 м (03-932) | ЭЛЕТЭК | Кабель коаксиальный предназначен для передачи электрических сигналов в системах телевидения и комплексных системах безопасности. Так же его часто используют, если необходима одновременная передача речи, видео и двоичных данных, передача информации на большие расстояния. | Уточняйте у менеджера | Уточняйте у менеджера
00-00025460 | РК75-2-311 75 Ом, белый, 100 м (03-903) | ЭЛЕТЭК | Кабель коаксиальный предназначен для передачи электрических сигналов в системах телевидения и комплексных системах безопасности. Так же его часто используют, если необходима одновременная передача речи, видео и двоичных данных, передача информации на большие расстояния. | Уточняйте у менеджера | Уточняйте у менеджера
00-00025461 | РК75-3-32 75 Ом, белый, 100 м (03-910) | ЭЛЕТЭК | Кабель коаксиальный предназначен для передачи электрических сигналов в системах телевидения и комплексных системах безопасности. Так же его часто используют, если необходима одновременная передача речи, видео и двоичных данных, передача информации на большие расстояния. | 21.72 | 20.37
00-00137586 | РК75-3,7-311ф | Спецкабель | Кабель коаксиальный однопроволочный; Внутренний проводник: медь 1х0.80мм; Изоляция: полиэтилен физического вспенивания (диаметр по изоляции 3,70 мм); Внешний проводник: оплетка плотностью 88-92% из медных проволок диаметром 0,12 мм, наложенная поверх ламинированной медной фольги (диаметр по внешнему проводнику 4,35 мм); Оболочка: ПВХ D=6.1мм.; - 40°..+70°С. ;Цвет: черный | Уточняйте у менеджера | Уточняйте у менеджера
00-00135423 | РК75-3,7-330фнг(А)-HF | Спецкабель | Кабель коаксиальный однопроволочный групповой прокладки, с пониженным дымо- и газовыделением; Внутренний проводник: медь 1х0.80мм; Изоляция: полиэтилен физического вспенивания (диаметр по изоляции 3,70 ± 0,15 мм); Внешний проводник: оплетка плотностью 55-60% из медных луженых проволок диаметром 0,10-0,12 мм, наложенная поверх ламинированной алюминиевой фольги (диаметр по внешнему проводнику 4,35 мм); Оболочка: полимерная композиция, не содержащая галогенов D=6.4мм.; - 60°..+85°С. | Уточняйте у менеджера | Уточняйте у менеджера
00-00105175 | РК75-3,7-331фнг(А)-HF | Спецкабель | Кабель коаксиальный однопроволочный групповой прокладки, с пониженным дымо- и газовыделением; Внутренний проводник: медь 1х0,80мм; Изоляция: полиэтилен физического вспенивания (диаметр по изоляции 3,70 мм); Внешний проводник:оплетка плотностью 88-92% из медных проволок диаметром 0,12 мм (диаметр по внешнему проводнику 4,35 мм); Оболочка: полимерная композиция, не содержащая галогенов D=6,3мм.; - 60°..+85°С. Цвет чёрный. | Уточняйте у менеджера | Уточняйте у менеджера
00-00137834 | РК75-3,7-332ф | Спецкабель | Кабель коаксиальный однопроволочный; Внутренний проводник: медь 1х0.80мм; Изоляция: полиэтилен физического вспенивания (диаметр по изоляции 3,70 мм); Внешний проводник: оплетка плотностью 88-92% из медных проволок диаметром 0,12 мм, наложенная поверх ламинированной медной фольги (диаметр по внешнему проводнику 4,35 мм; Оболочка: светостабилизированный полиэтилен D=6.1мм.; - 60°..+85°С. ; Цвет: черный | Уточняйте у менеджера | Уточняйте у менеджера
00-00137639 | РК75-3,7-333фнг(А)-HF | Спецкабель | Кабель коаксиальный однопроволочный групповой прокладки, с пониженным дымо- и газовыделением; Внутренний проводник: медь 1х0.80мм. Изоляция: полиэтилен физического вспенивания (диаметр по изоляции 3,70 мм); Внешний проводник: оплетка плотностью 88-92% из медных проволок диаметром 0,12 мм, наложенная поверх ламинированной медной фольги (диаметр по внешнему проводнику 4,35 мм); Оболочка: полимерная композиция, не содержащая галогенов D=6.1мм.; - 60°..+85°С. | Уточняйте у менеджера | Уточняйте у менеджера
00-00137675 | РК75-3,7-33ф | Спецкабель | Кабель коаксиальный однопроволочный; Внутренний проводник: медь 1х0.80мм; Изоляция: полиэтилен физического вспенивания (диаметр по изоляции 3,70 мм); Внешний проводник: оплетка плотностью 55-60% из медных луженых проволок диаметром 0,10-0,12 мм, наложенная поверх ламинированной алюминиевой фольги (диаметр по внешнему проводнику 4,35 мм); Оболочка: ПВХ D=6.1мм.; - 40°..+70°С.; Цвет: серый | Уточняйте у менеджера | Уточняйте у менеджера
00-00137641 | РК75-3,7-34ф | Спецкабель | Кабель коаксиальный однопроволочный; Внутренний проводник: медь 1х0.80мм; Изоляция: полиэтилен физического вспенивания (диаметр по изоляции 3,70 мм); Внешний проводник: оплетка плотностью 55-60% из медных луженых проволок диаметром 0,10-0,12 мм, наложенная поверх ламинированной алюминиевой фольги (диаметр по внешнему проводнику 4,35 мм); Оболочка: светостабилизированный полиэтилен D=6.1мм.; - 60°..+85°С.; Цвет: черный | Уточняйте у менеджера | Уточняйте у менеджера
00-00137655 | РК75-3,7-35ф | Спецкабель | Кабель коаксиальный однопроволочный; Внутренний проводник: медь 1х0,80мм; Изоляция: полиэтилен физического вспенивания (диаметр по изоляции 3,70 мм); Внешний проводник: оплетка плотностью 88-92% из медных проволок диаметром 0,12 мм (диаметр по внешнему проводнику 4,35 мм); Оболочка: ПВХ D=6,1мм.; - 40°..+70°С. ; Цвет: серый | Уточняйте у менеджера | Уточняйте у менеджера
00-00137810 | РК75-3,7-36Ф | Спецкабель | Кабель коаксиальный однопроволочный; Внутренний проводник: медь 1х0,80мм; Изоляция: полиэтилен физического вспенивания (диаметр по изоляции 3,70 мм); Внешний проводник: оплетка плотностью 88-92% из медных проволок диаметром 0,12 мм (диаметр по внешнему проводнику 4,35 мм); Оболочка: светостабилизированный полиэтилен D=6,1мм.; - 60°..+85°С. ; Цвет: черный | Уточняйте у менеджера | Уточняйте у менеджера
00-00025465 | РК75-4-11 75 Ом, черный, Outdoor, 100 м (03-920) | ЭЛЕТЭК | Кабель коаксиальный предназначен для передачи электрических сигналов в системах телевидения и комплексных системах безопасности. Так же его часто используют, если необходима одновременная передача речи, видео и двоичных данных, передача информации на большие расстояния. | 45.5 | 42.65
00-00061737 | РК75-4-11 75 Ом, черный, Outdoor, 200 м (03-923) | ЭЛЕТЭК | Кабель коаксиальный предназначен для передачи электрических сигналов в системах телевидения и комплексных системах безопасности. Так же его часто используют, если необходима одновременная передача речи, видео и двоичных данных, передача информации на большие расстояния. | 48.47 | 45.45
00-00137654 | РК75-4,8-31ф | Спецкабель | Кабель коаксиальный однопроволочный; Внутренний проводник: медь 1х1,1мм; Изоляция: полиэтилен физического вспенивания (диаметр по изоляции 4,8 мм); Внешний проводник: оплётка плотностью 55-60% из медных луженых проволок диаметром 0,15 мм, наложенная поверх ламинированной алюминиевой фольги(диаметр по внешнему проводнику 5,80 мм); Оболочка: ПВХ D=6,9мм.; - 40°..+70°С. ; Цвет: серый | Уточняйте у менеджера | Уточняйте у менеджера
00-00137705 | РК75-4,8-32ф | Спецкабель | Кабель коаксиальный однопроволочный; Внутренний проводник: медь 1х1,1мм; Изоляция: полиэтилен физического вспенивания (диаметр по изоляции 4,8 мм); Внешний проводник: оплётка плотностью 55-60% из медных луженых проволок диаметром 0,15 мм, наложенная поверх ламинированной алюминиевой фольги(диаметр по внешнему проводнику 5,80 мм); Оболочка: светостабилизированный полиэтилен D=6,9мм.; - 60°..+85°С. ; Цвет: черный | Уточняйте у менеджера | Уточняйте у менеджера
00-00114594 | РК75-4,8-330фнг(А)-HF | Спецкабель | Кабель коаксиальный однопроволочный групповой прокладки, с пониженным дымо- и газовыделением; Внутренний проводник: медь 1х1,1мм; Изоляция: полиэтилен физического вспенивания (диаметр по изоляции 4,8 мм); Внешний проводник: оплётка плотностью 55-60% из медных луженых проволок диаметром 0,15 мм, наложенная поверх ламинированной алюминиевой фольги(диаметр по внешнему проводнику 5,95 мм); Оболочка: полимерная композиция, не содержащая галогенов D=7,3мм.; - 60°..+85°С. ; Цвет: черный | Уточняйте у менеджера | Уточняйте у менеджера
00-00135395 | РК75-4,8-331фнг(А)-HF | Спецкабель | Кабель коаксиальный однопроволочный групповой прокладки, с пониженным дымо- и газовыделением; Внутренний проводник: медь 1х1,10мм; Изоляция: полиэтилен физического вспенивания (диаметр по изоляции 4,80 мм); Внешний проводник: оплетка плотностью 55-60% из медных проволок диаметром 0,15 мм, наложенная поверх ламинированной медной фольги(диаметр по внешнему проводнику 5,95 мм); Оболочка: полимерная композиция, не содержащая галогенов D=7,3мм.; - 60°..+85°С. | Уточняйте у менеджера | Уточняйте у менеджера
00-00137870 | РК75-4,8-33ф | Спецкабель | Кабель коаксиальный однопроволочный; Внутренний проводник: медь 1х1,10мм; Изоляция: полиэтилен физического вспенивания (диаметр по изоляции 4,80 мм); Внешний проводник: оплетка плотностью 55-60% из медных проволок диаметром 0,15 мм, наложенная поверх ламинированной медной фольги(диаметр по внешнему проводнику 5,95 мм); Оболочка: ПВХ D=6.9мм.; - 40°..+70°С. ; Цвет: черный | Уточняйте у менеджера | Уточняйте у менеджера
00-00137743 | РК75-4,8-34ф | Спецкабель | Кабель коаксиальный однопроволочный; Внутренний проводник: медь 1х1,10мм. Изоляция: полиэтилен физического вспенивания (диаметр по изоляции 4,80 мм); Внешний проводник: оплетка плотностью 55-60% из медных проволок диаметром 0,15 мм, наложенная поверх ламинированной медной фольги(диаметр по внешнему проводнику 5,95 мм); Оболочка: светостабилизированный полиэтилен D=6.9мм.; - 60°..+85°С. ; Цвет: черный | Уточняйте у менеджера | Уточняйте у менеджера
00-00108795 | РК75-7-320ф-Снг(А)-HF | Спецкабель | Кабель коаксиальный однопроволочный групповой прокладки, с пониженным дымо- и газовыделением; Внутренний проводник: медь 1х1,58мм; Изоляция: полиэтилен физического вспенивания (диаметр по изоляции 7,25 мм); Внешний проводник: оплетка плотностью 55-60% из медных луженых проволок диаметром 0,15 мм, наложенная поверх ламинированной алюминиевой фольги (диаметр по внешнему проводнику 8,10 мм); Оболочка: полимерная композиция, не содержащая галогенов D=10,6мм.; - 60°..+85°С.; Цвет: черный | Уточняйте у менеджера | Уточняйте у менеджера
00-00135380 | РК75-7-323ф-Снг(А)-HF | Спецкабель | Кабель коаксиальный однопроволочный групповой прокладки, с пониженным дымо- и газовыделением; Внутренний проводник: медь 1х1,58мм; Изоляция: полиэтилен физического вспенивания (диаметр по изоляции 7,25 мм); Внешний проводник: оплётка плотностью 55-60% из медных луженых проволок диаметром 0,15 мм, наложенная поверх ламинированной медной фольги(диаметр по внешнему проводнику 8,1 мм); Оболочка: полимерная композиция, не содержащая галогенов D=10,6мм.; - 60°..+85°С. ; Цвет: черный | Уточняйте у менеджера | Уточняйте у менеджера
00-00039407 | Кабель AHD-Н | Спектрон | Кабель для камеры Релион-Н-50-2Мп-AHD/TVI/CVI/PAL, КВК, 1м. | 700 | 651
00-00081467 | Кабель IP-КБ | Релион | Кабель для камеры Релион-А-50-IP бронированный, ParLan ARM PS U/UTP Cat5e PE 4х2х0,52, в ПВХ-оболочке, 1м | 700 | 651
03-00006642 | ШВЭВ 3х0,12 | Паритет | Кабель гибкий для одновременной передачи видеосигнала и питания в системах контроля доступа, для подключения домофонов. Для одиночной прокладки внутри и вне помещений при условии защиты от осадков и солнечного излучения. Напряжение: до 250 В переменного тока частотой 50 Гц. | 35.5 | 35.07
00-00021590 | ШВЭВ 3х0,20 | Паритет | Кабель гибкий для одновременной передачи видеосигнала и питания в системах контроля доступа, для подключения домофонов. Для одиночной прокладки внутри и вне помещений при условии защиты от осадков и солнечного излучения. Напряжение: до 250 В переменного тока частотой 50 Гц. | 43.91 | 43.38
03-00006644 | ШВЭВ 5х0,12 | Паритет | Кабель гибкий для одновременной передачи видеосигнала и питания в системах контроля доступа, для подключения домофонов. Для одиночной прокладки внутри и вне помещений при условии защиты от осадков и солнечного излучения. Напряжение: до 250 В переменного тока частотой 50 Гц. | 43.66 | 43.13
00-00020555 | ШВЭП 4х0,12 | Паритет | Кабель гибкий для одновременной передачи видеосигнала и питания в системах контроля доступа, для подключения домофонов. Для одиночной прокладки внутри и вне помещений при условии защиты от осадков и солнечного излучения. Напряжение: до 250 В переменного тока частотой 50 Гц. | 37.79 | 37.33
00-00062898 | 17-0103 | REXANT | Шнур 2 RCA - 2 RCA REXANT предназначен для передачи аналогового видео- и аудиосигнала и широко применяется для профессиональных теле- и аудиосистем. С обеих сторон шнура располагаются по два штекера разъема RCA (традиционный стандарт для аналоговой видео- и аудиотехники). Шнур используется для совместной эксплуатации домашней и профессиональной аудиоаппаратуры с разъемами такого типа: микрофоны, электронные музыкальные инструменты, плееры, усилители звука, телевизоры, видеоприставки, ресиверы, спутниковые ресиверы и т. д. Контакты разъемов имеют золотое напыление, что способствует улучшению качества передачи сигнала. Длина шнура составляет 1,5 м. Профессиональный уровень надежности достигается благодаря применению качественных материалов и высокотехнологичному исполнению. | Уточняйте у менеджера | Уточняйте у менеджера
00-00062895 | 17-0143 | REXANT | Шнур 2 RCA - 2 RCA REXANT предназначен для передачи аналогового видео- и аудиосигнала и широко применяется для профессиональных теле- и аудиосистем. С обеих сторон шнура располагаются по два штекера разъема RCA (традиционный стандарт для аналоговой видео- и аудиотехники). Шнур используется для совместной эксплуатации домашней и профессиональной аудиоаппаратуры с разъемами такого типа: микрофоны, электронные музыкальные инструменты, плееры, усилители звука, телевизоры, видеоприставки, ресиверы, спутниковые ресиверы и т. д. Контакты разъемов имеют золотое напыление, что способствует улучшению качества передачи сигнала. Длина шнура составляет 1,5 м. Профессиональный уровень надежности достигается благодаря применению качественных материалов и высокотехнологичному исполнению. | Уточняйте у менеджера | Уточняйте у менеджера
00-00062894 | 17-0105 | REXANT | Шнур 2x2 RCA REXANT предназначен для передачи аналогового видео- и аудиосигнала и широко применяется для профессиональных теле- и аудиосистем. С обеих сторон шнура располагаются по два штекера разъема RCA (традиционный стандарт для аналоговой видео- и аудиотехники). Шнур используется для совместной эксплуатации домашней и профессиональной аудиоаппаратуры с разъемами такого типа: микрофоны, электронные музыкальные инструменты, плееры, усилители звука, телевизоры, видеоприставки, ресиверы, спутниковые ресиверы и т. д. Разъемы выполнены из легкого и прочного пластика, а контакты – никелированы. Длина шнура составляет 3 м. Профессиональный уровень надежности достигается благодаря применению качественных материалов и высокотехнологичному исполнению. | Уточняйте у менеджера | Уточняйте у менеджера
00-00062896 | 17-0146 | REXANT | Шнур 2 RCA - 2 RCA REXANT предназначен для передачи аналогового видео- и аудиосигнала и широко применяется для профессиональных теле- и аудиосистем. С обеих сторон шнура располагаются по два штекера разъема RCA (традиционный стандарт для аналоговой видео- и аудиотехники). Шнур используется для совместной эксплуатации домашней и профессиональной аудиоаппаратуры с разъемами такого типа: микрофоны, электронные музыкальные инструменты, плееры, усилители звука, телевизоры, видеоприставки, ресиверы, спутниковые ресиверы и т. д. Контакты разъемов имеют золотое напыление, что способствует улучшению качества передачи сигнала. Длина шнура составляет 5 м. Профессиональный уровень надежности достигается благодаря применению качественных материалов и высокотехнологичному исполнению. | Уточняйте у менеджера | Уточняйте у менеджера
00-00062741 | 417991 | REXANT | Шнур 2 RCA Plug - 2 RCA Plug REXANT предназначен для передачи аналогового видео- и аудиосигнала и широко применяется для профессиональных теле- и аудиосистем. С обеих сторон шнура располагаются по два штекера разъема RCA (традиционный стандарт для аналоговой видео- и аудиотехники). Шнур используется для совместной эксплуатации домашней и профессиональной аудиоаппаратуры с разъемами такого типа: микрофоны, электронные музыкальные инструменты, плееры, усилители звука, телевизоры, видеоприставки, ресиверы, спутниковые ресиверы и т.д. Контакты разъемов имеют золотое напыление, что способствует улучшению качества передачи сигнала. Длина шнура составляет 3 м. Профессиональный уровень надежности достигается благодаря применению качественных материалов и высокотехнологичному исполнению. | Уточняйте у менеджера | Уточняйте у менеджера
00-00062893 | 17-0202 | REXANT | Шнур 3х3 RCA REXANT предназначен для одновременной передачи аналогового видео- и аудиосигнала (стерео) и широко применяется для профессиональных видео- и аудиосистем. Используется для совместной эксплуатации домашних и профессиональных аудио- и видеоустройств с разъемами такого типа: микрофоны, электронные музыкальные инструменты, плееры, усилители звука, телевизоры, видеоприставки, AV-ресиверы, спутниковые ресиверы и т.д. С каждой стороны соединительного шнура располагаются по три штекера разъема RCA (традиционный стандарт для аналоговой видео- и аудиотехники). Разъемы выполнены из легкого и прочного пластика, а контакты никелированы. Длина шнура – 1,5 м, цвет – черный. | Уточняйте у менеджера | Уточняйте у менеджера
00-00062889 | 17-0212 | REXANT | Шнур 3х3 RCA REXANT предназначен для одновременной передачи аналогового видео- и аудиосигнала (стерео) и широко применяется для профессиональных видео- и аудиосистем. Используется для совместной эксплуатации домашних и профессиональных аудио- и видеоустройств с разъемами такого типа: микрофоны, электронные музыкальные инструменты, плееры, усилители звука, телевизоры, видеоприставки, AV-ресиверы, спутниковые ресиверы и т.д. С каждой стороны соединительного шнура располагаются по три штекера разъема RCA (традиционный стандарт для аналоговой видео- и аудиотехники). Контакты разъемов имеют золотое напыление, что способствует улучшению качества передачи сигнала и снижения потерь. Длина шнура – 1,5 м, цвет – черный. Благодаря качеству используемых материалов и высокотехнологичному исполнению достигается профессиональный уровень надежности шнура. | Уточняйте у менеджера | Уточняйте у менеджера
00-00062892 | 17-0204 | REXANT | Шнур 3х3 RCA REXANT предназначен для одновременной передачи аналогового видео- и аудиосигнала (стерео) и широко применяется для профессиональных видео- и аудиосистем. Используется для совместной эксплуатации домашних и профессиональных аудио- и видеоустройств с разъемами такого типа: микрофоны, электронные музыкальные инструменты, плееры, усилители звука, телевизоры, видеоприставки, AV-ресиверы, спутниковые ресиверы и т.д. С каждой стороны соединительного шнура располагаются по три штекера разъема RCA (традиционный стандарт для аналоговой видео- и аудиотехники). Контакты разъемов имеют золотое напыление, что способствует улучшению качества передачи сигнала и снижения потерь. Длина шнура – 3 м, цвет – синий. Благодаря качеству используемых материалов и высокотехнологичному исполнению достигается профессиональный уровень надежности шнура. | Уточняйте у менеджера | Уточняйте у менеджера
00-00062891 | 17-0214 | REXANT | Шнур 3х3 RCA REXANT предназначен для одновременной передачи аналогового видео- и аудиосигнала (стерео) и широко применяется для профессиональных видео- и аудиосистем. Используется для совместной эксплуатации домашних и профессиональных аудио- и видеоустройств с разъемами такого типа: микрофоны, электронные музыкальные инструменты, плееры, усилители звука, телевизоры, видеоприставки, AV-ресиверы, спутниковые ресиверы и т.д. С каждой стороны соединительного шнура располагаются по три штекера разъема RCA (традиционный стандарт для аналоговой видео- и аудиотехники). Контакты разъемов имеют золотое напыление, что способствует улучшению качества передачи сигнала и снижения потерь. Длина шнура – 3 м, цвет – черный. Благодаря качеству используемых материалов и высокотехнологичному исполнению достигается профессиональный уровень надежности шнура. | Уточняйте у менеджера | Уточняйте у менеджера
00-00062890 | 17-0215 | REXANT | Шнур 3х3 RCA REXANT предназначен для одновременной передачи аналогового видео- и аудиосигнала (стерео) и широко применяется для профессиональных видео- и аудиосистем. Используется для совместной эксплуатации домашних и профессиональных аудио- и видеоустройств с разъемами такого типа: микрофоны, электронные музыкальные инструменты, плееры, усилители звука, телевизоры, видеоприставки, AV-ресиверы, спутниковые ресиверы и т.д. С каждой стороны соединительного шнура располагаются по три штекера разъема RCA (традиционный стандарт для аналоговой видео- и аудиотехники). Контакты разъемов имеют золотое напыление, что способствует улучшению качества передачи сигнала и снижения потерь. Длина шнура – 5 м, цвет – черный. Благодаря качеству используемых материалов и высокотехнологичному исполнению достигается профессиональный уровень надежности шнура. | Уточняйте у менеджера | Уточняйте у менеджера
00-00062878 | 17-6304 | REXANT | Шнур HDMI - DVI-D REXANT предназначен для передачи цифрового видеоизображения высокого разрешения и многоканального аудио сигнала. Используется для совместной работы устройств, имеющих разъемы DVI-D и HDMI: проекторы, телевизоры, компьютеры и ноутбуки, мультимедийные проигрыватели и т.д. С одной стороны устройства расположен штекер разъема HDMI, а с другой – штекер разъема DVI. Наличие ферритовых фильтров способствует подавлению помех и обеспечивает воспроизведение абсолютно точного оригинального сигнала. Для производства жил используется только первичная, технически чистая медь (99%). На контакты разъемов нанесен слой золота по технологии вакуумного напыления, что обеспечивает повышение качественных показателей изображения и звука, а также отсутствие помех при передаче сигналов. Штекеры выполнены из легкого и прочного пластика. Длина шнура составляет 2 м. Поставляется в ПВХ упаковке. | Уточняйте у менеджера | Уточняйте у менеджера
00-00062879 | 17-6305 | REXANT | Шнур HDMI - DVI-D REXANT предназначен для передачи цифрового видеоизображения высокого разрешения и многоканального аудио сигнала. Используется для совместной работы устройств, имеющих разъемы DVI-D и HDMI: проекторы, телевизоры, компьютеры и ноутбуки, мультимедийные проигрыватели и т.д. С одной стороны устройства расположен штекер разъема HDMI, а с другой – штекер разъема DVI. Наличие ферритовых фильтров способствует подавлению помех и обеспечивает воспроизведение абсолютно точного оригинального сигнала. Для производства жил используется только первичная, технически чистая медь (99%). На контакты разъемов нанесен слой золота по технологии вакуумного напыления, что обеспечивает повышение качественных показателей изображения и звука, а также отсутствие помех при передаче сигналов. Штекеры выполнены из легкого и прочного пластика. Длина шнура составляет 3 м. Поставляется в ПВХ упаковке. Шнур HDMI - DVI-D REXANT предназначен для передачи цифрового видеоизображения высокого разрешения и мн | Уточняйте у менеджера | Уточняйте у менеджера
00-00062877 | 17-6307 | REXANT | Шнур HDMI - DVI-D REXANT предназначен для передачи цифрового видеоизображения высокого разрешения и многоканального аудио сигнала. Используется для совместной работы устройств, имеющих разъемы DVI-D и HDMI: проекторы, телевизоры, компьютеры и ноутбуки, мультимедийные проигрыватели и т.д. С одной стороны устройства расположен штекер разъема HDMI, а с другой – штекер разъема DVI. Наличие ферритовых фильтров способствует подавлению помех и обеспечивает воспроизведение абсолютно точного оригинального сигнала. Для производства жил используется только первичная, технически чистая медь (99%). На контакты разъемов нанесен слой золота по технологии вакуумного напыления, что обеспечивает повышение качественных показателей изображения и звука, а также отсутствие помех при передаче сигналов. Штекеры выполнены из легкого и прочного пластика. Длина шнура составляет 7 м. Поставляется в ПВХ упаковке. | Уточняйте у менеджера | Уточняйте у менеджера
00-00062874 | 17-6204-3 | REXANT | Шнур версии 1.4 REXANT предназначен для передачи цифровых видеоданных высокого разрешения и многоканальных цифровых аудиосигналов с защитой от копирования. Используется с телевизорами, компьютерами, ноутбуками, регистраторами, игровыми консолями, видеокамерами и т.д. Длина шнура составляет 2 м. Наличие ферритовых фильтров способствует подавлению помех и обеспечивает передачу видео высокой четкости (Ultra HD) с максимальным разрешением (4K), поддержку 3D и расширение цветового пространства, которое актуально для современных цифровых камер. Три степени защиты от электромагнитных волн позволяют воспроизводить точный оригинальный сигнал. Штекеры изготовлены из пластика, жилы – из первичной технически чистой меди (99%). Слой технического золота, нанесенный на контакты (19 Pin), обеспечивает высокое качество изображения и звука. Для удобства подключения штекеры выполнены поворотными на 360°. Шнур поставляется в ПВХ упаковке. | Уточняйте у менеджера | Уточняйте у менеджера
00-00062740 | 439174 | REXANT | Шнур HDMI версии1.4 REXANT предназначен для передачи цифровых видеоданных высокого разрешения и многоканальных цифровых аудиосигналов с защитой от копирования. Используется с телевизорами, компьютерами, ноутбуками, регистраторами, игровыми консолями, видеокамерами и т.д. Наличие ферритовых фильтров способствует подавлению помех и обеспечивает передачу видео высокой четкости (Ultra HD) с максимальным разрешением (4K), поддержку 3D и расширение цветового пространства, которое актуально для современных цифровых камер. Три степени защиты от электромагнитных волн позволяют воспроизводить точный оригинальный сигнал. Штекеры изготовлены из пластика, жилы – из первичной технически чистой меди (99%). Слой технического золота, нанесенный на контакты (19 Pin), обеспечивает высокое качество изображения и звука. Длина шнура – 3 м. | Уточняйте у менеджера | Уточняйте у менеджера
00-00054332 | 17-5503-4 | REXANT | Шнур используется для передачи аналогового видеосигнала. Применяется для совместной работы устройств, имеющих разъемы VGA: компьютеры, ноутбуки, мониторы, плазменные и ЖК телевизоры, AV-ресиверы, проекторы и т. д. С обеих сторон располагаются штекеры разъема VGA (англ. Video Graphics Array). Шнур оснащен ферритовыми фильтрами, которые служат дополнительной внешней защитой от электромагнитных волн, что гарантирует воспроизведение оригинального видеосигнала. Штекеры выполнены из качественного, легкого и прочного пластика. Длина шнура составляет 1,8 м, цвет – серый. | Уточняйте у менеджера | Уточняйте у менеджера
00-00062870 | 17-5503-6 | PROCONNECT | Шнур используется для передачи аналогового видеосигнала. Применяется для совместной работы устройств, имеющих разъемы VGA: компьютеры, ноутбуки, мониторы, плазменные и ЖК телевизоры, AV-ресиверы, проекторы и т. д. С обеих сторон располагаются штекеры разъема VGA (англ. Video Graphics Array). Шнур оснащен ферритовыми фильтрами, которые служат дополнительной внешней защитой от электромагнитных волн, что гарантирует воспроизведение оригинального видеосигнала. Штекеры выполнены из качественного, легкого и прочного пластика. Длина шнура составляет 1,8 м. | Уточняйте у менеджера | Уточняйте у менеджера
00-00062869 | 17-5505-6 | PROCONNECT | Шнур используется для передачи аналогового видеосигнала. Применяется для совместной работы устройств, имеющих разъемы VGA: компьютеры, ноутбуки, мониторы, плазменные и ЖК телевизоры, AV-ресиверы, проекторы и т. д. С обеих сторон располагаются штекеры разъема VGA (англ. Video Graphics Array). Шнур оснащен ферритовыми фильтрами, которые служат дополнительной внешней защитой от электромагнитных волн, что гарантирует воспроизведение оригинального видеосигнала. Штекеры выполнены из качественного, легкого и прочного пластика. Длина шнура составляет 3 м. | Уточняйте у менеджера | Уточняйте у менеджера
00-00062772 | 18-0002 | REXANT | TV удлинитель предназначен для передачи аналоговых аудио- и видеосигналов телевизионной сети. Позволяет подключить телевизор и другое оборудование (ресиверы, ТВ-приставки и т.д.) к телевизионной розетке. Зачастую используется в качестве удлинителя высокочастотного кабеля для передачи ТВ сигнала от телевизионной антенны. C одной стороны шнура располагается гнездо TV разъема, с другой – штекер TV разъема. Разъемы изготовлены из качественного и прочного пластика. Контакты – никелированы, что обеспечивает высокий уровень передачи сигнала к оборудованию. Цвет кабеля – белый, длина – 1,5 м. | Уточняйте у менеджера | Уточняйте у менеджера
00-00062773 | 18-0022 | REXANT | TV удлинитель предназначен для передачи аналоговых аудио- и видеосигналов телевизионной сети. Позволяет подключить телевизор и другое оборудование (ресиверы, ТВ-приставки и т.д.) к телевизионной розетке. Зачастую используется в качестве удлинителя высокочастотного кабеля для передачи ТВ сигнала от телевизионной антенны. Незаменим при подключении нескольких телевизоров. C одной стороны шнура располагается гнездо TV разъема, с другой – штекер TV разъема. Угловая форма штекера позволяет выполнять подключение оборудования в труднодоступных местах. Разъемы изготовлены из качественного и прочного пластика. Контакты – никелированы, что обеспечивает высокий уровень передачи сигнала к оборудованию. Цвет кабеля – белый, длина – 1,5 м. | Уточняйте у менеджера | Уточняйте у менеджера
00-00062774 | 18-0012 | REXANT | TV удлинитель предназначен для передачи аналоговых аудио- и видеосигналов телевизионной сети. Позволяет подключить телевизор и другое оборудование (ресиверы, ТВ-приставки и т.д.). к телевизионной розетке. Зачастую используется в качестве удлинителя высокочастотного кабеля для передачи ТВ сигнала от телевизионной антенны. Незаменим при подключении нескольких телевизоров. C одной стороны шнура располагается гнездо TV разъема, с другой – штекер TV разъема. Угловая форма штекера позволяет выполнять подключение оборудования в труднодоступных местах. Разъемы изготовлены из качественного и прочного пластика. Контакты – никелированы, что обеспечивает высокий уровень передачи сигнала к оборудованию. Цвет кабеля – черный, длина – 1,5 м. | Уточняйте у менеджера | Уточняйте у менеджера
00-00062775 | 18-0102 | REXANT | TV удлинитель предназначен для передачи аналоговых аудио- и видеосигналов телевизионной сети. Позволяет подключить телевизор и другое оборудование (ресиверы, ТВ-приставки и т.д.). к телевизионной розетке. Зачастую используется в качестве удлинителя высокочастотного кабеля для передачи ТВ сигнала от телевизионной антенны. Незаменим при подключении нескольких телевизоров. C обеих сторон располагаются штекеры TV разъема. Угловая форма штекера позволяет выполнять подключение оборудования в труднодоступных местах. Разъемы изготовлены из качественного и прочного пластика. Контакты – никелированы, что обеспечивает высокий уровень передачи сигнала к оборудованию. Цвет кабеля – белый, длина – 1,5 м. | Уточняйте у менеджера | Уточняйте у менеджера
Кабель для интерфейса
00-00095372 | KNX-F-4x20/1-PVC-GR | Hyperline | Кабель интерфейса KNX/EIB, 4х20 AWG, однопроволочные жилы (solid), F/UTP, PVC, зеленый | Уточняйте у менеджера | Уточняйте у менеджера
00-00095368 | RS-SF-1x2x24/7-PVC-BK-500 | Hyperline | Кабель интерфейса RS-485, экранированный SF/UTP, 1 пара 24 AWG, 1х2х0,61 мм, многопроволочные жилы (patch) 7х0.20 мм, PVC, -40°C - +80°C, черный | Уточняйте у менеджера | Уточняйте у менеджера
00-00095369 | RS-SF-2x2x24/7-PVC-BK-500 | Hyperline | Кабель интерфейса RS-485, экранированный SF/UTP, 2 пары 24 AWG, 2х2х0,61 мм, многопроволочные жилы (patch) 7х0.20 мм, PVC, -40°C - +80°C, черный | Уточняйте у менеджера | Уточняйте у менеджера
00-00095370 | RS-SF-3x2x24/7-PVC-BK-500 | Hyperline | Кабель интерфейса RS-485, экранированный SF/UTP, 3 пары 24 AWG, 3х2х0,61 мм, многопроволочные жилы (patch) 7х0.20 мм, PVC, -40°C - +80°C, черный | Уточняйте у менеджера | Уточняйте у менеджера
00-00135333 | КИПвЭВ 1х2х0,78 | Спецкабель | Кабель симметричный для интерфейса RS-485 для эксплуатации в помещениях и пожаро-взрывоопасных зонах (по типу Belden 9841) 1 пара, D-внешний=6,7мм, D-жил=0,78мм. Назначение: Для одиночной стационарной прокладки. Для систем, работающих по стандарту RS-485. Кабели КИПвЭВ допускается использовать внутри и вне помещений, при условии защиты от прямого воздействия солнечного излучения и атмосферных осадков. | Уточняйте у менеджера | Уточняйте у менеджера
03-00010534 | КИПвЭВ 2х2х0,78 | Спецкабель | Кабель симметричный для интерфейса RS-485 для эксплуатации в помещениях и пожаро-взрывоопасных зонах (по типу Belden 9841) 2 пары, D-внешний=10,6мм, D-жил=0,78мм. Назначение: Для одиночной стационарной прокладки. Для систем, работающих по стандарту RS-485. Кабели КИПвЭВ допускается использовать внутри и вне помещений, при условии защиты от прямого воздействия солнечного излучения и атмосферных осадков. | Уточняйте у менеджера | Уточняйте у менеджера
00-00137606 | КИПвЭВ 3х2х0,78 | Спецкабель | Кабель симметричный для интерфейса RS-485 для эксплуатации в помещениях и пожаро-взрывоопасных зонах (по типу Belden 9841) 3 пары, D-внешний=11,3мм, D-жил=0,78мм. Назначение: Для одиночной стационарной прокладки. Для систем, работающих по стандарту RS-485. Кабели КИПвЭВ допускается использовать внутри и вне помещений, при условии защиты от прямого воздействия солнечного излучения и атмосферных осадков. | Уточняйте у менеджера | Уточняйте у менеджера
00-00137472 | КИПвЭВ 4х2х0,78 | Спецкабель | Кабель симметричный для интерфейса RS-485 для эксплуатации в помещениях и пожаро-взрывоопасных зонах (по типу Belden 9841) 4 пары, D-внешний=12,0мм, D-жил=0,78мм. Назначение: Для одиночной стационарной прокладки. Для систем, работающих по стандарту RS-485. Кабели КИПвЭВ допускается использовать внутри и вне помещений, при условии защиты от прямого воздействия солнечного излучения и атмосферных осадков. | Уточняйте у менеджера | Уточняйте у менеджера
00-00030460 | КИПвЭВнг(А)-LS 1х2х0,78 | Спецкабель | Кабель симметричный для интерфейса RS-485 с пониженным дымо-и газовыделением, с изоляцией из пористого полиэтилена, D-внешний=7,3мм, D-жил=0,78мм. Назначение: Для групповой стационарной прокладки. Для систем, работающих по стандарту RS-485. Кабели КИПвЭВнг(А)-LS допускается использовать внутри и вне помещений, при условии защиты от прямого воздействия солнечного излучения и атмосферных осадков. | Уточняйте у менеджера | Уточняйте у менеджера
00-00080715 | КИПвЭВнг(А)-LS 2х2х0,78 | Спецкабель | Кабель симметричный для интерфейса RS-485 с пониженным дымо-и газовыделением, с изоляцией из пористого полиэтилена, D-внешний=10,6мм, D-жил=0,78мм. Назначение: Для групповой стационарной прокладки. Для систем, работающих по стандарту RS-485. Кабели КИПвЭВнг(А)-LS допускается использовать внутри и вне помещений, при условии защиты от прямого воздействия солнечного излучения и атмосферных осадков. | Уточняйте у менеджера | Уточняйте у менеджера
00-00048191 | КИПвЭВнг(А)-LS 3х2х0,78 | Спецкабель | Кабель симметричный для интерфейса RS-485 с пониженным дымо-и газовыделением, с изоляцией из пористого полиэтилена, D-внешний=11,3мм, D-жил=0,78мм. Назначение: Для групповой стационарной прокладки. Для систем, работающих по стандарту RS-485. Кабели КИПвЭВнг(А)-LS допускается использовать внутри и вне помещений, при условии защиты от прямого воздействия солнечного излучения и атмосферных осадков. | Уточняйте у менеджера | Уточняйте у менеджера
00-00137476 | КИПвЭВнг(А)-LS 4х2х0,78 | Спецкабель | Кабели симметричный для интерфейса RS-485 с пониженным дымо-и газовыделением, с изоляцией из пористого полиэтилена, D-внешний=12мм, D-жил=0,78мм. Назначение: Для групповой стационарной прокладки. Для систем, работающих по стандарту RS-485. Кабели КИПвЭВнг(А)-LS допускается использовать внутри и вне помещений, при условии защиты от прямого воздействия солнечного излучения и атмосферных осадков. | Уточняйте у менеджера | Уточняйте у менеджера
00-00073696 | КИПвЭнг(А)-HF 1х2х0,78 | Спецкабель | Кабель симметричный для интерфейса RS-485 с пониженным дымо-и газовыделением, с изоляцией из пористого полиэтилена, D-внешний=7,3мм, D-жил=0,78мм. Назначение: Для групповой стационарной прокладки. Для систем, работающих по стандарту RS-485. Для систем атомных станций класса безопасности 3Н (вне гермозоны). Кабели КИПвЭнг(А)-HF допускается использовать: Внутри и вне помещений. В условиях кратковременных воздействий минерального масла и бензина. | Уточняйте у менеджера | Уточняйте у менеджера
00-00121602 | КИПвЭнг(А)-HF 2х2х0,78 | Спецкабель | Кабель симметричный для интерфейса RS-485 с пониженным дымо-и газовыделением, с изоляцией из пористого полиэтилена, D-внешний=10,6мм, D-жил=0,78мм. Назначение: Для групповой стационарной прокладки. Для систем, работающих по стандарту RS-485. Для систем атомных станций класса безопасности 3Н (вне гермозоны). Кабели КИПвЭнг(А)-HF допускается использовать: Внутри и вне помещений. В условиях кратковременных воздействий минерального масла и бензина. | Уточняйте у менеджера | Уточняйте у менеджера
00-00137644 | КИПвЭнг(А)-HF 3х2х0,78 | Спецкабель | Кабели симметричный для интерфейса RS-485 с пониженным дымо-и газовыделением, с изоляцией из пористого полиэтилена, D-внешний=11,3мм, D-жил=0,78мм. Назначение: Для групповой стационарной прокладки. Для систем, работающих по стандарту RS-485. Для систем атомных станций класса безопасности 3Н (вне гермозоны). Кабели КИПвЭнг(А)-HF допускается использовать: Внутри и вне помещений. В условиях кратковременных воздействий минерального масла и бензина. | Уточняйте у менеджера | Уточняйте у менеджера
00-00137544 | КИПвЭнг(А)-HF 4х2х0,78 | Спецкабель | Кабели симметричный для интерфейса RS-485 с пониженным дымо-и газовыделением, с изоляцией из пористого полиэтилена, D-внешний=12мм, D-жил=0,78мм. Назначение: Для групповой стационарной прокладки. Для систем, работающих по стандарту RS-485. Для систем атомных станций класса безопасности 3Н (вне гермозоны). Кабели КИПвЭнг(А)-HF допускается использовать: Внутри и вне помещений. В условиях кратковременных воздействий минерального масла и бензина. | Уточняйте у менеджера | Уточняйте у менеджера
00-00137507 | КИПвЭП 1х2х0,78 | Спецкабель | Кабель симметричный для интерфейса RS-485 для эксплуатации в незащищенных местах для внешней прокладки по типу Belden, 1 пара, D-внешний =6,7мм, D-жил=0,78мм. Назначение: Для одиночной стационарной прокладки. Для систем, работающих по стандарту RS-485. Кабели КИПвЭП допускается использовать: на открытом воздухе, в частично затапливаемых помещениях. | Уточняйте у менеджера | Уточняйте у менеджера
00-00137462 | КИПвЭП 2х2х0,78 | Спецкабель | Кабель симметричный для интерфейса RS-485 для эксплуатации в незащищенных местах для внешней прокладки по типу Belden, 2 пары, D-внешний =10,6мм, D-жил=0,78мм. Назначение: Для одиночной стационарной прокладки. Для систем, работающих по стандарту RS-485. Кабели КИПвЭП допускается использовать: на открытом воздухе, в частично затапливаемых помещениях. | Уточняйте у менеджера | Уточняйте у менеджера
00-00137761 | КИПвЭП 3х2х0,78 | Спецкабель | Кабель симметричный для интерфейса RS-485 для эксплуатации в незащищенных местах для внешней прокладки по типу Belden, 3 пары, D-внешний =11,3мм, D-жил=0,78мм. Назначение: Для одиночной стационарной прокладки. Для систем, работающих по стандарту RS-485. Кабели КИПвЭП допускается использовать: на открытом воздухе, в частично затапливаемых помещениях. | Уточняйте у менеджера | Уточняйте у менеджера
00-00137739 | КИПвЭП 4х2х0,78 | Спецкабель | Кабель симметричный для интерфейса RS-485 для внешней прокладки по типу Belden, 4 пары, D-внешний =12,0мм, D-жил=0,78мм. Назначение: Для одиночной стационарной прокладки. Для систем, работающих по стандарту RS-485. Кабели КИПвЭП допускается использовать: на открытом воздухе, в частично затапливаемых помещениях. | Уточняйте у менеджера | Уточняйте у менеджера
00-00028077 | КИПЭВ 1х2х0,6 | Спецкабель | Кабель симметричный для интерфейса RS-485 для одиночной прокладки; 1 пара, D-внешний=6,2мм, D-жил=0,6мм. Назначение: Для одиночной стационарной прокладки. Для систем, работающих по стандарту RS-485. Кабели КИПЭВ допускается использовать: Внутри и вне помещений, при условии защиты от прямого воздействия солнечного излучения и атмосферных осадков. | Уточняйте у менеджера | Уточняйте у менеджера
03-00002116 | КИПЭВ 2х2х0,6 | Спецкабель | Кабель симметричный для интерфейса RS-485 для одиночной прокладки; 2 пары, D-внешний=9,2мм, D-жил=0,6мм. Назначение: Для одиночной стационарной прокладки. Для систем, работающих по стандарту RS-485. Кабели КИПЭВ допускается использовать: Внутри и вне помещений, при условии защиты от прямого воздействия солнечного излучения и атмосферных осадков. | Уточняйте у менеджера | Уточняйте у менеджера
00-00137584 | КИПЭВ 3х2х0,6 | Спецкабель | Кабель симметричный для интерфейса RS-485 для одиночной прокладки; 3 пары, D-внешний=9,7мм, D-жил=0,6мм. Назначение: Для одиночной стационарной прокладки. Для систем, работающих по стандарту RS-485. Кабели КИПЭВ допускается использовать: Внутри и вне помещений, при условии защиты от прямого воздействия солнечного излучения и атмосферных осадков. | Уточняйте у менеджера | Уточняйте у менеджера
00-00058273 | КИПЭВ 4х2х0,6 | Спецкабель | Кабель симметричный для интерфейса RS-485 для одиночной прокладки; 4 пары, D-внешний=10,2мм, D-жил=0,6мм. Назначение: Для одиночной стационарной прокладки. Для систем, работающих по стандарту RS-485. Кабели КИПЭВ допускается использовать: Внутри и вне помещений, при условии защиты от прямого воздействия солнечного излучения и атмосферных осадков. | Уточняйте у менеджера | Уточняйте у менеджера
00-00025156 | КИПЭВнг(А)-LS 1х2х0,6 | Спецкабель | Кабель симметричный для интерфейса RS-485 с пониженным дымо-и газовыделением, с изоляцией из сплошного полиэтилена, D-внешний=6,2мм, D-жил=0,6мм. Назначение: Для групповой стационарной прокладки. Для систем, работающих по стандарту RS-485. Кабели КИПЭВнг(А)-LS допускается использовать: Внутри и вне помещений, при условии защиты от прямого воздействия солнечного излучения и атмосферных осадков. | Уточняйте у менеджера | Уточняйте у менеджера
00-00023994 | КИПЭВнг(А)-LS 2х2х0,6 | Спецкабель | Кабель симметричный для интерфейса RS-485 с пониженным дымо-и газовыделением, с изоляцией из сплошного полиэтилена D-внешний=9,2мм, D-жил=0,6мм. Назначение: Для групповой стационарной прокладки. Для систем, работающих по стандарту RS-485. Кабели КИПЭВнг(А)-LS допускается использовать: Внутри и вне помещений, при условии защиты от прямого воздействия солнечного излучения и атмосферных осадков. | Уточняйте у менеджера | Уточняйте у менеджера
00-00122405 | КИПЭВнг(А)-LS 3х2х0,6 | Спецкабель | Кабель симметричный для интерфейса RS-485 с пониженным дымо-и газовыделением, с изоляцией из сплошного полиэтилена, D-внешний=9,7мм, D-жил=0,6мм. Назначение: Для групповой стационарной прокладки. Для систем, работающих по стандарту RS-485. Кабели КИПЭВнг(А)-LS допускается использовать: Внутри и вне помещений, при условии защиты от прямого воздействия солнечного излучения и атмосферных осадков. | Уточняйте у менеджера | Уточняйте у менеджера
00-00026337 | КИПЭВнг(А)-LS 4х2х0,6 | Спецкабель | Кабель симметричный для интерфейса RS-485 с пониженным дымо-и газовыделением, с изоляцией из сплошного полиэтилена, D-внешний=10,2мм, D-жил=0,6мм. Назначение: Для групповой стационарной прокладки. Для систем, работающих по стандарту RS-485. Кабели КИПЭВнг(А)-LS допускается использовать: Внутри и вне помещений, при условии защиты от прямого воздействия солнечного излучения и атмосферных осадков. | Уточняйте у менеджера | Уточняйте у менеджера
00-00135305 | КИПЭнг(А)-HF 1х2х0,6 | Спецкабель | Кабель симметричный для интерфейса RS-485 с пониженным дымо-и газовыделением, с изоляцией из сплошного полиэтилена, D-внешний=6,2мм, D-жил=0,6мм. Назначение: Для групповой стационарной прокладки. Для систем, работающих по стандарту RS-485. Для систем атомных станций класса безопасности 3Н (вне гермозоны). Кабели КИПЭнг(А)-HF допускается использовать: Внутри и вне помещений. В условиях кратковременных воздействий минерального масла и бензина. | Уточняйте у менеджера | Уточняйте у менеджера
00-00023329 | КИПЭнг(А)-HF 2х2х0,6 | Спецкабель | Кабель симметричный для интерфейса RS-485 с пониженным дымо-и газовыделением, с изоляцией из сплошного полиэтилена D-внешний=9,2мм, D-жил=0,6мм. Назначение: Для групповой стационарной прокладки. Для систем, работающих по стандарту RS-485. Для систем атомных станций класса безопасности 3Н (вне гермозоны). Кабели КИПЭнг(А)-HF допускается использовать: Внутри и вне помещений. В условиях кратковременных воздействий минерального масла и бензина. | Уточняйте у менеджера | Уточняйте у менеджера
00-00023330 | КИПЭнг(А)-HF 3х2х0,6 | Спецкабель | Кабель симметричный для интерфейса RS-485 с пониженным дымо-и газовыделением, с изоляцией из сплошного полиэтилена, D-внешний=9,7мм, D-жил=0,6мм. Назначение: Для групповой стационарной прокладки. Для систем, работающих по стандарту RS-485. Для систем атомных станций класса безопасности 3Н (вне гермозоны). Кабели КИПЭнг(А)-HF допускается использовать: Внутри и вне помещений. В условиях кратковременных воздействий минерального масла и бензина. | Уточняйте у менеджера | Уточняйте у менеджера
00-00025362 | КИПЭнг(А)-HF 4х2х0,6 | Спецкабель | Кабель симметричный для интерфейса RS-485 с пониженным дымо-и газовыделением, с изоляцией из сплошного полиэтилена, D-внешний=10,2мм, D-жил=0,6мм. Назначение: Для групповой стационарной прокладки. Для систем, работающих по стандарту RS-485. Для систем атомных станций класса безопасности 3Н (вне гермозоны). Кабели КИПЭнг(А)-HF допускается использовать: Внутри и вне помещений. В условиях кратковременных воздействий минерального масла и бензина. | Уточняйте у менеджера | Уточняйте у менеджера
00-00135386 | КИПЭП 1х2х0,6 | Спецкабель | Кабель симметричный для интерфейса RS-485 для эксплуатации в незащищенных местах для внешней прокладки по типу Belden, 1 пара, D-внешний =6,2мм, D-жил=0,6мм. Назначение: Для одиночной стационарной прокладки. Для систем, работающих по стандарту RS-485. Кабели КИПЭП допускается использовать: На открытом воздухе. В частично затапливаемых помещениях. | Уточняйте у менеджера | Уточняйте у менеджера
00-00137469 | КИПЭП 2х2х0,6 | Спецкабель | Кабель симметричный для интерфейса RS-485 для эксплуатации в незащищенных местах для внешней прокладки по типу Belden, 2 пары, D-внешний =9,2мм, D-жил=0,6мм. Назначение: Для одиночной стационарной прокладки. Для систем, работающих по стандарту RS-485. Кабели КИПЭП допускается использовать: На открытом воздухе. В частично затапливаемых помещениях. | Уточняйте у менеджера | Уточняйте у менеджера
00-00137746 | КИПЭП 3х2х0,6 | Спецкабель | Кабель симметричный для интерфейса RS-485 для эксплуатации в незащищенных местах для внешней прокладки по типу Belden, 3 пары, D-внешний =9,7мм, D-жил=0,6мм. Назначение: Для одиночной стационарной прокладки. Для систем, работающих по стандарту RS-485. Кабели КИПЭП допускается использовать: На открытом воздухе. В частично затапливаемых помещениях. | Уточняйте у менеджера | Уточняйте у менеджера
00-00135416 | КИПЭП 4х2х0,6 | Спецкабель | Кабель симметричный для интерфейса RS-485 для эксплуатации в незащищенных местах для внешней прокладки по типу Belden, 4 пары, D-внешний =10,2мм, D-жил=0,6мм. Назначение: Для одиночной стационарной прокладки. Для систем, работающих по стандарту RS-485. Кабели КИПЭП допускается использовать: На открытом воздухе. В частично затапливаемых помещениях. | Уточняйте у менеджера | Уточняйте у менеджера
00-00069343 | КИС-В 1х2х0,60 | Паритет | Кабель интерфейсный парной скрутки для систем распределенного сбора данных, использующих промышленный интерфейс RS-485, по стандарту ГОСТ Р ИСО 8482-93, EIA RS-485 (TIA/EIA-285-A). Для одиночной прокладки внутри помещения или снаружи при защите от осадков и солнечного излучения. Для передачи данных по протоколам ModBus RTU и CANbus. Напряжение: до 300 В переменного тока частотой до 20 МГц. | 125.62 | 97.61
00-00069344 | КИС-В 1х2х0,78 | Паритет | Кабель интерфейсный парной скрутки для систем распределенного сбора данных, использующих промышленный интерфейс RS-485, по стандарту ГОСТ Р ИСО 8482-93, EIA RS-485 (TIA/EIA-285-A). Для одиночной прокладки внутри помещения или снаружи при защите от осадков и солнечного излучения. Для передачи данных по протоколам ModBus RTU и CANbus. Напряжение: до 300 В переменного тока частотой до 20 МГц. | 158.94 | 123.5
00-00069345 | КИС-В 2х2х0,60 | Паритет | Кабель интерфейсный парной скрутки для систем распределенного сбора данных, использующих промышленный интерфейс RS-485, по стандарту ГОСТ Р ИСО 8482-93, EIA RS-485 (TIA/EIA-285-A). Для одиночной прокладки внутри помещения или снаружи при защите от осадков и солнечного излучения. Для передачи данных по протоколам ModBus RTU и CANbus. Напряжение: до 300 В переменного тока частотой до 20 МГц. | 198.44 | 154.19
00-00069346 | КИС-В 2х2х0,78 | Паритет | Кабель интерфейсный парной скрутки для систем распределенного сбора данных, использующих промышленный интерфейс RS-485, по стандарту ГОСТ Р ИСО 8482-93, EIA RS-485 (TIA/EIA-285-A). Для одиночной прокладки внутри помещения или снаружи при защите от осадков и солнечного излучения. Для передачи данных по протоколам ModBus RTU и CANbus. Напряжение: до 300 В переменного тока частотой до 20 МГц. | 250.93 | 194.97
00-00069347 | КИС-В 4х2х0,60 | Паритет | Кабель интерфейсный парной скрутки для систем распределенного сбора данных, использующих промышленный интерфейс RS-485, по стандарту ГОСТ Р ИСО 8482-93, EIA RS-485 (TIA/EIA-285-A). Для одиночной прокладки внутри помещения или снаружи при защите от осадков и солнечного излучения. Для передачи данных по протоколам ModBus RTU и CANbus. Напряжение: до 300 В переменного тока частотой до 20 МГц. | 298.06 | 231.59
00-00038615 | КИС-Внг(А)-LS 1х2х0,60 | Паритет | Кабель интерфейсный парной скрутки для систем распределенного сбора данных, использующих промышленный интерфейс RS-485, по стандарту ГОСТ Р ИСО 8482-93, EIA RS-485 (TIA/EIA-285-A). Для групповой прокладки внутри помещения или снаружи при защите от осадков и солнечного излучения. Для передачи данных по протоколам ModBus RTU и CANbus. Напряжение: до 300 В переменного тока частотой до 20 МГц. | 147.84 | 114.87
00-00069348 | КИС-Внг(А)-LS 1х2х0,78 | Паритет | Кабель интерфейсный парной скрутки для систем распределенного сбора данных, использующих промышленный интерфейс RS-485, по стандарту ГОСТ Р ИСО 8482-93, EIA RS-485 (TIA/EIA-285-A). Для групповой прокладки внутри помещения или снаружи при защите от осадков и солнечного излучения. Для передачи данных по протоколам ModBus RTU и CANbus. Напряжение: до 300 В переменного тока частотой до 20 МГц. | 187.19 | 145.45
00-00069349 | КИС-Внг(А)-LS 2х2х0,60 | Паритет | Кабель интерфейсный парной скрутки для систем распределенного сбора данных, использующих промышленный интерфейс RS-485, по стандарту ГОСТ Р ИСО 8482-93, EIA RS-485 (TIA/EIA-285-A). Для групповой прокладки внутри помещения или снаружи при защите от осадков и солнечного излучения. Для передачи данных по протоколам ModBus RTU и CANbus. Напряжение: до 300 В переменного тока частотой до 20 МГц. | 233.69 | 181.58
00-00028494 | КИС-Внг(А)-LS 2х2х0,78 | Паритет | Кабель интерфейсный парной скрутки для систем распределенного сбора данных, использующих промышленный интерфейс RS-485, по стандарту ГОСТ Р ИСО 8482-93, EIA RS-485 (TIA/EIA-285-A). Для групповой прокладки внутри помещения или снаружи при защите от осадков и солнечного излучения. Для передачи данных по протоколам ModBus RTU и CANbus. Напряжение: до 300 В переменного тока частотой до 20 МГц. | 295.5 | 229.6
00-00126152 | КИС-Внг(А)-LS 4х2х0,60 | Паритет | Интерфейсный кабель парной скрутки для интерфейса RS-485 (ModBus, CANbus) имеет 4 пары жил диаметром 0,6 мм (24 AWG) в изоляции из сплошного полиолефина. Предназначен для групповой внутренней подвижной прокладки, в т.ч. во взрывоопасных зонах по ГОСТ IEC 60079-14-2013. | 350.96 | 272.7
00-00038057 | КИС-П 1х2х0,60 | Паритет | Кабель интерфейсный парной скрутки для систем распределенного сбора данных, использующих промышленный интерфейс RS-485, по стандарту ГОСТ Р ИСО 8482-93, EIA RS-485 (TIA/EIA-285-A). Для наружной прокладки. Для передачи данных по протоколам ModBus RTU и CANbus. Напряжение: до 300 В переменного тока частотой до 20 МГц. | 121.83 | 94.66
00-00027009 | КИС-П 1х2х0,78 | Паритет | Кабель интерфейсный парной скрутки для систем распределенного сбора данных, использующих промышленный интерфейс RS-485, по стандарту ГОСТ Р ИСО 8482-93, EIA RS-485 (TIA/EIA-285-A). Для наружной прокладки. Для передачи данных по протоколам ModBus RTU и CANbus. Напряжение: до 300 В переменного тока частотой до 20 МГц. | 154.21 | 119.82
00-00021979 | КИС-П 2х2х0,60 | Паритет | Кабель интерфейсный парной скрутки для систем распределенного сбора данных, использующих промышленный интерфейс RS-485, по стандарту ГОСТ Р ИСО 8482-93, EIA RS-485 (TIA/EIA-285-A). Для наружной прокладки. Для передачи данных по протоколам ModBus RTU и CANbus. Напряжение: до 300 В переменного тока частотой до 20 МГц. | 192.51 | 149.58
00-00069350 | КИС-П 2х2х0,78 | Паритет | Кабель интерфейсный парной скрутки для систем распределенного сбора данных, использующих промышленный интерфейс RS-485, по стандарту ГОСТ Р ИСО 8482-93, EIA RS-485 (TIA/EIA-285-A). Для наружной прокладки. Для передачи данных по протоколам ModBus RTU и CANbus. Напряжение: до 300 В переменного тока частотой до 20 МГц. | 243.41 | 189.13
00-00069351 | КИС-П 4х2х0,60 | Паритет | Кабель интерфейсный парной скрутки для систем распределенного сбора данных, использующих промышленный интерфейс RS-485, по стандарту ГОСТ Р ИСО 8482-93, EIA RS-485 (TIA/EIA-285-A). Для наружной прокладки. Для передачи данных по протоколам ModBus RTU и CANbus. Напряжение: до 300 В переменного тока частотой до 20 МГц. | 289.15 | 224.67
00-00069352 | КИС-П 4х2х0,78 | Паритет | Кабель интерфейсный парной скрутки для систем распределенного сбора данных, использующих промышленный интерфейс RS-485, по стандарту ГОСТ Р ИСО 8482-93, EIA RS-485 (TIA/EIA-285-A). Для наружной прокладки. Для передачи данных по протоколам ModBus RTU и CANbus. Напряжение: до 300 В переменного тока частотой до 20 МГц. | 371.12 | 288.36
00-00108728 | КИС-ПКнг(А)-HF 2х2х0,6 | Паритет | Кабель интерфейсный парной скрутки для систем распределенного сбора данных, использующих промышленный интерфейс RS-485, по стандарту ГОСТ Р ИСО 8482-93, EIA RS-485 (TIA/EIA-285-A). Для групповой прокладки внутри и вне помещений, а также в помещениях с компьютерной техникой. Для передачи данных по протоколам ModBus RTU и CANbus. Напряжение: до 300 В переменного тока частотой до 20 МГц. Стоек к кратковременному воздейстию минеральных масел. Защищен от механических воздействий и грызунов. | Уточняйте у менеджера | Уточняйте у менеджера
00-00069353 | КИС-Пнг(А)-HF 1х2х0,60 | Паритет | Кабель интерфейсный парной скрутки для систем распределенного сбора данных, использующих промышленный интерфейс RS-485, по стандарту ГОСТ Р ИСО 8482-93, EIA RS-485 (TIA/EIA-285-A). Для групповой прокладки внутри и вне помещений, а также в помещениях с компьютерной техникой. Для передачи данных по протоколам ModBus RTU и CANbus. Напряжение: до 300 В переменного тока частотой до 20 МГц. Стоек к кратковременному воздейстию минеральных масел. Защищен от механических воздействий и грызунов. | 162.65 | 126.38
00-00069354 | КИС-Пнг(А)-HF 1х2х0,78 | Паритет | Кабель интерфейсный парной скрутки для систем распределенного сбора данных, использующих промышленный интерфейс RS-485, по стандарту ГОСТ Р ИСО 8482-93, EIA RS-485 (TIA/EIA-285-A). Для групповой прокладки внутри и вне помещений, а также в помещениях с компьютерной техникой. Для передачи данных по протоколам ModBus RTU и CANbus. Напряжение: до 300 В переменного тока частотой до 20 МГц. Стоек к кратковременному воздейстию минеральных масел. Защищен от механических воздействий и грызунов. | 205.87 | 159.96
00-00069355 | КИС-Пнг(А)-HF 2х2х0,60 | Паритет | Кабель интерфейсный парной скрутки для систем распределенного сбора данных, использующих промышленный интерфейс RS-485, по стандарту ГОСТ Р ИСО 8482-93, EIA RS-485 (TIA/EIA-285-A). Для групповой прокладки внутри и вне помещений, а также в помещениях с компьютерной техникой. Для передачи данных по протоколам ModBus RTU и CANbus. Напряжение: до 300 В переменного тока частотой до 20 МГц. Стоек к кратковременному воздейстию минеральных масел. Защищен от механических воздействий и грызунов. | 257 | 199.69
00-00069356 | КИС-Пнг(А)-HF 2х2х0,78 | Паритет | Кабель интерфейсный парной скрутки для систем распределенного сбора данных, использующих промышленный интерфейс RS-485, по стандарту ГОСТ Р ИСО 8482-93, EIA RS-485 (TIA/EIA-285-A). Для групповой прокладки внутри и вне помещений, а также в помещениях с компьютерной техникой. Для передачи данных по протоколам ModBus RTU и CANbus. Напряжение: до 300 В переменного тока частотой до 20 МГц. Стоек к кратковременному воздейстию минеральных масел. Защищен от механических воздействий и грызунов. | 325.06 | 252.57
00-00069357 | КИС-Пнг(А)-HF 4х2х0,60 | Паритет | Кабель интерфейсный парной скрутки для систем распределенного сбора данных, использующих промышленный интерфейс RS-485, по стандарту ГОСТ Р ИСО 8482-93, EIA RS-485 (TIA/EIA-285-A). Для групповой прокладки внутри и вне помещений, а также в помещениях с компьютерной техникой. Для передачи данных по протоколам ModBus RTU и CANbus. Напряжение: до 300 В переменного тока частотой до 20 МГц. Стоек к кратковременному воздейстию минеральных масел. Защищен от механических воздействий и грызунов. | 386.03 | 299.95
00-00085875 | КИС-РВ-Кнг(А)-FRLS 2х2х0,97 | Паритет | Кабель огнестойкий парной скрутки для интерфейса, систем безопасности, противопожарной защиты, управления, автоматизации и других систем, сохраняющих работоспособность в течение 180 минут. Для систем распределенного сбора данных, применяющих стандарты RS-485 по ГОСТ Р ИСО 8482-93, EIA RS-485, Profibus. Для групповой прокладки в зданиях или вне помещений при защите от солнца и осадков, в т.ч. в составе огнестойкой кабельной линии (ОКЛ). Напряжение: до 300 В переменного тока частотой до 20 МГц. Защищен от механических воздействий, грызунов | 686.85 | 533.68
00-00087463 | КИС-РВ-Кнг(А)-FRLS 2х2х1,13 | Паритет | Кабель огнестойкий парной скрутки для интерфейса, систем безопасности, противопожарной защиты, управления, автоматизации и других систем, сохраняющих работоспособность в течение 180 минут. Для систем распределенного сбора данных, применяющих стандарты RS-485 по ГОСТ Р ИСО 8482-93, EIA RS-485, Profibus. Для групповой прокладки в зданиях или вне помещений при защите от солнца и осадков, в т.ч. в составе огнестойкой кабельной линии (ОКЛ). Напряжение: до 300 В переменного тока частотой до 20 МГц. Защищен от механических воздействий, грызунов | 754.94 | 586.59
00-00069358 | КИС-РВнг(А)-FRLS 1х2х0,50 | Паритет | Кабель огнестойкий парной скрутки для интерфейса, систем безопасности, противопожарной защиты, управления, автоматизации и других систем, сохраняющих работоспособность в течение 180 минут. Для систем распределенного сбора данных, применяющих стандарты RS-485 по ГОСТ Р ИСО 8482-93, EIA RS-485, Profibus. Для групповой прокладки в зданиях или вне помещений при защите от солнца и осадков, в т.ч. в составе огнестойкой кабельной линии (ОКЛ). Напряжение: до 300 В переменного тока частотой до 20 МГц. | 81.58 | 63.39
00-00069359 | КИС-РВнг(А)-FRLS 1х2х0,64 | Паритет | Кабель огнестойкий парной скрутки для интерфейса, систем безопасности, противопожарной защиты, управления, автоматизации и других систем, сохраняющих работоспособность в течение 180 минут. Для систем распределенного сбора данных, применяющих стандарты RS-485 по ГОСТ Р ИСО 8482-93, EIA RS-485, Profibus. Для групповой прокладки в зданиях или вне помещений при защите от солнца и осадков, в т.ч. в составе огнестойкой кабельной линии (ОКЛ). Напряжение: до 300 В переменного тока частотой до 20 МГц. | 105.96 | 82.33
00-00069360 | КИС-РВнг(А)-FRLS 1х2х0,80 | Паритет | Кабель огнестойкий парной скрутки для интерфейса, систем безопасности, противопожарной защиты, управления, автоматизации и других систем, сохраняющих работоспособность в течение 180 минут. Для систем распределенного сбора данных, применяющих стандарты RS-485 по ГОСТ Р ИСО 8482-93, EIA RS-485, Profibus. Для групповой прокладки в зданиях или вне помещений при защите от солнца и осадков, в т.ч. в составе огнестойкой кабельной линии (ОКЛ). Напряжение: до 300 В переменного тока частотой до 20 МГц. | 129.5 | 100.62
00-00069361 | КИС-РВнг(А)-FRLS 1х2х0,97 | Паритет | Кабель огнестойкий парной скрутки для интерфейса, систем безопасности, противопожарной защиты, управления, автоматизации и других систем, сохраняющих работоспособность в течение 180 минут. Для систем распределенного сбора данных, применяющих стандарты RS-485 по ГОСТ Р ИСО 8482-93, EIA RS-485, Profibus. Для групповой прокладки в зданиях или вне помещений при защите от солнца и осадков, в т.ч. в составе огнестойкой кабельной линии (ОКЛ). Напряжение: до 300 В переменного тока частотой до 20 МГц. | 169.34 | 131.58
00-00041058 | КИС-РВнг(А)-FRLS 1х2х1,13 | Паритет | Кабель огнестойкий парной скрутки для интерфейса, систем безопасности, противопожарной защиты, управления, автоматизации и других систем, сохраняющих работоспособность в течение 180 минут. Для систем распределенного сбора данных, применяющих стандарты RS-485 по ГОСТ Р ИСО 8482-93, EIA RS-485, Profibus. Для групповой прокладки в зданиях или вне помещений при защите от солнца и осадков, в т.ч. в составе огнестойкой кабельной линии (ОКЛ). Напряжение: до 300 В переменного тока частотой до 20 МГц. | 188.66 | 146.59
00-00069362 | КИС-РВнг(А)-FRLS 2х2х0,50 | Паритет | Кабель огнестойкий парной скрутки для интерфейса, систем безопасности, противопожарной защиты, управления, автоматизации и других систем, сохраняющих работоспособность в течение 180 минут. Для систем распределенного сбора данных, применяющих стандарты RS-485 по ГОСТ Р ИСО 8482-93, EIA RS-485, Profibus. Для групповой прокладки в зданиях или вне помещений при защите от солнца и осадков, в т.ч. в составе огнестойкой кабельной линии (ОКЛ). Напряжение: до 300 В переменного тока частотой до 20 МГц. | 150.48 | 116.92
00-00055780 | КИС-РВнг(А)-FRLS 2х2х0,64 | Паритет | Кабель огнестойкий парной скрутки для интерфейса, систем безопасности, противопожарной защиты, управления, автоматизации и других систем, сохраняющих работоспособность в течение 180 минут. Для систем распределенного сбора данных, применяющих стандарты RS-485 по ГОСТ Р ИСО 8482-93, EIA RS-485, Profibus. Для групповой прокладки в зданиях или вне помещений при защите от солнца и осадков, в т.ч. в составе огнестойкой кабельной линии (ОКЛ). Напряжение: до 300 В переменного тока частотой до 20 МГц. | 195.52 | 151.92
00-00069363 | КИС-РВнг(А)-FRLS 2х2х0,80 | Паритет | Кабель огнестойкий парной скрутки для интерфейса, систем безопасности, противопожарной защиты, управления, автоматизации и других систем, сохраняющих работоспособность в течение 180 минут. Для систем распределенного сбора данных, применяющих стандарты RS-485 по ГОСТ Р ИСО 8482-93, EIA RS-485, Profibus. Для групповой прокладки в зданиях или вне помещений при защите от солнца и осадков, в т.ч. в составе огнестойкой кабельной линии (ОКЛ). Напряжение: до 300 В переменного тока частотой до 20 МГц. | 256.07 | 198.97
00-00069364 | КИС-РВнг(А)-FRLS 2х2х0,97 | Паритет | Кабель огнестойкий парной скрутки для интерфейса, систем безопасности, противопожарной защиты, управления, автоматизации и других систем, сохраняющих работоспособность в течение 180 минут. Для систем распределенного сбора данных, применяющих стандарты RS-485 по ГОСТ Р ИСО 8482-93, EIA RS-485, Profibus. Для групповой прокладки в зданиях или вне помещений при защите от солнца и осадков, в т.ч. в составе огнестойкой кабельной линии (ОКЛ). Напряжение: до 300 В переменного тока частотой до 20 МГц. | 321.26 | 249.62
00-00069365 | КИС-РВнг(А)-FRLS 2х2х1,13 | Паритет | Кабель огнестойкий парной скрутки для интерфейса, систем безопасности, противопожарной защиты, управления, автоматизации и других систем, сохраняющих работоспособность в течение 180 минут. Для систем распределенного сбора данных, применяющих стандарты RS-485 по ГОСТ Р ИСО 8482-93, EIA RS-485, Profibus. Для групповой прокладки в зданиях или вне помещений при защите от солнца и осадков, в т.ч. в составе огнестойкой кабельной линии (ОКЛ). Напряжение: до 300 В переменного тока частотой до 20 МГц. | 362.24 | 281.46
00-00107569 | КИС-РВнг(А)-FRLS 4х2х0,64 | Паритет | Кабель огнестойкий парной скрутки для интерфейса, систем безопасности, противопожарной защиты, управления, автоматизации и других систем, сохраняющих работоспособность в течение 180 минут. Для систем распределенного сбора данных, применяющих стандарты RS-485 по ГОСТ Р ИСО 8482-93, EIA RS-485, Profibus. Для групповой прокладки в зданиях или вне помещений при защите от солнца и осадков, в т.ч. в составе огнестойкой кабельной линии (ОКЛ). Напряжение: до 300 В переменного тока частотой до 20 МГц. | 348.3 | 270.63
00-00046355 | КИС-РВнг(А)-FRLS 4х2х0,80 | Паритет | Кабель огнестойкий парной скрутки для интерфейса, систем безопасности, противопожарной защиты, управления, автоматизации и других систем, сохраняющих работоспособность в течение 180 минут. Для систем распределенного сбора данных, применяющих стандарты RS-485 по ГОСТ Р ИСО 8482-93, EIA RS-485, Profibus. Для групповой прокладки в зданиях или вне помещений при защите от солнца и осадков, в т.ч. в составе огнестойкой кабельной линии (ОКЛ). Напряжение: до 300 В переменного тока частотой до 20 МГц. | 436.7 | 339.32
00-00094776 | КИС-РВнг(А)-FRLSLTx 2х2х0,64 | Паритет | Кабель огнестойкий парной скрутки для интерфейса, систем безопасности, противопожарной защиты, управления, автоматизации и других систем, сохраняющих работоспособность в течение 180 минут. Для систем распределенного сбора данных, применяющих стандарты RS-485 по ГОСТ Р ИСО 8482-93, EIA RS-485, Profibus. Для групповой прокладки на социальных объектах (детсады, школы, больницы, дома престарелых и пр.), в т.ч. в составе огнестойкой кабельной линии (ОКЛ). Напряжение: до 300 В переменного тока частотой до 20 МГц. | 319.37 | 248.15
00-00057814 | КИС-РП-КШпнг(А)-FRHF 1х2х0,80 | Паритет | Кабель огнестойкий парной скрутки для интерфейса, систем безопасности, противопожарной защиты, управления, автоматизации и других систем, сохраняющих работоспособность в течение 180 минут. Для систем распределенного сбора данных, применяющих стандарты RS-485 по ГОСТ Р ИСО 8482-93, EIA RS-485, Profibus. Для групповой прокладки в высотных зданиях (более 25 этажей или 75 метров) и помещениях с компьютерной техникой, в т.ч. в составе огнестойкой кабельной линии (ОКЛ). Напряжение: до 300 В переменного тока частотой до 20 МГц. Стоек к кратковременному воздействию минеральных масел. Защищен от механических воздействий, грызунов. | 454.28 | 352.98
00-00055079 | КИС-РПГ-Кнг(А)-FRHF 2х2х0,90 | Паритет | Кабель огнестойкий парной скрутки для интерфейса, систем безопасности, противопожарной защиты, управления, автоматизации и других систем, сохраняющих работоспособность в течение 180 минут. Для систем распределенного сбора данных, применяющих стандарты RS-485 по ГОСТ Р ИСО 8482-93, EIA RS-485, Profibus. Для групповой прокладки в высотных зданиях (более 25 этажей или 75 метров) и помещениях с компьютерной техникой, в т.ч. в составе огнестойкой кабельной линии (ОКЛ). Напряжение: до 300 В переменного тока частотой до 20 МГц. Стоек к кратковременному воздействию минеральных масел. Защищен от механических воздействий, грызунов | 935.22 | 726.67
00-00069366 | КИС-РПнг(А)-FRHF 1х2х0,50 | Паритет | Кабель огнестойкий парной скрутки для интерфейса, систем безопасности, противопожарной защиты, управления, автоматизации и других систем, сохраняющих работоспособность в течение 180 минут. Для систем распределенного сбора данных, применяющих стандарты RS-485 по ГОСТ Р ИСО 8482-93, EIA RS-485, Profibus. Для групповой прокладки в высотных зданиях (более 25 этажей или 75 метров) и помещениях с компьютерной техникой, в т.ч. в составе огнестойкой кабельной линии (ОКЛ). Напряжение: до 300 В переменного тока частотой до 20 МГц. Стоек к кратковременному воздействию минеральных масел. | 89.74 | 69.73
00-00069367 | КИС-РПнг(А)-FRHF 1х2х0,64 | Паритет | Кабель огнестойкий парной скрутки для интерфейса, систем безопасности, противопожарной защиты, управления, автоматизации и других систем, сохраняющих работоспособность в течение 180 минут. Для систем распределенного сбора данных, применяющих стандарты RS-485 по ГОСТ Р ИСО 8482-93, EIA RS-485, Profibus. Для групповой прокладки в высотных зданиях (более 25 этажей или 75 метров) и помещениях с компьютерной техникой, в т.ч. в составе огнестойкой кабельной линии (ОКЛ). Напряжение: до 300 В переменного тока частотой до 20 МГц. Стоек к кратковременному воздействию минеральных масел. | 116.53 | 90.54
00-00062108 | КИС-РПнг(А)-FRHF 1х2х0,80 | Паритет | Кабель огнестойкий парной скрутки для интерфейса, систем безопасности, противопожарной защиты, управления, автоматизации и других систем, сохраняющих работоспособность в течение 180 минут. Для систем распределенного сбора данных, применяющих стандарты RS-485 по ГОСТ Р ИСО 8482-93, EIA RS-485, Profibus. Для групповой прокладки в высотных зданиях (более 25 этажей или 75 метров) и помещениях с компьютерной техникой, в т.ч. в составе огнестойкой кабельной линии (ОКЛ). Напряжение: до 300 В переменного тока частотой до 20 МГц. Стоек к кратковременному воздействию минеральных масел. | 142.44 | 110.68
00-00069368 | КИС-РПнг(А)-FRHF 1х2х0,97 | Паритет | Кабель огнестойкий парной скрутки для интерфейса, систем безопасности, противопожарной защиты, управления, автоматизации и других систем, сохраняющих работоспособность в течение 180 минут. Для систем распределенного сбора данных, применяющих стандарты RS-485 по ГОСТ Р ИСО 8482-93, EIA RS-485, Profibus. Для групповой прокладки в высотных зданиях (более 25 этажей или 75 метров) и помещениях с компьютерной техникой, в т.ч. в составе огнестойкой кабельной линии (ОКЛ). Напряжение: до 300 В переменного тока частотой до 20 МГц. Стоек к кратковременному воздействию минеральных масел. | 186.24 | 144.71
00-00069369 | КИС-РПнг(А)-FRHF 1х2х1,13 | Паритет | Кабель огнестойкий парной скрутки для интерфейса, систем безопасности, противопожарной защиты, управления, автоматизации и других систем, сохраняющих работоспособность в течение 180 минут. Для систем распределенного сбора данных, применяющих стандарты RS-485 по ГОСТ Р ИСО 8482-93, EIA RS-485, Profibus. Для групповой прокладки в высотных зданиях (более 25 этажей или 75 метров) и помещениях с компьютерной техникой, в т.ч. в составе огнестойкой кабельной линии (ОКЛ). Напряжение: до 300 В переменного тока частотой до 20 МГц. Стоек к кратковременному воздействию минеральных масел. | 207.51 | 161.24
00-00103975 | КИС-РПнг(А)-FRHF 2х2х0,50 | Паритет | Кабель огнестойкий парной скрутки для интерфейса, систем безопасности, противопожарной защиты, управления, автоматизации и других систем, сохраняющих работоспособность в течение 180 минут. Для систем распределенного сбора данных, применяющих стандарты RS-485 по ГОСТ Р ИСО 8482-93, EIA RS-485, Profibus. Для групповой прокладки в высотных зданиях (более 25 этажей или 75 метров) и помещениях с компьютерной техникой, в т.ч. в составе огнестойкой кабельной линии (ОКЛ). Напряжение: до 300 В переменного тока частотой до 20 МГц. Стоек к кратковременному воздействию минеральных масел. | 165.53 | 128.62
00-00069370 | КИС-РПнг(А)-FRHF 2х2х0,64 | Паритет | Кабель огнестойкий парной скрутки для интерфейса, систем безопасности, противопожарной защиты, управления, автоматизации и других систем, сохраняющих работоспособность в течение 180 минут. Для систем распределенного сбора данных, применяющих стандарты RS-485 по ГОСТ Р ИСО 8482-93, EIA RS-485, Profibus. Для групповой прокладки в высотных зданиях (более 25 этажей или 75 метров) и помещениях с компьютерной техникой, в т.ч. в составе огнестойкой кабельной линии (ОКЛ). Напряжение: до 300 В переменного тока частотой до 20 МГц. Стоек к кратковременному воздействию минеральных масел. | 215.09 | 167.12
00-00069371 | КИС-РПнг(А)-FRHF 2х2х0,80 | Паритет | Кабель огнестойкий парной скрутки для интерфейса, систем безопасности, противопожарной защиты, управления, автоматизации и других систем, сохраняющих работоспособность в течение 180 минут. Для систем распределенного сбора данных, применяющих стандарты RS-485 по ГОСТ Р ИСО 8482-93, EIA RS-485, Profibus. Для групповой прокладки в высотных зданиях (более 25 этажей или 75 метров) и помещениях с компьютерной техникой, в т.ч. в составе огнестойкой кабельной линии (ОКЛ). Напряжение: до 300 В переменного тока частотой до 20 МГц. Стоек к кратковременному воздействию минеральных масел. | 281.74 | 218.91
00-00032685 | КИС-РПнг(А)-FRHF 2х2х0,97 | Паритет | Кабель огнестойкий парной скрутки для интерфейса, систем безопасности, противопожарной защиты, управления, автоматизации и других систем, сохраняющих работоспособность в течение 180 минут. Для систем распределенного сбора данных, применяющих стандарты RS-485 по ГОСТ Р ИСО 8482-93, EIA RS-485, Profibus. Для групповой прокладки в высотных зданиях (более 25 этажей или 75 метров) и помещениях с компьютерной техникой, в т.ч. в составе огнестойкой кабельной линии (ОКЛ). Напряжение: до 300 В переменного тока частотой до 20 МГц. Стоек к кратковременному воздействию минеральных масел. | 353.32 | 274.53
00-00069372 | КИС-РПнг(А)-FRHF 2х2х1,13 | Паритет | Кабель огнестойкий парной скрутки для интерфейса, систем безопасности, противопожарной защиты, управления, автоматизации и других систем, сохраняющих работоспособность в течение 180 минут. Для систем распределенного сбора данных, применяющих стандарты RS-485 по ГОСТ Р ИСО 8482-93, EIA RS-485, Profibus. Для групповой прокладки в высотных зданиях (более 25 этажей или 75 метров) и помещениях с компьютерной техникой, в т.ч. в составе огнестойкой кабельной линии (ОКЛ). Напряжение: до 300 В переменного тока частотой до 20 МГц. Стоек к кратковременному воздействию минеральных масел. | 398.46 | 309.6
00-00106145 | КИС-РПнг(А)-FRHF 4х2х0,64 | Паритет | Кабель огнестойкий парной скрутки для интерфейса, систем безопасности, противопожарной защиты, управления, автоматизации и других систем, сохраняющих работоспособность в течение 180 минут. Для систем распределенного сбора данных, применяющих стандарты RS-485 по ГОСТ Р ИСО 8482-93, EIA RS-485, Profibus. Для групповой прокладки в высотных зданиях (более 25 этажей или 75 метров) и помещениях с компьютерной техникой, в т.ч. в составе огнестойкой кабельной линии (ОКЛ). Напряжение: до 300 В переменного тока частотой до 20 МГц. Стоек к кратковременному воздействию минеральных масел. | 383.13 | 297.69
00-00046182 | КСБГнг(А)-FRHF 2х2х0,78 | Спецкабель | Кабель симметричный для промышленного интерфейса в оболочке из полимерной композиции не содержащей галогенов; семипроволочные медные жилы парной, совместно с полиимидной пленкой, скруткой; в изоляции из кремнийорганической керамообразующей резины; в общем экране из алюмолавсановой ленты с контактным проводником и оплеткой из медной луженой проволоки; 2 пары, D-жил.0.78 мм, D-внеш.12.4 мм, t-раб.-70…+80°С. Назначение: Для групповой стационарной прокладки. Для систем противопожарной защиты. Для систем, работающих по стандарту RS-485 и Profibus. Для объектов повышенной пожарной опасности. Кабели КСБ Гнг(А)-FRHF допускается использовать: Внутри и вне помещений (черного цвета). В условиях кратковременных воздействий минерального масла и бензина. | Уточняйте у менеджера | Уточняйте у менеджера
00-00137706 | КСБКГнг(А)-FRLS 1х2х0,64 | Спецкабель | Кабель для промышленного интерфейса RS-485, огнестойкий, с пониженным дымо- и газовыделением; однопроволочный, 1х2х0,64 мм, наружный размер 7,9 мм; изоляция: кремнийорганическая керамообразующая резина; скрутка: парная, совместно с полиамидной пленкой; экран: общий из алюмолавсановой ленты с контактным проводником из медной луженой проволоки; оболочка: ПВХ пониженной пожароопасности с низким дымо- и газовыделением; броня: оплетка из стальных оцинкованных проволок. Цвет оранжевый. Назначение: Для групповой стационарной прокладки. Для систем противопожарной защиты. Для систем работающих по стандарту RS-485 и Profibus. Для объектов повышенной пожарной опасности. Кабели КСБ КГнг(А)-FRLS допускается использовать: На атомных станциях, в системах класса безопасности 2–4 (вне гермозоны). Внутри и вне помещений, при условии защиты от прямого воздействия солнечного излучения и атмосферных осадков. Защищены от грызунов. | Уточняйте у менеджера | Уточняйте у менеджера
00-00137649 | КСБКГнг(А)-FRLS 1х2х0,8 | Спецкабель | Кабель для промышленного интерфейса RS-485, огнестойкий, с пониженным дымо- и газовыделением; однопроволочный, 1х2х0,8 мм, наружный размер 8,9 мм; изоляция: кремнийорганическая керамообразующая резина; скрутка: парная, совместно с полиамидной пленкой; экран: общий из алюмолавсановой ленты с контактным проводником из медной луженой проволоки; оболочка: ПВХ пониженной пожароопасности с низким дымо- и газовыделением; броня: оплетка из стальных оцинкованных проволок. Цвет оранжевый. Назначение: Для групповой стационарной прокладки. Для систем противопожарной защиты. Для систем работающих по стандарту RS-485 и Profibus. Для объектов повышенной пожарной опасности. Кабели КСБ КГнг(А)-FRLS допускается использовать: На атомных станциях, в системах класса безопасности 2–4 (вне гермозоны). Внутри и вне помещений, при условии защиты от прямого воздействия солнечного излучения и атмосферных осадков. Защищены от грызунов. | Уточняйте у менеджера | Уточняйте у менеджера
00-00013950 | КСБКГнг(А)-FRLS 1х2х0,98 | Спецкабель | Кабель для промышленного интерфейса RS-485, огнестойкий, с пониженным дымо- и газовыделением; однопроволочный, 1х2х0,98 мм, наружный размер 9,6 мм; изоляция: кремнийорганическая керамообразующая резина; скрутка: парная, совместно с полиамидной пленкой; экран: общий из алюмолавсановой ленты с контактным проводником из медной луженой проволоки; оболочка: ПВХ пониженной пожароопасности с низким дымо- и газовыделением; броня: оплетка из стальных оцинкованных проволок. Цвет оранжевый. Назначение: Для групповой стационарной прокладки. Для систем противопожарной защиты. Для систем работающих по стандарту RS-485 и Profibus. Для объектов повышенной пожарной опасности. Кабели КСБ КГнг(А)-FRLS допускается использовать: На атомных станциях, в системах класса безопасности 2–4 (вне гермозоны). Внутри и вне помещений, при условии защиты от прямого воздействия солнечного излучения и атмосферных осадков. Защищены от грызунов. | Уточняйте у менеджера | Уточняйте у менеджера
00-00137717 | КСБКГнг(А)-FRLS 1х2х1,13 | Спецкабель | Кабель для промышленного интерфейса RS-485, огнестойкий, с пониженным дымо- и газовыделением; однопроволочный, 1х2х1,13 мм, наружный размер 10,1 мм; изоляция: кремнийорганическая керамообразующая резина; скрутка: парная, совместно с полиамидной пленкой; экран: общий из алюмолавсановой ленты с контактным проводником из медной луженой проволоки; оболочка: ПВХ пониженной пожароопасности с низким дымо- и газовыделением; броня: оплетка из стальных оцинкованных проволок. Цвет оранжевый. Назначение: Для групповой стационарной прокладки. Для систем противопожарной защиты. Для систем работающих по стандарту RS-485 и Profibus. Для объектов повышенной пожарной опасности. Кабели КСБ КГнг(А)-FRLS допускается использовать: На атомных станциях, в системах класса безопасности 2–4 (вне гермозоны). Внутри и вне помещений, при условии защиты от прямого воздействия солнечного излучения и атмосферных осадков. Защищены от грызунов. | Уточняйте у менеджера | Уточняйте у менеджера
00-00032514 | КСБКГнг(А)-FRLS 1х2х1,38 | Спецкабель | Кабель для промышленного интерфейса RS-485, огнестойкий, с пониженным дымо- и газовыделением; однопроволочный, 1х2х1,38 мм, наружный размер 10,7 мм; изоляция: кремнийорганическая керамообразующая резина; скрутка: парная, совместно с полиамидной пленкой; экран: общий из алюмолавсановой ленты с контактным проводником из медной луженой проволоки; оболочка: ПВХ пониженной пожароопасности с низким дымо- и газовыделением; броня: оплетка из стальных оцинкованных проволок. Цвет оранжевый. Назначение: Для групповой стационарной прокладки. Для систем противопожарной защиты. Для систем работающих по стандарту RS-485 и Profibus. Для объектов повышенной пожарной опасности. Кабели КСБ КГнг(А)-FRLS допускается использовать: На атомных станциях, в системах класса безопасности 2–4 (вне гермозоны). Внутри и вне помещений, при условии защиты от прямого воздействия солнечного излучения и атмосферных осадков. Защищены от грызунов. | Уточняйте у менеджера | Уточняйте у менеджера
00-00057322 | КСБКГнг(А)-FRLS 1х2х1,78 | Спецкабель | Кабель для промышленного интерфейса RS-485, огнестойкий, с пониженным дымо- и газовыделением; однопроволочный, 1х2х1,78 мм, наружный размер 11,7 мм; изоляция: кремнийорганическая керамообразующая резина; скрутка: парная, совместно с полиамидной пленкой; экран: общий из алюмолавсановой ленты с контактным проводником из медной луженой проволоки; оболочка: ПВХ пониженной пожароопасности с низким дымо- и газовыделением; броня: оплетка из стальных оцинкованных проволок. Цвет оранжевый. Назначение: Для групповой стационарной прокладки. Для систем противопожарной защиты. Для систем работающих по стандарту RS-485 и Profibus. Для объектов повышенной пожарной опасности. Кабели КСБ КГнг(А)-FRLS допускается использовать: На атомных станциях, в системах класса безопасности 2–4 (вне гермозоны). Внутри и вне помещений, при условии защиты от прямого воздействия солнечного излучения и атмосферных осадков. Защищены от грызунов. | Уточняйте у менеджера | Уточняйте у менеджера
00-00137540 | КСБКГнг(А)-FRLS 2х2х0,64 | Спецкабель | Кабель для промышленного интерфейса RS-485, огнестойкий, с пониженным дымо- и газовыделением; однопроволочный, 2х2х0,64 мм, наружный размер 11,8 мм; изоляция: кремнийорганическая керамообразующая резина; скрутка: парная, совместно с полиамидной пленкой; экран: общий из алюмолавсановой ленты с контактным проводником из медной луженой проволоки; оболочка: ПВХ пониженной пожароопасности с низким дымо- и газовыделением; броня: оплетка из стальных оцинкованных проволок. Цвет оранжевый. Назначение: Для групповой стационарной прокладки. Для систем противопожарной защиты. Для систем работающих по стандарту RS-485 и Profibus. Для объектов повышенной пожарной опасности. Кабели КСБ КГнг(А)-FRLS допускается использовать: На атомных станциях, в системах класса безопасности 2–4 (вне гермозоны). Внутри и вне помещений, при условии защиты от прямого воздействия солнечного излучения и атмосферных осадков. Защищены от грызунов. | Уточняйте у менеджера | Уточняйте у менеджера
00-00137602 | КСБКГнг(А)-FRLS 2х2х0,8 | Спецкабель | Кабель для промышленного интерфейса RS-485, огнестойкий, с пониженным дымо- и газовыделением; однопроволочный, 2х2х0,8 мм, наружный размер 13,3 мм; изоляция: кремнийорганическая керамообразующая резина; скрутка: парная, совместно с полиамидной пленкой; экран: общий из алюмолавсановой ленты с контактным проводником из медной луженой проволоки; оболочка: ПВХ пониженной пожароопасности с низким дымо- и газовыделением; броня: оплетка из стальных оцинкованных проволок. Цвет оранжевый. Назначение: Для групповой стационарной прокладки. Для систем противопожарной защиты. Для систем работающих по стандарту RS-485 и Profibus. Для объектов повышенной пожарной опасности. Кабели КСБ КГнг(А)-FRLS допускается использовать: На атомных станциях, в системах класса безопасности 2–4 (вне гермозоны). Внутри и вне помещений, при условии защиты от прямого воздействия солнечного излучения и атмосферных осадков. Защищены от грызунов. | Уточняйте у менеджера | Уточняйте у менеджера
00-00137687 | КСБКГнг(А)-FRLS 2х2х0,98 | Спецкабель | Кабель для промышленного интерфейса RS-485, огнестойкий, с пониженным дымо- и газовыделением; однопроволочный, 2х2х0,98 мм, наружный размер 14,8 мм; изоляция: кремнийорганическая керамообразующая резина; скрутка: парная, совместно с полиамидной пленкой; экран: общий из алюмолавсановой ленты с контактным проводником из медной луженой проволоки; оболочка: ПВХ пониженной пожароопасности с низким дымо- и газовыделением; броня: оплетка из стальных оцинкованных проволок. Цвет оранжевый. Назначение: Для групповой стационарной прокладки. Для систем противопожарной защиты. Для систем работающих по стандарту RS-485 и Profibus. Для объектов повышенной пожарной опасности. Кабели КСБ КГнг(А)-FRLS допускается использовать: На атомных станциях, в системах класса безопасности 2–4 (вне гермозоны). Внутри и вне помещений, при условии защиты от прямого воздействия солнечного излучения и атмосферных осадков. Защищены от грызунов. | Уточняйте у менеджера | Уточняйте у менеджера
00-00137686 | КСБКГнг(А)-FRLS 2х2х1,13 | Спецкабель | Кабель для промышленного интерфейса RS-485, огнестойкий, с пониженным дымо- и газовыделением; однопроволочный, 2х2х1,13 мм, наружный размер 15,6 мм; изоляция: кремнийорганическая керамообразующая резина; скрутка: парная, совместно с полиамидной пленкой; экран: общий из алюмолавсановой ленты с контактным проводником из медной луженой проволоки; оболочка: ПВХ пониженной пожароопасности с низким дымо- и газовыделением; броня: оплетка из стальных оцинкованных проволок. Цвет оранжевый. Назначение: Для групповой стационарной прокладки. Для систем противопожарной защиты. Для систем работающих по стандарту RS-485 и Profibus. Для объектов повышенной пожарной опасности. Кабели КСБ КГнг(А)-FRLS допускается использовать: На атомных станциях, в системах класса безопасности 2–4 (вне гермозоны). Внутри и вне помещений, при условии защиты от прямого воздействия солнечного излучения и атмосферных осадков. Защищены от грызунов. | Уточняйте у менеджера | Уточняйте у менеджера
00-00137864 | КСБКГнг(А)-FRLS 2х2х1,38 | Спецкабель | Кабель для промышленного интерфейса RS-485, огнестойкий, с пониженным дымо- и газовыделением; однопроволочный, 2х2х1,38 мм, наружный размер 16,6 мм; изоляция: кремнийорганическая керамообразующая резина; скрутка: парная, совместно с полиамидной пленкой; экран: общий из алюмолавсановой ленты с контактным проводником из медной луженой проволоки; оболочка: ПВХ пониженной пожароопасности с низким дымо- и газовыделением; броня: оплетка из стальных оцинкованных проволок. Цвет оранжевый. Назначение: Для групповой стационарной прокладки. Для систем противопожарной защиты. Для систем работающих по стандарту RS-485 и Profibus. Для объектов повышенной пожарной опасности. Кабели КСБ КГнг(А)-FRLS допускается использовать: На атомных станциях, в системах класса безопасности 2–4 (вне гермозоны). Внутри и вне помещений, при условии защиты от прямого воздействия солнечного излучения и атмосферных осадков. Защищены от грызунов. | Уточняйте у менеджера | Уточняйте у менеджера
00-00137648 | КСБКГнг(А)-FRLS 2х2х1,78 | Спецкабель | Кабель для промышленного интерфейса RS-485, огнестойкий, с пониженным дымо- и газовыделением; однопроволочный, 2х2х1,78 мм, наружный размер 18,4 мм; изоляция: кремнийорганическая керамообразующая резина; скрутка: парная, совместно с полиамидной пленкой; экран: общий из алюмолавсановой ленты с контактным проводником из медной луженой проволоки; оболочка: ПВХ пониженной пожароопасности с низким дымо- и газовыделением; броня: оплетка из стальных оцинкованных проволок. Цвет оранжевый. Назначение: Для групповой стационарной прокладки. Для систем противопожарной защиты. Для систем работающих по стандарту RS-485 и Profibus. Для объектов повышенной пожарной опасности. Кабели КСБ КГнг(А)-FRLS допускается использовать: На атомных станциях, в системах класса безопасности 2–4 (вне гермозоны). Внутри и вне помещений, при условии защиты от прямого воздействия солнечного излучения и атмосферных осадков. Защищены от грызунов. | Уточняйте у менеджера | Уточняйте у менеджера
00-00137791 | КСБКГнг(А)-FRLS 4х2х0,64 | Спецкабель | Кабель для промышленного интерфейса RS-485, огнестойкий, с пониженным дымо- и газовыделением; однопроволочный, 4х2х0,64 мм, наружный размер 13,4 мм; изоляция: кремнийорганическая керамообразующая резина; скрутка: парная, совместно с полиамидной пленкой; экран: общий из алюмолавсановой ленты с контактным проводником из медной луженой проволоки; оболочка: ПВХ пониженной пожароопасности с низким дымо- и газовыделением; броня: оплетка из стальных оцинкованных проволок. Цвет оранжевый. Назначение: Для групповой стационарной прокладки. Для систем противопожарной защиты. Для систем работающих по стандарту RS-485 и Profibus. Для объектов повышенной пожарной опасности. Кабели КСБ КГнг(А)-FRLS допускается использовать: На атомных станциях, в системах класса безопасности 2–4 (вне гермозоны). Внутри и вне помещений, при условии защиты от прямого воздействия солнечного излучения и атмосферных осадков. Защищены от грызунов. | Уточняйте у менеджера | Уточняйте у менеджера
00-00137835 | КСБКГнг(А)-FRLS 4х2х0,8 | Спецкабель | Кабель для промышленного интерфейса RS-485, огнестойкий, с пониженным дымо- и газовыделением; однопроволочный, 4х2х0,8 мм, наружный размер 15,1 мм; изоляция: кремнийорганическая керамообразующая резина; скрутка: парная, совместно с полиамидной пленкой; экран: общий из алюмолавсановой ленты с контактным проводником из медной луженой проволоки; оболочка: ПВХ пониженной пожароопасности с низким дымо- и газовыделением; броня: оплетка из стальных оцинкованных проволок. Цвет оранжевый. Назначение: Для групповой стационарной прокладки. Для систем противопожарной защиты. Для систем работающих по стандарту RS-485 и Profibus. Для объектов повышенной пожарной опасности. Кабели КСБ КГнг(А)-FRLS допускается использовать: На атомных станциях, в системах класса безопасности 2–4 (вне гермозоны). Внутри и вне помещений, при условии защиты от прямого воздействия солнечного излучения и атмосферных осадков. Защищены от грызунов. | Уточняйте у менеджера | Уточняйте у менеджера
00-00137823 | КСБКГнг(А)-FRLS 4х2х0,98 | Спецкабель | Кабель для промышленного интерфейса RS-485, огнестойкий, с пониженным дымо- и газовыделением; однопроволочный, 4х2х0,98 мм, наружный размер 16,9 мм; изоляция: кремнийорганическая керамообразующая резина; скрутка: парная, совместно с полиамидной пленкой; экран: общий из алюмолавсановой ленты с контактным проводником из медной луженой проволоки; оболочка: ПВХ пониженной пожароопасности с низким дымо- и газовыделением; броня: оплетка из стальных оцинкованных проволок. Цвет оранжевый. Назначение: Для групповой стационарной прокладки. Для систем противопожарной защиты. Для систем работающих по стандарту RS-485 и Profibus. Для объектов повышенной пожарной опасности. Кабели КСБ КГнг(А)-FRLS допускается использовать: На атомных станциях, в системах класса безопасности 2–4 (вне гермозоны). Внутри и вне помещений, при условии защиты от прямого воздействия солнечного излучения и атмосферных осадков. Защищены от грызунов. | Уточняйте у менеджера | Уточняйте у менеджера
00-00137751 | КСБКГнг(А)-FRLS 4х2х1,13 | Спецкабель | Кабель для промышленного интерфейса RS-485, огнестойкий, с пониженным дымо- и газовыделением; однопроволочный, 4х2х1,13 мм, наружный размер 17,8 мм; изоляция: кремнийорганическая керамообразующая резина; скрутка: парная, совместно с полиамидной пленкой; экран: общий из алюмолавсановой ленты с контактным проводником из медной луженой проволоки; оболочка: ПВХ пониженной пожароопасности с низким дымо- и газовыделением; броня: оплетка из стальных оцинкованных проволок. Цвет оранжевый. Назначение: Для групповой стационарной прокладки. Для систем противопожарной защиты. Для систем работающих по стандарту RS-485 и Profibus. Для объектов повышенной пожарной опасности. Кабели КСБ КГнг(А)-FRLS допускается использовать: На атомных станциях, в системах класса безопасности 2–4 (вне гермозоны). Внутри и вне помещений, при условии защиты от прямого воздействия солнечного излучения и атмосферных осадков. Защищены от грызунов. | Уточняйте у менеджера | Уточняйте у менеджера
00-00137720 | КСБКГнг(А)-FRLS 4х2х1,38 | Спецкабель | Кабель для промышленного интерфейса RS-485, огнестойкий, с пониженным дымо- и газовыделением; однопроволочный, 4х2х1,38 мм, наружный размер 19 мм; изоляция: кремнийорганическая керамообразующая резина; скрутка: парная, совместно с полиамидной пленкой; экран: общий из алюмолавсановой ленты с контактным проводником из медной луженой проволоки; оболочка: ПВХ пониженной пожароопасности с низким дымо- и газовыделением; броня: оплетка из стальных оцинкованных проволок. Цвет оранжевый. Назначение: Для групповой стационарной прокладки. Для систем противопожарной защиты. Для систем работающих по стандарту RS-485 и Profibus. Для объектов повышенной пожарной опасности. Кабели КСБ КГнг(А)-FRLS допускается использовать: На атомных станциях, в системах класса безопасности 2–4 (вне гермозоны). Внутри и вне помещений, при условии защиты от прямого воздействия солнечного излучения и атмосферных осадков. Защищены от грызунов. | Уточняйте у менеджера | Уточняйте у менеджера
00-00057323 | КСБКГнг(А)-FRLS 4х2х1,78 | Спецкабель | Кабель для промышленного интерфейса RS-485, огнестойкий, с пониженным дымо- и газовыделением; однопроволочный, 4х2х1,78 мм, наружный размер 21,1 мм; изоляция: кремнийорганическая керамообразующая резина; скрутка: парная, совместно с полиамидной пленкой; экран: общий из алюмолавсановой ленты с контактным проводником из медной луженой проволоки; оболочка: ПВХ пониженной пожароопасности с низким дымо- и газовыделением; броня: оплетка из стальных оцинкованных проволок. Цвет оранжевый. Назначение: Для групповой стационарной прокладки. Для систем противопожарной защиты. Для систем работающих по стандарту RS-485 и Profibus. Для объектов повышенной пожарной опасности. Кабели КСБ КГнг(А)-FRLS допускается использовать: На атомных станциях, в системах класса безопасности 2–4 (вне гермозоны). Внутри и вне помещений, при условии защиты от прямого воздействия солнечного излучения и атмосферных осадков. Защищены от грызунов. | Уточняйте у менеджера | Уточняйте у менеджера
00-00021645 | КСБКнг(А)-FRHF 1х2х0,64 | Спецкабель | Кабель симметричный, для промышленного интерфейса, огнестойкий, с пониженным дымо- и газовыделением, бронированный; однопроволочный, 1х2х0,64 мм, внешний диаметр 10,8 мм; изоляция: кремнийорганическая керамообразующая резина; скрутка: парная, совместно с полиамидной пленкой; экран: общий из алюмолавсановой ленты с контактным проводником из медной луженой проволоки; оболочка: полимерная композиция, не содержащая галогенов; броня: оплетка из стальных оцинкованных проволок; защитный шланг: аналогично оболочке. Цвет черный. Назначение: Для групповой стационарной прокладки. Для систем противопожарной защиты. Для систем работающих по стандарту RS-485 и Profibus. Для объектов повышенной пожарной опасности. Кабели КСБ Кнг(А)-FRHF допускается использовать: В грунтах категории I-III. На атомных станциях, в системах класса безопасности 2–4 (вне гермозоны). Внутри и вне помещений. В условиях кратковременных воздействий минерального масла и бензина. Защищены от грызунов. | Уточняйте у менеджера | Уточняйте у менеджера
00-00101041 | КСБКнг(А)-FRHF 1х2х0,8 | Спецкабель | Кабель симметричный, для промышленного интерфейса, огнестойкий, с пониженным дымо- и газовыделением, бронированный; однопроволочный, 1х2х0,8 мм, внешний диаметр 11,7 мм; изоляция: кремнийорганическая керамообразующая резина; скрутка: парная, совместно с полиамидной пленкой; экран: общий из алюмолавсановой ленты с контактным проводником из медной луженой проволоки; оболочка: полимерная композиция, не содержащая галогенов; броня: оплетка из стальных оцинкованных проволок; защитный шланг: аналогично оболочке. Цвет черный. Назначение: Для групповой стационарной прокладки. Для систем противопожарной защиты. Для систем работающих по стандарту RS-485 и Profibus. Для объектов повышенной пожарной опасности. Кабели КСБ Кнг(А)-FRHF допускается использовать: В грунтах категории I-III. На атомных станциях, в системах класса безопасности 2–4 (вне гермозоны). Внутри и вне помещений. В условиях кратковременных воздействий минерального масла и бензина. Защищены от грызунов. | Уточняйте у менеджера | Уточняйте у менеджера
00-00021644 | КСБКнг(А)-FRHF 1х2х0,98 | Спецкабель | Кабель симметричный, для промышленного интерфейса, огнестойкий, с пониженным дымо- и газовыделением, бронированный; однопроволочный, 1х2х0,98 мм, внешний диаметр 12,5 мм; изоляция: кремнийорганическая керамообразующая резина; скрутка: парная, совместно с полиамидной пленкой; экран: общий из алюмолавсановой ленты с контактным проводником из медной луженой проволоки; оболочка: полимерная композиция, не содержащая галогенов; броня: оплетка из стальных оцинкованных проволок; защитный шланг: аналогично оболочке. Цвет черный. Назначение: Для групповой стационарной прокладки. Для систем противопожарной защиты. Для систем работающих по стандарту RS-485 и Profibus. Для объектов повышенной пожарной опасности. Кабели КСБ Кнг(А)-FRHF допускается использовать: В грунтах категории I-III. На атомных станциях, в системах класса безопасности 2–4 (вне гермозоны). Внутри и вне помещений. В условиях кратковременных воздействий минерального масла и бензина. Защищены от грызунов. | Уточняйте у менеджера | Уточняйте у менеджера
00-00101955 | КСБКнг(А)-FRHF 1х2х1,13 | Спецкабель | Кабель симметричный, для промышленного интерфейса, огнестойкий, с пониженным дымо- и газовыделением, бронированный; однопроволочный, 1х2х1,13 мм, внешний диаметр 13,2 мм; изоляция: кремнийорганическая керамообразующая резина; скрутка: парная, совместно с полиамидной пленкой; экран: общий из алюмолавсановой ленты с контактным проводником из медной луженой проволоки; оболочка: полимерная композиция, не содержащая галогенов; броня: оплетка из стальных оцинкованных проволок; защитный шланг: аналогично оболочке. Цвет черный. Назначение: Для групповой стационарной прокладки. Для систем противопожарной защиты. Для систем работающих по стандарту RS-485 и Profibus. Для объектов повышенной пожарной опасности. Кабели КСБ Кнг(А)-FRHF допускается использовать: В грунтах категории I-III. На атомных станциях, в системах класса безопасности 2–4 (вне гермозоны). Внутри и вне помещений. В условиях кратковременных воздействий минерального масла и бензина. Защищены от грызунов. | Уточняйте у менеджера | Уточняйте у менеджера
00-00137475 | КСБКнг(А)-FRHF 1х2х1,38 | Спецкабель | Кабель симметричный, для промышленного интерфейса, огнестойкий, с пониженным дымо- и газовыделением, бронированный; однопроволочный, 1х2х1,38 мм, внешний диаметр 13,9 мм; изоляция: кремнийорганическая керамообразующая резина; скрутка: парная, совместно с полиамидной пленкой; экран: общий из алюмолавсановой ленты с контактным проводником из медной луженой проволоки; оболочка: полимерная композиция, не содержащая галогенов; броня: оплетка из стальных оцинкованных проволок; защитный шланг: аналогично оболочке. Цвет черный. Назначение: Для групповой стационарной прокладки. Для систем противопожарной защиты. Для систем работающих по стандарту RS-485 и Profibus. Для объектов повышенной пожарной опасности. Кабели КСБ Кнг(А)-FRHF допускается использовать: В грунтах категории I-III. На атомных станциях, в системах класса безопасности 2–4 (вне гермозоны). Внутри и вне помещений. В условиях кратковременных воздействий минерального масла и бензина. Защищены от грызунов. | Уточняйте у менеджера | Уточняйте у менеджера
00-00137552 | КСБКнг(А)-FRHF 1х2х1,78 | Спецкабель | Кабель симметричный, для промышленного интерфейса, огнестойкий, с пониженным дымо- и газовыделением, бронированный; однопроволочный, 1х2х1,78 мм, внешний диаметр 14,9 мм; изоляция: кремнийорганическая керамообразующая резина; скрутка: парная, совместно с полиамидной пленкой; экран: общий из алюмолавсановой ленты с контактным проводником из медной луженой проволоки; оболочка: полимерная композиция, не содержащая галогенов; броня: оплетка из стальных оцинкованных проволок; защитный шланг: аналогично оболочке. Цвет черный. Назначение: Для групповой стационарной прокладки. Для систем противопожарной защиты. Для систем работающих по стандарту RS-485 и Profibus. Для объектов повышенной пожарной опасности. Кабели КСБ Кнг(А)-FRHF допускается использовать: В грунтах категории I-III. На атомных станциях, в системах класса безопасности 2–4 (вне гермозоны). Внутри и вне помещений. В условиях кратковременных воздействий минерального масла и бензина. Защищены от грызунов. | Уточняйте у менеджера | Уточняйте у менеджера
00-00103020 | КСБКнг(А)-FRHF 2х2х0,64 | Спецкабель | Кабель симметричный, для промышленного интерфейса, огнестойкий, с пониженным дымо- и газовыделением, бронированный; однопроволочный, 2х2х0,64 мм, внешний диаметр 14,7 мм; изоляция: кремнийорганическая керамообразующая резина; скрутка: парная, совместно с полиамидной пленкой; экран: общий из алюмолавсановой ленты с контактным проводником из медной луженой проволоки; оболочка: полимерная композиция, не содержащая галогенов; броня: оплетка из стальных оцинкованных проволок; защитный шланг: аналогично оболочке. Цвет черный. Назначение: Для групповой стационарной прокладки. Для систем противопожарной защиты. Для систем работающих по стандарту RS-485 и Profibus. Для объектов повышенной пожарной опасности. Кабели КСБ Кнг(А)-FRHF допускается использовать: В грунтах категории I-III. На атомных станциях, в системах класса безопасности 2–4 (вне гермозоны). Внутри и вне помещений. В условиях кратковременных воздействий минерального масла и бензина. Защищены от грызунов. | Уточняйте у менеджера | Уточняйте у менеджера
00-00137558 | КСБКнг(А)-FRHF 2х2х0,8 | Спецкабель | Кабель симметричный, для промышленного интерфейса, огнестойкий, с пониженным дымо- и газовыделением, бронированный; однопроволочный, 2х2х0,8 мм, внешний диаметр 16,1 мм; изоляция: кремнийорганическая керамообразующая резина; скрутка: парная, совместно с полиамидной пленкой; экран: общий из алюмолавсановой ленты с контактным проводником из медной луженой проволоки; оболочка: полимерная композиция, не содержащая галогенов; броня: оплетка из стальных оцинкованных проволок; защитный шланг: аналогично оболочке. Цвет черный. Назначение: Для групповой стационарной прокладки. Для систем противопожарной защиты. Для систем работающих по стандарту RS-485 и Profibus. Для объектов повышенной пожарной опасности. Кабели КСБ Кнг(А)-FRHF допускается использовать: В грунтах категории I-III. На атомных станциях, в системах класса безопасности 2–4 (вне гермозоны). Внутри и вне помещений. В условиях кратковременных воздействий минерального масла и бензина. Защищены от грызунов. | Уточняйте у менеджера | Уточняйте у менеджера
00-00137468 | КСБКнг(А)-FRHF 2х2х0,98 | Спецкабель | Кабель симметричный, для промышленного интерфейса, огнестойкий, с пониженным дымо- и газовыделением, бронированный; однопроволочный, 2х2х0,98 мм, внешний диаметр 17,7 мм; изоляция: кремнийорганическая керамообразующая резина; скрутка: парная, совместно с полиамидной пленкой; экран: общий из алюмолавсановой ленты с контактным проводником из медной луженой проволоки; оболочка: полимерная композиция, не содержащая галогенов; броня: оплетка из стальных оцинкованных проволок; защитный шланг: аналогично оболочке. Цвет черный. Назначение: Для групповой стационарной прокладки. Для систем противопожарной защиты. Для систем работающих по стандарту RS-485 и Profibus. Для объектов повышенной пожарной опасности. Кабели КСБ Кнг(А)-FRHF допускается использовать: В грунтах категории I-III. На атомных станциях, в системах класса безопасности 2–4 (вне гермозоны). Внутри и вне помещений. В условиях кратковременных воздействий минерального масла и бензина. Защищены от грызунов. | Уточняйте у менеджера | Уточняйте у менеджера
00-00137557 | КСБКнг(А)-FRHF 2х2х1,13 | Спецкабель | Кабель симметричный, для промышленного интерфейса, огнестойкий, с пониженным дымо- и газовыделением, бронированный; однопроволочный, 2х2х1,13 мм, внешний диаметр 18,7 мм; изоляция: кремнийорганическая керамообразующая резина; скрутка: парная, совместно с полиамидной пленкой; экран: общий из алюмолавсановой ленты с контактным проводником из медной луженой проволоки; оболочка: полимерная композиция, не содержащая галогенов; броня: оплетка из стальных оцинкованных проволок; защитный шланг: аналогично оболочке. Цвет черный. Назначение: Для групповой стационарной прокладки. Для систем противопожарной защиты. Для систем работающих по стандарту RS-485 и Profibus. Для объектов повышенной пожарной опасности. Кабели КСБ Кнг(А)-FRHF допускается использовать: В грунтах категории I-III. На атомных станциях, в системах класса безопасности 2–4 (вне гермозоны). Внутри и вне помещений. В условиях кратковременных воздействий минерального масла и бензина. Защищены от грызунов. | Уточняйте у менеджера | Уточняйте у менеджера
00-00137589 | КСБКнг(А)-FRHF 2х2х1,38 | Спецкабель | Кабель симметричный, для промышленного интерфейса, огнестойкий, с пониженным дымо- и газовыделением, бронированный; однопроволочный, 2х2х1,38 мм, внешний диаметр 19,7 мм; изоляция: кремнийорганическая керамообразующая резина; скрутка: парная, совместно с полиамидной пленкой; экран: общий из алюмолавсановой ленты с контактным проводником из медной луженой проволоки; оболочка: полимерная композиция, не содержащая галогенов; броня: оплетка из стальных оцинкованных проволок; защитный шланг: аналогично оболочке. Цвет черный. Назначение: Для групповой стационарной прокладки. Для систем противопожарной защиты. Для систем работающих по стандарту RS-485 и Profibus. Для объектов повышенной пожарной опасности. Кабели КСБ Кнг(А)-FRHF допускается использовать: В грунтах категории I-III. На атомных станциях, в системах класса безопасности 2–4 (вне гермозоны). Внутри и вне помещений. В условиях кратковременных воздействий минерального масла и бензина. Защищены от грызунов. | Уточняйте у менеджера | Уточняйте у менеджера
00-00137577 | КСБКнг(А)-FRHF 2х2х1,78 | Спецкабель | Кабель симметричный, для промышленного интерфейса, огнестойкий, с пониженным дымо- и газовыделением, бронированный; однопроволочный, 2х2х1,78 мм, внешний диаметр 21,7 мм; изоляция: кремнийорганическая керамообразующая резина; скрутка: парная, совместно с полиамидной пленкой; экран: общий из алюмолавсановой ленты с контактным проводником из медной луженой проволоки; оболочка: полимерная композиция, не содержащая галогенов; броня: оплетка из стальных оцинкованных проволок; защитный шланг: аналогично оболочке. Цвет черный. Назначение: Для групповой стационарной прокладки. Для систем противопожарной защиты. Для систем работающих по стандарту RS-485 и Profibus. Для объектов повышенной пожарной опасности. Кабели КСБ Кнг(А)-FRHF допускается использовать: В грунтах категории I-III. На атомных станциях, в системах класса безопасности 2–4 (вне гермозоны). Внутри и вне помещений. В условиях кратковременных воздействий минерального масла и бензина. Защищены от грызунов. | Уточняйте у менеджера | Уточняйте у менеджера
00-00103021 | КСБКнг(А)-FRHF 4х2х0,64 | Спецкабель | Кабель симметричный, для промышленного интерфейса, огнестойкий, с пониженным дымо- и газовыделением, бронированный; однопроволочный, 4х2х0,64 мм, внешний диаметр 16,2 мм; изоляция: кремнийорганическая керамообразующая резина; скрутка: парная, совместно с полиамидной пленкой; экран: общий из алюмолавсановой ленты с контактным проводником из медной луженой проволоки; оболочка: полимерная композиция, не содержащая галогенов; броня: оплетка из стальных оцинкованных проволок; защитный шланг: аналогично оболочке. Цвет черный. Назначение: Для групповой стационарной прокладки. Для систем противопожарной защиты. Для систем работающих по стандарту RS-485 и Profibus. Для объектов повышенной пожарной опасности. Кабели КСБ Кнг(А)-FRHF допускается использовать: В грунтах категории I-III. На атомных станциях, в системах класса безопасности 2–4 (вне гермозоны). Внутри и вне помещений. В условиях кратковременных воздействий минерального масла и бензина. Защищены от грызунов. | Уточняйте у менеджера | Уточняйте у менеджера
00-00137588 | КСБКнг(А)-FRHF 4х2х0,8 | Спецкабель | Кабель симметричный, для промышленного интерфейса, огнестойкий, с пониженным дымо- и газовыделением, бронированный; однопроволочный, 4х2х0,8 мм, внешний диаметр 17,9 мм; изоляция: кремнийорганическая керамообразующая резина; скрутка: парная, совместно с полиамидной пленкой; экран: общий из алюмолавсановой ленты с контактным проводником из медной луженой проволоки; оболочка: полимерная композиция, не содержащая галогенов; броня: оплетка из стальных оцинкованных проволок; защитный шланг: аналогично оболочке. Цвет черный. Назначение: Для групповой стационарной прокладки. Для систем противопожарной защиты. Для систем работающих по стандарту RS-485 и Profibus. Для объектов повышенной пожарной опасности. Кабели КСБ Кнг(А)-FRHF допускается использовать: В грунтах категории I-III. На атомных станциях, в системах класса безопасности 2–4 (вне гермозоны). Внутри и вне помещений. В условиях кратковременных воздействий минерального масла и бензина. Защищены от грызунов. | Уточняйте у менеджера | Уточняйте у менеджера
00-00137635 | КСБКнг(А)-FRHF 4х2х0,98 | Спецкабель | Кабель симметричный, для промышленного интерфейса, огнестойкий, с пониженным дымо- и газовыделением, бронированный; однопроволочный, 4х2х0,98 мм, внешний диаметр 19,7 мм; изоляция: кремнийорганическая керамообразующая резина; скрутка: парная, совместно с полиамидной пленкой; экран: общий из алюмолавсановой ленты с контактным проводником из медной луженой проволоки; оболочка: полимерная композиция, не содержащая галогенов; броня: оплетка из стальных оцинкованных проволок; защитный шланг: аналогично оболочке. Цвет черный. Назначение: Для групповой стационарной прокладки. Для систем противопожарной защиты. Для систем работающих по стандарту RS-485 и Profibus. Для объектов повышенной пожарной опасности. Кабели КСБ Кнг(А)-FRHF допускается использовать: В грунтах категории I-III. На атомных станциях, в системах класса безопасности 2–4 (вне гермозоны). Внутри и вне помещений. В условиях кратковременных воздействий минерального масла и бензина. Защищены от грызунов. | Уточняйте у менеджера | Уточняйте у менеджера
00-00137587 | КСБКнг(А)-FRHF 4х2х1,13 | Спецкабель | Кабель симметричный, для промышленного интерфейса, огнестойкий, с пониженным дымо- и газовыделением, бронированный; однопроволочный, 4х2х1,13 мм, внешний диаметр 20,8 мм; изоляция: кремнийорганическая керамообразующая резина; скрутка: парная, совместно с полиамидной пленкой; экран: общий из алюмолавсановой ленты с контактным проводником из медной луженой проволоки; оболочка: полимерная композиция, не содержащая галогенов; броня: оплетка из стальных оцинкованных проволок; защитный шланг: аналогично оболочке. Цвет черный. Назначение: Для групповой стационарной прокладки. Для систем противопожарной защиты. Для систем работающих по стандарту RS-485 и Profibus. Для объектов повышенной пожарной опасности. Кабели КСБ Кнг(А)-FRHF допускается использовать: В грунтах категории I-III. На атомных станциях, в системах класса безопасности 2–4 (вне гермозоны). Внутри и вне помещений. В условиях кратковременных воздействий минерального масла и бензина. Защищены от грызунов. | Уточняйте у менеджера | Уточняйте у менеджера
00-00137754 | КСБКнг(А)-FRHF 4х2х1,38 | Спецкабель | Кабель симметричный, для промышленного интерфейса, огнестойкий, с пониженным дымо- и газовыделением, бронированный; однопроволочный, 4х2х1,38 мм, внешний диаметр 22,2 мм; изоляция: кремнийорганическая керамообразующая резина; скрутка: парная, совместно с полиамидной пленкой; экран: общий из алюмолавсановой ленты с контактным проводником из медной луженой проволоки; оболочка: полимерная композиция, не содержащая галогенов; броня: оплетка из стальных оцинкованных проволок; защитный шланг: аналогично оболочке. Цвет черный. Назначение: Для групповой стационарной прокладки. Для систем противопожарной защиты. Для систем работающих по стандарту RS-485 и Profibus. Для объектов повышенной пожарной опасности. Кабели КСБ Кнг(А)-FRHF допускается использовать: В грунтах категории I-III. На атомных станциях, в системах класса безопасности 2–4 (вне гермозоны). Внутри и вне помещений. В условиях кратковременных воздействий минерального масла и бензина. Защищены от грызунов. | Уточняйте у менеджера | Уточняйте у менеджера
00-00137650 | КСБКнг(А)-FRHF 4х2х1,78 | Спецкабель | Кабель симметричный, для промышленного интерфейса, огнестойкий, с пониженным дымо- и газовыделением, бронированный; однопроволочный, 4х2х1,78 мм, внешний диаметр 24,4 мм; изоляция: кремнийорганическая керамообразующая резина; скрутка: парная, совместно с полиамидной пленкой; экран: общий из алюмолавсановой ленты с контактным проводником из медной луженой проволоки; оболочка: полимерная композиция, не содержащая галогенов; броня: оплетка из стальных оцинкованных проволок; защитный шланг: аналогично оболочке. Цвет черный. Назначение: Для групповой стационарной прокладки. Для систем противопожарной защиты. Для систем работающих по стандарту RS-485 и Profibus. Для объектов повышенной пожарной опасности. Кабели КСБ Кнг(А)-FRHF допускается использовать: В грунтах категории I-III. На атомных станциях, в системах класса безопасности 2–4 (вне гермозоны). Внутри и вне помещений. В условиях кратковременных воздействий минерального масла и бензина. Защищены от грызунов. | Уточняйте у менеджера | Уточняйте у менеджера
00-00030002 | КСБКнг(А)-FRLS 1х2х0,64 | Спецкабель | Кабель симметричный, огнестойкий, с пониженным дымо- и газовыделением, повышенной пожаростойкости, бронированный; однопроволочный, 1х2х0,64 мм, внешний диаметр 10,8 мм; изоляция: кремнийорганическая керамообразующая резина; скрутка: парная, совместно с полиамидной пленкой; экран: общий из алюмолавсановой ленты с контактным проводником из медной луженой проволоки; оболочка: ПВХ пониженной пожароопасности с низким дымо- и газовыделением; броня: оплетка из стальных оцинкованных проволок; защитный шланг: аналогично оболочке. Цвет оранжевый. Назначение: Для групповой стационарной прокладки. Для систем противопожарной защиты. Для систем работающих по стандарту RS-485 и Profibus. Для объектов повышенной пожарной опасности. Кабели КСБ Кнг(А)-FRLS допускается использовать: В грунтах категории I-III. На атомных станциях, в системах класса безопасности 2–4 (вне гермозоны). Внутри и вне помещений, при условии защиты от прямого воздействия солнечного излучения и атмосферных осадков. Защищены от гры | Уточняйте у менеджера | Уточняйте у менеджера
00-00137480 | КСБКнг(А)-FRLS 1х2х0,8 | Спецкабель | Кабель симметричный, огнестойкий, с пониженным дымо- и газовыделением, повышенной пожаростойкости, бронированный; однопроволочный, 1х2х0,8 мм, внешний диаметр 11,7 мм; изоляция: кремнийорганическая керамообразующая резина; скрутка: парная, совместно с полиамидной пленкой; экран: общий из алюмолавсановой ленты с контактным проводником из медной луженой проволоки; оболочка: ПВХ пониженной пожароопасности с низким дымо- и газовыделением; броня: оплетка из стальных оцинкованных проволок; защитный шланг: аналогично оболочке. Цвет оранжевый. Назначение: Для групповой стационарной прокладки. Для систем противопожарной защиты. Для систем работающих по стандарту RS-485 и Profibus. Для объектов повышенной пожарной опасности. Кабели КСБ Кнг(А)-FRLS допускается использовать: В грунтах категории I-III. На атомных станциях, в системах класса безопасности 2–4 (вне гермозоны). Внутри и вне помещений, при условии защиты от прямого воздействия солнечного излучения и атмосферных осадков. Защищены от грыз | Уточняйте у менеджера | Уточняйте у менеджера
00-00026293 | КСБКнг(А)-FRLS 1х2х0,98 | Спецкабель | Кабель симметричный, огнестойкий, с пониженным дымо- и газовыделением, повышенной пожаростойкости, бронированный; однопроволочный, 1х2х0,98 мм, внешний диаметр 12,5 мм; изоляция: кремнийорганическая керамообразующая резина; скрутка: парная, совместно с полиамидной пленкой; экран: общий из алюмолавсановой ленты с контактным проводником из медной луженой проволоки; оболочка: ПВХ пониженной пожароопасности с низким дымо- и газовыделением; броня: оплетка из стальных оцинкованных проволок; защитный шланг: аналогично оболочке. Цвет оранжевый. Назначение: Для групповой стационарной прокладки. Для систем противопожарной защиты. Для систем работающих по стандарту RS-485 и Profibus. Для объектов повышенной пожарной опасности. Кабели КСБ Кнг(А)-FRLS допускается использовать: В грунтах категории I-III. На атомных станциях, в системах класса безопасности 2–4 (вне гермозоны). Внутри и вне помещений, при условии защиты от прямого воздействия солнечного излучения и атмосферных осадков. Защищены от гры | Уточняйте у менеджера | Уточняйте у менеджера
00-00060470 | КСБКнг(А)-FRLS 1х2х1,13 | Спецкабель | Кабель симметричный, огнестойкий, с пониженным дымо- и газовыделением, повышенной пожаростойкости, бронированный; однопроволочный, 1х2х1,13 мм, внешний диаметр 13,2 мм; изоляция: кремнийорганическая керамообразующая резина; скрутка: парная, совместно с полиамидной пленкой; экран: общий из алюмолавсановой ленты с контактным проводником из медной луженой проволоки; оболочка: ПВХ пониженной пожароопасности с низким дымо- и газовыделением; броня: оплетка из стальных оцинкованных проволок; защитный шланг: аналогично оболочке. Цвет оранжевый. Назначение: Для групповой стационарной прокладки. Для систем противопожарной защиты. Для систем работающих по стандарту RS-485 и Profibus. Для объектов повышенной пожарной опасности. Кабели КСБ Кнг(А)-FRLS допускается использовать: В грунтах категории I-III. На атомных станциях, в системах класса безопасности 2–4 (вне гермозоны). Внутри и вне помещений, при условии защиты от прямого воздействия солнечного излучения и атмосферных осадков. Защищены от гры | Уточняйте у менеджера | Уточняйте у менеджера
00-00021963 | КСБКнг(А)-FRLS 1х2х1,38 | Спецкабель | Кабель симметричный, огнестойкий, с пониженным дымо- и газовыделением, повышенной пожаростойкости, бронированный; однопроволочный, 1х2х1,38 мм, внешний диаметр 13,9 мм; изоляция: кремнийорганическая керамообразующая резина; скрутка: парная, совместно с полиамидной пленкой; экран: общий из алюмолавсановой ленты с контактным проводником из медной луженой проволоки; оболочка: ПВХ пониженной пожароопасности с низким дымо- и газовыделением; броня: оплетка из стальных оцинкованных проволок; защитный шланг: аналогично оболочке. Цвет оранжевый. Назначение: Для групповой стационарной прокладки. Для систем противопожарной защиты. Для систем работающих по стандарту RS-485 и Profibus. Для объектов повышенной пожарной опасности. Кабели КСБ Кнг(А)-FRLS допускается использовать: В грунтах категории I-III. На атомных станциях, в системах класса безопасности 2–4 (вне гермозоны). Внутри и вне помещений, при условии защиты от прямого воздействия солнечного излучения и атмосферных осадков. Защищены от гры | Уточняйте у менеджера | Уточняйте у менеджера
00-00137632 | КСБКнг(А)-FRLS 1х2х1,78 | Спецкабель | Кабель симметричный, огнестойкий, с пониженным дымо- и газовыделением, повышенной пожаростойкости, бронированный; однопроволочный, 1х2х1,78 мм, внешний диаметр 14,9 мм; изоляция: кремнийорганическая керамообразующая резина; скрутка: парная, совместно с полиамидной пленкой; экран: общий из алюмолавсановой ленты с контактным проводником из медной луженой проволоки; оболочка: ПВХ пониженной пожароопасности с низким дымо- и газовыделением; броня: оплетка из стальных оцинкованных проволок; защитный шланг: аналогично оболочке. Цвет оранжевый. Назначение: Для групповой стационарной прокладки. Для систем противопожарной защиты. Для систем работающих по стандарту RS-485 и Profibus. Для объектов повышенной пожарной опасности. Кабели КСБ Кнг(А)-FRLS допускается использовать: В грунтах категории I-III. На атомных станциях, в системах класса безопасности 2–4 (вне гермозоны). Внутри и вне помещений, при условии защиты от прямого воздействия солнечного излучения и атмосферных осадков. Защищены от гры | Уточняйте у менеджера | Уточняйте у менеджера
00-00137541 | КСБКнг(А)-FRLS 2х2х0,64 | Спецкабель | Кабель симметричный, огнестойкий, с пониженным дымо- и газовыделением, повышенной пожаростойкости, бронированный; однопроволочный, 2х2х0,64 мм, внешний диаметр 14,7 мм; изоляция: кремнийорганическая керамообразующая резина; скрутка: парная, совместно с полиамидной пленкой; экран: общий из алюмолавсановой ленты с контактным проводником из медной луженой проволоки; оболочка: ПВХ пониженной пожароопасности с низким дымо- и газовыделением; броня: оплетка из стальных оцинкованных проволок; защитный шланг: аналогично оболочке. Цвет оранжевый. Назначение: Для групповой стационарной прокладки. Для систем противопожарной защиты. Для систем работающих по стандарту RS-485 и Profibus. Для объектов повышенной пожарной опасности. Кабели КСБ Кнг(А)-FRLS допускается использовать: В грунтах категории I-III. На атомных станциях, в системах класса безопасности 2–4 (вне гермозоны). Внутри и вне помещений, при условии защиты от прямого воздействия солнечного излучения и атмосферных осадков. Защищены от гры | Уточняйте у менеджера | Уточняйте у менеджера
00-00137473 | КСБКнг(А)-FRLS 2х2х0,8 | Спецкабель | Кабель симметричный, огнестойкий, с пониженным дымо- и газовыделением, повышенной пожаростойкости, бронированный; однопроволочный, 2х2х0,8 мм, внешний диаметр 16,1 мм; изоляция: кремнийорганическая керамообразующая резина; скрутка: парная, совместно с полиамидной пленкой; экран: общий из алюмолавсановой ленты с контактным проводником из медной луженой проволоки; оболочка: ПВХ пониженной пожароопасности с низким дымо- и газовыделением; броня: оплетка из стальных оцинкованных проволок; защитный шланг: аналогично оболочке. Цвет оранжевый. Назначение: Для групповой стационарной прокладки. Для систем противопожарной защиты. Для систем работающих по стандарту RS-485 и Profibus. Для объектов повышенной пожарной опасности. Кабели КСБ Кнг(А)-FRLS допускается использовать: В грунтах категории I-III. На атомных станциях, в системах класса безопасности 2–4 (вне гермозоны). Внутри и вне помещений, при условии защиты от прямого воздействия солнечного излучения и атмосферных осадков. Защищены от грыз | Уточняйте у менеджера | Уточняйте у менеджера
00-00030162 | КСБКнг(А)-FRLS 2х2х0,98 | Спецкабель | Кабель симметричный, огнестойкий, с пониженным дымо- и газовыделением, повышенной пожаростойкости, бронированный; однопроволочный, 2х2х0,98 мм, внешний диаметр 17,7 мм; изоляция: кремнийорганическая керамообразующая резина; скрутка: парная, совместно с полиамидной пленкой; экран: общий из алюмолавсановой ленты с контактным проводником из медной луженой проволоки; оболочка: ПВХ пониженной пожароопасности с низким дымо- и газовыделением; броня: оплетка из стальных оцинкованных проволок; защитный шланг: аналогично оболочке. Цвет оранжевый. Назначение: Для групповой стационарной прокладки. Для систем противопожарной защиты. Для систем работающих по стандарту RS-485 и Profibus. Для объектов повышенной пожарной опасности. Кабели КСБ Кнг(А)-FRLS допускается использовать: В грунтах категории I-III. На атомных станциях, в системах класса безопасности 2–4 (вне гермозоны). Внутри и вне помещений, при условии защиты от прямого воздействия солнечного излучения и атмосферных осадков. Защищены от гры | Уточняйте у менеджера | Уточняйте у менеджера
00-00137551 | КСБКнг(А)-FRLS 2х2х1,13 | Спецкабель | Кабель симметричный, огнестойкий, с пониженным дымо- и газовыделением, повышенной пожаростойкости, бронированный; однопроволочный, 2х2х1,13 мм, внешний диаметр 18,7 мм; изоляция: кремнийорганическая керамообразующая резина; скрутка: парная, совместно с полиамидной пленкой; экран: общий из алюмолавсановой ленты с контактным проводником из медной луженой проволоки; оболочка: ПВХ пониженной пожароопасности с низким дымо- и газовыделением; броня: оплетка из стальных оцинкованных проволок; защитный шланг: аналогично оболочке. Цвет оранжевый. Назначение: Для групповой стационарной прокладки. Для систем противопожарной защиты. Для систем работающих по стандарту RS-485 и Profibus. Для объектов повышенной пожарной опасности. Кабели КСБ Кнг(А)-FRLS допускается использовать: В грунтах категории I-III. На атомных станциях, в системах класса безопасности 2–4 (вне гермозоны). Внутри и вне помещений, при условии защиты от прямого воздействия солнечного излучения и атмосферных осадков. Защищены от гры | Уточняйте у менеджера | Уточняйте у менеджера
00-00026291 | КСБКнг(А)-FRLS 2х2х1,38 | Спецкабель | Кабель симметричный, огнестойкий, с пониженным дымо- и газовыделением, повышенной пожаростойкости, бронированный; однопроволочный, 2х2х1,38 мм, внешний диаметр 19,7 мм; изоляция: кремнийорганическая керамообразующая резина; скрутка: парная, совместно с полиамидной пленкой; экран: общий из алюмолавсановой ленты с контактным проводником из медной луженой проволоки; оболочка: ПВХ пониженной пожароопасности с низким дымо- и газовыделением; броня: оплетка из стальных оцинкованных проволок; защитный шланг: аналогично оболочке. Цвет оранжевый. Назначение: Для групповой стационарной прокладки. Для систем противопожарной защиты. Для систем работающих по стандарту RS-485 и Profibus. Для объектов повышенной пожарной опасности. Кабели КСБ Кнг(А)-FRLS допускается использовать: В грунтах категории I-III. На атомных станциях, в системах класса безопасности 2–4 (вне гермозоны). Внутри и вне помещений, при условии защиты от прямого воздействия солнечного излучения и атмосферных осадков. Защищены от гры | Уточняйте у менеджера | Уточняйте у менеджера
00-00137729 | КСБКнг(А)-FRLS 2х2х1,78 | Спецкабель | Кабель симметричный, огнестойкий, с пониженным дымо- и газовыделением, повышенной пожаростойкости, бронированный; однопроволочный, 2х2х1,78 мм, внешний диаметр 21,7 мм; изоляция: кремнийорганическая керамообразующая резина; скрутка: парная, совместно с полиамидной пленкой; экран: общий из алюмолавсановой ленты с контактным проводником из медной луженой проволоки; оболочка: ПВХ пониженной пожароопасности с низким дымо- и газовыделением; броня: оплетка из стальных оцинкованных проволок; защитный шланг: аналогично оболочке. Цвет оранжевый. Назначение: Для групповой стационарной прокладки. Для систем противопожарной защиты. Для систем работающих по стандарту RS-485 и Profibus. Для объектов повышенной пожарной опасности. Кабели КСБ Кнг(А)-FRLS допускается использовать: В грунтах категории I-III. На атомных станциях, в системах класса безопасности 2–4 (вне гермозоны). Внутри и вне помещений, при условии защиты от прямого воздействия солнечного излучения и атмосферных осадков. Защищены от гры | Уточняйте у менеджера | Уточняйте у менеджера
00-00137689 | КСБКнг(А)-FRLS 4х2х0,64 | Спецкабель | Кабель симметричный, огнестойкий, с пониженным дымо- и газовыделением, повышенной пожаростойкости, бронированный; однопроволочный, 4х2х0,64 мм, внешний диаметр 16,2 мм; изоляция: кремнийорганическая керамообразующая резина; скрутка: парная, совместно с полиамидной пленкой; экран: общий из алюмолавсановой ленты с контактным проводником из медной луженой проволоки; оболочка: ПВХ пониженной пожароопасности с низким дымо- и газовыделением; броня: оплетка из стальных оцинкованных проволок; защитный шланг: аналогично оболочке. Цвет оранжевый. Назначение: Для групповой стационарной прокладки. Для систем противопожарной защиты. Для систем работающих по стандарту RS-485 и Profibus. Для объектов повышенной пожарной опасности. Кабели КСБ Кнг(А)-FRLS допускается использовать: В грунтах категории I-III. На атомных станциях, в системах класса безопасности 2–4 (вне гермозоны). Внутри и вне помещений, при условии защиты от прямого воздействия солнечного излучения и атмосферных осадков. Защищены от гры | Уточняйте у менеджера | Уточняйте у менеджера
00-00137688 | КСБКнг(А)-FRLS 4х2х0,8 | Спецкабель | Кабель симметричный, огнестойкий, с пониженным дымо- и газовыделением, повышенной пожаростойкости, бронированный; однопроволочный, 4х2х0,8 мм, внешний диаметр 17,9 мм; изоляция: кремнийорганическая керамообразующая резина; скрутка: парная, совместно с полиамидной пленкой; экран: общий из алюмолавсановой ленты с контактным проводником из медной луженой проволоки; оболочка: ПВХ пониженной пожароопасности с низким дымо- и газовыделением; броня: оплетка из стальных оцинкованных проволок; защитный шланг: аналогично оболочке. Цвет оранжевый. Назначение: Для групповой стационарной прокладки. Для систем противопожарной защиты. Для систем работающих по стандарту RS-485 и Profibus. Для объектов повышенной пожарной опасности. Кабели КСБ Кнг(А)-FRLS допускается использовать: В грунтах категории I-III. На атомных станциях, в системах класса безопасности 2–4 (вне гермозоны). Внутри и вне помещений, при условии защиты от прямого воздействия солнечного излучения и атмосферных осадков. Защищены от грыз | Уточняйте у менеджера | Уточняйте у менеджера
00-00137670 | КСБКнг(А)-FRLS 4х2х0,98 | Спецкабель | Кабель симметричный, огнестойкий, с пониженным дымо- и газовыделением, повышенной пожаростойкости, бронированный; однопроволочный, 4х2х0,98 мм, внешний диаметр 19,7 мм; изоляция: кремнийорганическая керамообразующая резина; скрутка: парная, совместно с полиамидной пленкой; экран: общий из алюмолавсановой ленты с контактным проводником из медной луженой проволоки; оболочка: ПВХ пониженной пожароопасности с низким дымо- и газовыделением; броня: оплетка из стальных оцинкованных проволок; защитный шланг: аналогично оболочке. Цвет оранжевый. Назначение: Для групповой стационарной прокладки. Для систем противопожарной защиты. Для систем работающих по стандарту RS-485 и Profibus. Для объектов повышенной пожарной опасности. Кабели КСБ Кнг(А)-FRLS допускается использовать: В грунтах категории I-III. На атомных станциях, в системах класса безопасности 2–4 (вне гермозоны). Внутри и вне помещений, при условии защиты от прямого воздействия солнечного излучения и атмосферных осадков. Защищены от гры | Уточняйте у менеджера | Уточняйте у менеджера
00-00137620 | КСБКнг(А)-FRLS 4х2х1,13 | Спецкабель | Кабель симметричный, огнестойкий, с пониженным дымо- и газовыделением, повышенной пожаростойкости, бронированный; однопроволочный, 4х2х1,13 мм, внешний диаметр 20,8 мм; изоляция: кремнийорганическая керамообразующая резина; скрутка: парная, совместно с полиамидной пленкой; экран: общий из алюмолавсановой ленты с контактным проводником из медной луженой проволоки; оболочка: ПВХ пониженной пожароопасности с низким дымо- и газовыделением; броня: оплетка из стальных оцинкованных проволок; защитный шланг: аналогично оболочке. Цвет оранжевый. Назначение: Для групповой стационарной прокладки. Для систем противопожарной защиты. Для систем работающих по стандарту RS-485 и Profibus. Для объектов повышенной пожарной опасности. Кабели КСБ Кнг(А)-FRLS допускается использовать: В грунтах категории I-III. На атомных станциях, в системах класса безопасности 2–4 (вне гермозоны). Внутри и вне помещений, при условии защиты от прямого воздействия солнечного излучения и атмосферных осадков. Защищены от гры | Уточняйте у менеджера | Уточняйте у менеджера
00-00137676 | КСБКнг(А)-FRLS 4х2х1,38 | Спецкабель | Кабель симметричный, огнестойкий, с пониженным дымо- и газовыделением, повышенной пожаростойкости, бронированный; однопроволочный, 4х2х1,38 мм, внешний диаметр 22,2 мм; изоляция: кремнийорганическая керамообразующая резина; скрутка: парная, совместно с полиамидной пленкой; экран: общий из алюмолавсановой ленты с контактным проводником из медной луженой проволоки; оболочка: ПВХ пониженной пожароопасности с низким дымо- и газовыделением; броня: оплетка из стальных оцинкованных проволок; защитный шланг: аналогично оболочке. Цвет оранжевый. Назначение: Для групповой стационарной прокладки. Для систем противопожарной защиты. Для систем работающих по стандарту RS-485 и Profibus. Для объектов повышенной пожарной опасности. Кабели КСБ Кнг(А)-FRLS допускается использовать: В грунтах категории I-III. На атомных станциях, в системах класса безопасности 2–4 (вне гермозоны). Внутри и вне помещений, при условии защиты от прямого воздействия солнечного излучения и атмосферных осадков. Защищены от гры | Уточняйте у менеджера | Уточняйте у менеджера
00-00137836 | КСБКнг(А)-FRLS 4х2х1,78 | Спецкабель | Кабель симметричный, огнестойкий, с пониженным дымо- и газовыделением, повышенной пожаростойкости, бронированный; однопроволочный, 4х2х1,78 мм, внешний диаметр 24,4 мм; изоляция: кремнийорганическая керамообразующая резина; скрутка: парная, совместно с полиамидной пленкой; экран: общий из алюмолавсановой ленты с контактным проводником из медной луженой проволоки; оболочка: ПВХ пониженной пожароопасности с низким дымо- и газовыделением; броня: оплетка из стальных оцинкованных проволок; защитный шланг: аналогично оболочке. Цвет оранжевый. Назначение: Для групповой стационарной прокладки. Для систем противопожарной защиты. Для систем работающих по стандарту RS-485 и Profibus. Для объектов повышенной пожарной опасности. Кабели КСБ Кнг(А)-FRLS допускается использовать: В грунтах категории I-III. На атомных станциях, в системах класса безопасности 2–4 (вне гермозоны). Внутри и вне помещений, при условии защиты от прямого воздействия солнечного излучения и атмосферных осадков. Защищены от гры | Уточняйте у менеджера | Уточняйте у менеджера
03-00005429 | КСБнг(А)-FRHF 1х2х0,64 | Спецкабель | Кабель огнестойкий с изоляцией из огнестойкой кремнийорганической резины, с общим экраном из алюмолавсановой ленты, в оболочке из безгалогенной полимерной композиции, пониженной пожароопасности с низким дымо- и газовыделением. Пары с однопроволочными медными жилами D= 0,64мм. Оболочка оранжевого цвета. Наружный размер кабеля D=5,6 мм. Назначение: Для групповой стационарной прокладки. Для систем противопожарной защиты. Для систем, работающих по стандарту RS-485 и Profibus. Для объектов повышенной пожарной опасности. Кабели КСБ нг(А)-FRHF допускается использовать: На атомных станциях, в системах класса безопасности 2–4 (вне гермозоны). Внутри и вне помещений. На открытом воздухе. В условиях кратковременных воздействий минерального масла и бензина. | Уточняйте у менеджера | Уточняйте у менеджера
00-00137487 | КСБнг(А)-FRHF 1х2х0,8 | Спецкабель | Кабель огнестойкий с изоляцией из огнестойкой кремнийорганической резины, с общим экраном из алюмолавсановой ленты, в оболочке из безгалогенной полимерной композиции, пониженной пожароопасности с низким дымо- и газовыделением. Пары с однопроволочными медными жилами D= 0,8мм. Оболочка оранжевого цвета. Наружный размер кабеля D=6,6 мм. Назначение: Для групповой стационарной прокладки. Для систем противопожарной защиты. Для систем, работающих по стандарту RS-485 и Profibus. Для объектов повышенной пожарной опасности. Кабели КСБ нг(А)-FRHF допускается использовать: На атомных станциях, в системах класса безопасности 2–4 (вне гермозоны). Внутри и вне помещений. На открытом воздухе. В условиях кратковременных воздействий минерального масла и бензина. | Уточняйте у менеджера | Уточняйте у менеджера
00-00137479 | КСБнг(А)-FRHF 1х2х0,98 | Спецкабель | Кабель огнестойкий с изоляцией из огнестойкой кремнийорганической резины, с общим экраном из алюмолавсановой ленты, в оболочке из безгалогенной полимерной композиции, пониженной пожароопасности с низким дымо- и газовыделением. Пары с однопроволочными медными жилами D= 0,98мм. Оболочка оранжевого цвета. Наружный размер кабеля D= мм. Наружный размер кабеля D=7,3 мм. Назначение: Для групповой стационарной прокладки. Для систем противопожарной защиты. Для систем, работающих по стандарту RS-485 и Profibus. Для объектов повышенной пожарной опасности. Кабели КСБ нг(А)-FRHF допускается использовать: На атомных станциях, в системах класса безопасности 2–4 (вне гермозоны). Внутри и вне помещений. На открытом воздухе. В условиях кратковременных воздействий минерального масла и бензина. | Уточняйте у менеджера | Уточняйте у менеджера
00-00137502 | КСБнг(А)-FRHF 1х2х1,13 | Спецкабель | Кабель огнестойкий с изоляцией из огнестойкой кремнийорганической резины, с общим экраном из алюмолавсановой ленты, в оболочке из безгалогенной полимерной композиции, пониженной пожароопасности с низким дымо- и газовыделением. Пары с однопроволочными медными жилами D= 1,13мм. Оболочка оранжевого цвета. Наружный размер кабеля D=7,8 мм. Назначение: Для групповой стационарной прокладки. Для систем противопожарной защиты. Для систем, работающих по стандарту RS-485 и Profibus. Для объектов повышенной пожарной опасности. Кабели КСБ нг(А)-FRHF допускается использовать: На атомных станциях, в системах класса безопасности 2–4 (вне гермозоны). Внутри и вне помещений. На открытом воздухе. В условиях кратковременных воздействий минерального масла и бензина. | Уточняйте у менеджера | Уточняйте у менеджера
00-00137537 | КСБнг(А)-FRHF 1х2х1,38 | Спецкабель | Кабель огнестойкий с изоляцией из огнестойкой кремнийорганической резины, с общим экраном из алюмолавсановой ленты, в оболочке из безгалогенной полимерной композиции, пониженной пожароопасности с низким дымо- и газовыделением. Пары с однопроволочными медными жилами D= 1,38мм. Оболочка оранжевого цвета. Наружный размер кабеля D=8,4 мм. Назначение: Для групповой стационарной прокладки. Для систем противопожарной защиты. Для систем, работающих по стандарту RS-485 и Profibus. Для объектов повышенной пожарной опасности. Кабели КСБ нг(А)-FRHF допускается использовать: На атомных станциях, в системах класса безопасности 2–4 (вне гермозоны). Внутри и вне помещений. На открытом воздухе. В условиях кратковременных воздействий минерального масла и бензина. | Уточняйте у менеджера | Уточняйте у менеджера
00-00137590 | КСБнг(А)-FRHF 1х2х1,78 | Спецкабель | Кабель огнестойкий с изоляцией из огнестойкой кремнийорганической резины, с общим экраном из алюмолавсановой ленты, в оболочке из безгалогенной полимерной композиции, пониженной пожароопасности с низким дымо- и газовыделением. Пары с однопроволочными медными жилами D= 1,78мм. Оболочка оранжевого цвета. Наружный размер кабеля D=9,4 мм. Назначение: Для групповой стационарной прокладки. Для систем противопожарной защиты. Для систем, работающих по стандарту RS-485 и Profibus. Для объектов повышенной пожарной опасности. Кабели КСБ нг(А)-FRHF допускается использовать: На атомных станциях, в системах класса безопасности 2–4 (вне гермозоны). Внутри и вне помещений. На открытом воздухе. В условиях кратковременных воздействий минерального масла и бензина. | Уточняйте у менеджера | Уточняйте у менеджера
03-00005430 | КСБнг(А)-FRHF 2х2х0,64 | Спецкабель | Кабель огнестойкий с изоляцией из огнестойкой кремнийорганической резины, с общим экраном из алюмолавсановой ленты, в оболочке из безгалогенной полимерной композиции, пониженной пожароопасности с низким дымо- и газовыделением. Пары с однопроволочными медными жилами D= 0,64мм. Оболочка оранжевого цвета. Наружный размер кабеля D=9,5 мм. Назначение: Для групповой стационарной прокладки. Для систем противопожарной защиты. Для систем, работающих по стандарту RS-485 и Profibus. Для объектов повышенной пожарной опасности. Кабели КСБ нг(А)-FRHF допускается использовать: На атомных станциях, в системах класса безопасности 2–4 (вне гермозоны). Внутри и вне помещений. На открытом воздухе. В условиях кратковременных воздействий минерального масла и бензина. | Уточняйте у менеджера | Уточняйте у менеджера
00-00033795 | КСБнг(А)-FRHF 2х2х0,8 | Спецкабель | Кабель огнестойкий с изоляцией из огнестойкой кремнийорганической резины, с общим экраном из алюмолавсановой ленты, в оболочке из безгалогенной полимерной композиции, пониженной пожароопасности с низким дымо- и газовыделением. Пары с однопроволочными медными жилами D= 0,8мм. Оболочка оранжевого цвета. Наружный размер кабеля D=11,0 мм. Назначение: Для групповой стационарной прокладки. Для систем противопожарной защиты. Для систем, работающих по стандарту RS-485 и Profibus. Для объектов повышенной пожарной опасности. Кабели КСБ нг(А)-FRHF допускается использовать: На атомных станциях, в системах класса безопасности 2–4 (вне гермозоны). Внутри и вне помещений. На открытом воздухе. В условиях кратковременных воздействий минерального масла и бензина. | Уточняйте у менеджера | Уточняйте у менеджера
00-00137485 | КСБнг(А)-FRHF 2х2х0,98 | Спецкабель | Кабель огнестойкий с изоляцией из огнестойкой кремнийорганической резины, с общим экраном из алюмолавсановой ленты, в оболочке из безгалогенной полимерной композиции, пониженной пожароопасности с низким дымо- и газовыделением. Пары с однопроволочными медными жилами D= 0,98мм. Оболочка оранжевого цвета. Наружный размер кабеля D=12,5 мм. Назначение: Для групповой стационарной прокладки. Для систем противопожарной защиты. Для систем, работающих по стандарту RS-485 и Profibus. Для объектов повышенной пожарной опасности. Кабели КСБ нг(А)-FRHF допускается использовать: На атомных станциях, в системах класса безопасности 2–4 (вне гермозоны). Внутри и вне помещений. На открытом воздухе. В условиях кратковременных воздействий минерального масла и бензина. | Уточняйте у менеджера | Уточняйте у менеджера
00-00028248 | КСБнг(А)-FRHF 2х2х1,13 | Спецкабель | Кабель огнестойкий с изоляцией из огнестойкой кремнийорганической резины, с общим экраном из алюмолавсановой ленты, в оболочке из безгалогенной полимерной композиции, пониженной пожароопасности с низким дымо- и газовыделением. Пары с однопроволочными медными жилами D= 1,13мм. Оболочка оранжевого цвета. Наружный размер кабеля D=13,3 мм. Назначение: Для групповой стационарной прокладки. Для систем противопожарной защиты. Для систем, работающих по стандарту RS-485 и Profibus. Для объектов повышенной пожарной опасности. Кабели КСБ нг(А)-FRHF допускается использовать: На атомных станциях, в системах класса безопасности 2–4 (вне гермозоны). Внутри и вне помещений. На открытом воздухе. В условиях кратковременных воздействий минерального масла и бензина. | Уточняйте у менеджера | Уточняйте у менеджера
00-00137523 | КСБнг(А)-FRHF 2х2х1,38 | Спецкабель | Кабель огнестойкий с изоляцией из огнестойкой кремнийорганической резины, с общим экраном из алюмолавсановой ленты, в оболочке из безгалогенной полимерной композиции, пониженной пожароопасности с низким дымо- и газовыделением. Пары с однопроволочными медными жилами D= 1,38мм. Оболочка оранжевого цвета. Наружный размер кабеля D=14,3 мм. Назначение: Для групповой стационарной прокладки. Для систем противопожарной защиты. Для систем, работающих по стандарту RS-485 и Profibus. Для объектов повышенной пожарной опасности. Кабели КСБ нг(А)-FRHF допускается использовать: На атомных станциях, в системах класса безопасности 2–4 (вне гермозоны). Внутри и вне помещений. На открытом воздухе. В условиях кратковременных воздействий минерального масла и бензина. | Уточняйте у менеджера | Уточняйте у менеджера
00-00137630 | КСБнг(А)-FRHF 2х2х1,78 | Спецкабель | Кабель огнестойкий с изоляцией из огнестойкой кремнийорганической резины, с общим экраном из алюмолавсановой ленты, в оболочке из безгалогенной полимерной композиции, пониженной пожароопасности с низким дымо- и газовыделением. Пары с однопроволочными медными жилами D= 1,78мм. Оболочка оранжевого цвета. Наружный размер кабеля D=16,1 мм. Назначение: Для групповой стационарной прокладки. Для систем противопожарной защиты. Для систем, работающих по стандарту RS-485 и Profibus. Для объектов повышенной пожарной опасности. Кабели КСБ нг(А)-FRHF допускается использовать: На атомных станциях, в системах класса безопасности 2–4 (вне гермозоны). Внутри и вне помещений. На открытом воздухе. В условиях кратковременных воздействий минерального масла и бензина. | Уточняйте у менеджера | Уточняйте у менеджера
00-00137508 | КСБнг(А)-FRHF 4х2х0,64 | Спецкабель | Кабель огнестойкий с изоляцией из огнестойкой кремнийорганической резины, с общим экраном из алюмолавсановой ленты, в оболочке из безгалогенной полимерной композиции, пониженной пожароопасности с низким дымо- и газовыделением. Пары с однопроволочными медными жилами D= 0,64мм. Оболочка оранжевого цвета. Наружный размер кабеля D=11,1 мм. Назначение: Для групповой стационарной прокладки. Для систем противопожарной защиты. Для систем, работающих по стандарту RS-485 и Profibus. Для объектов повышенной пожарной опасности. Кабели КСБ нг(А)-FRHF допускается использовать: На атомных станциях, в системах класса безопасности 2–4 (вне гермозоны). Внутри и вне помещений. На открытом воздухе. В условиях кратковременных воздействий минерального масла и бензина. | Уточняйте у менеджера | Уточняйте у менеджера
00-00137610 | КСБнг(А)-FRHF 4х2х0,8 | Спецкабель | Кабель огнестойкий с изоляцией из огнестойкой кремнийорганической резины, с общим экраном из алюмолавсановой ленты, в оболочке из безгалогенной полимерной композиции, пониженной пожароопасности с низким дымо- и газовыделением. Пары с однопроволочными медными жилами D= 0,8мм. Оболочка оранжевого цвета. Наружный размер кабеля D=12,8 мм. Назначение: Для групповой стационарной прокладки. Для систем противопожарной защиты. Для систем, работающих по стандарту RS-485 и Profibus. Для объектов повышенной пожарной опасности. Кабели КСБ нг(А)-FRHF допускается использовать: На атомных станциях, в системах класса безопасности 2–4 (вне гермозоны). Внутри и вне помещений. На открытом воздухе. В условиях кратковременных воздействий минерального масла и бензина. | Уточняйте у менеджера | Уточняйте у менеджера
00-00137713 | КСБнг(А)-FRHF 4х2х0,98 | Спецкабель | Кабель огнестойкий с изоляцией из огнестойкой кремнийорганической резины, с общим экраном из алюмолавсановой ленты, в оболочке из безгалогенной полимерной композиции, пониженной пожароопасности с низким дымо- и газовыделением. Пары с однопроволочными медными жилами D= 0,98мм. Оболочка оранжевого цвета. Наружный размер кабеля D=14,6 мм. Назначение: Для групповой стационарной прокладки. Для систем противопожарной защиты. Для систем, работающих по стандарту RS-485 и Profibus. Для объектов повышенной пожарной опасности. Кабели КСБ нг(А)-FRHF допускается использовать: На атомных станциях, в системах класса безопасности 2–4 (вне гермозоны). Внутри и вне помещений. На открытом воздухе. В условиях кратковременных воздействий минерального масла и бензина. | Уточняйте у менеджера | Уточняйте у менеджера
00-00137668 | КСБнг(А)-FRHF 4х2х1,13 | Спецкабель | Кабель огнестойкий с изоляцией из огнестойкой кремнийорганической резины, с общим экраном из алюмолавсановой ленты, в оболочке из безгалогенной полимерной композиции, пониженной пожароопасности с низким дымо- и газовыделением. Пары с однопроволочными медными жилами D= 1,13мм. Оболочка оранжевого цвета. Наружный размер кабеля D=15,5 мм. Назначение: Для групповой стационарной прокладки. Для систем противопожарной защиты. Для систем, работающих по стандарту RS-485 и Profibus. Для объектов повышенной пожарной опасности. Кабели КСБ нг(А)-FRHF допускается использовать: На атомных станциях, в системах класса безопасности 2–4 (вне гермозоны). Внутри и вне помещений. На открытом воздухе. В условиях кратковременных воздействий минерального масла и бензина. | Уточняйте у менеджера | Уточняйте у менеджера
00-00137730 | КСБнг(А)-FRHF 4х2х1,38 | Спецкабель | Кабель огнестойкий с изоляцией из огнестойкой кремнийорганической резины, с общим экраном из алюмолавсановой ленты, в оболочке из безгалогенной полимерной композиции, пониженной пожароопасности с низким дымо- и газовыделением. Пары с однопроволочными медными жилами D= 1,38мм. Оболочка оранжевого цвета. Наружный размер кабеля D=16,7 мм. Назначение: Для групповой стационарной прокладки. Для систем противопожарной защиты. Для систем, работающих по стандарту RS-485 и Profibus. Для объектов повышенной пожарной опасности. Кабели КСБ нг(А)-FRHF допускается использовать: На атомных станциях, в системах класса безопасности 2–4 (вне гермозоны). Внутри и вне помещений. На открытом воздухе. В условиях кратковременных воздействий минерального масла и бензина. | Уточняйте у менеджера | Уточняйте у менеджера
00-00137857 | КСБнг(А)-FRHF 4х2х1,78 | Спецкабель | Кабель огнестойкий с изоляцией из огнестойкой кремнийорганической резины, с общим экраном из алюмолавсановой ленты, в оболочке из безгалогенной полимерной композиции, пониженной пожароопасности с низким дымо- и газовыделением. Пары с однопроволочными медными жилами D= 1,78мм. Оболочка оранжевого цвета. Наружный размер кабеля D=18,8 мм. Назначение: Для групповой стационарной прокладки. Для систем противопожарной защиты. Для систем, работающих по стандарту RS-485 и Profibus. Для объектов повышенной пожарной опасности. Кабели КСБ нг(А)-FRHF допускается использовать: На атомных станциях, в системах класса безопасности 2–4 (вне гермозоны). Внутри и вне помещений. На открытом воздухе. В условиях кратковременных воздействий минерального масла и бензина. | Уточняйте у менеджера | Уточняйте у менеджера
00-00016866 | КСБнг(А)-FRLS 1х2х0,64 | Спецкабель | Кабель огнестойкий медный однопроволочный 1х2х0,64мм с изоляцией из огнестойкой кремнийорганической резины, с общим экраном из алюмолавсановой ленты, в оболочке из ПВХ пластиката пониженной пожароопасности с низким дымо- и газовыделением. Наружный размер кабеля D=5,6 мм. (оранжевый). Назначение: Для групповой стационарной прокладки. Для систем противопожарной защиты. Для систем, работающих по стандарту RS-485 и Profibus. Для объектов повышенной пожарной опасности. Кабели КСБ нг(А)-FRLS допускается использовать: На атомных станциях, в системах класса безопасности 2–4 (вне гермозоны). Внутри и вне помещений, при условии защиты от прямого воздействия солнечного излучения и атмосферных осадков. | Уточняйте у менеджера | Уточняйте у менеджера
03-00011897 | КСБнг(А)-FRLS 1х2х0,8 | Спецкабель | Кабель огнестойкий медный однопроволочный 1х2х0,8мм с изоляцией из огнестойкой кремнийорганической резины, с общим экраном из алюмолавсановой ленты, в оболочке из ПВХ пластиката пониженной пожароопасности с низким дымо- и газовыделением. Наружный размер кабеля D=6,6 мм. (оранжевый). Назначение: Для групповой стационарной прокладки. Для систем противопожарной защиты. Для систем, работающих по стандарту RS-485 и Profibus. Для объектов повышенной пожарной опасности. Кабели КСБ нг(А)-FRLS допускается использовать: На атомных станциях, в системах класса безопасности 2–4 (вне гермозоны). Внутри и вне помещений, при условии защиты от прямого воздействия солнечного излучения и атмосферных осадков. | Уточняйте у менеджера | Уточняйте у менеджера
00-00018740 | КСБнг(А)-FRLS 1х2х0,98 | Спецкабель | Кабель огнестойкий медный однопроволочный 1х2х0,98мм с изоляцией из огнестойкой кремнийорганической резины, с общим экраном из алюмолавсановой ленты, в оболочке из ПВХ пластиката пониженной пожароопасности с низким дымо- и газовыделением. Наружный размер кабеля D=7,3 мм. (оранжевый). Назначение: Для групповой стационарной прокладки. Для систем противопожарной защиты. Для систем, работающих по стандарту RS-485 и Profibus. Для объектов повышенной пожарной опасности. Кабели КСБ нг(А)-FRLS допускается использовать: На атомных станциях, в системах класса безопасности 2–4 (вне гермозоны). Внутри и вне помещений, при условии защиты от прямого воздействия солнечного излучения и атмосферных осадков. | Уточняйте у менеджера | Уточняйте у менеджера
00-00137510 | КСБнг(А)-FRLS 1х2х1,13 | Спецкабель | Кабель огнестойкий медный однопроволочный 1х2х1,13мм с изоляцией из огнестойкой кремнийорганической резины, с общим экраном из алюмолавсановой ленты, в оболочке из ПВХ пластиката пониженной пожароопасности с низким дымо- и газовыделением. Наружный размер кабеля D=7,8 мм. (оранжевый). Назначение: Для групповой стационарной прокладки. Для систем противопожарной защиты. Для систем, работающих по стандарту RS-485 и Profibus. Для объектов повышенной пожарной опасности. Кабели КСБ нг(А)-FRLS допускается использовать: На атомных станциях, в системах класса безопасности 2–4 (вне гермозоны). Внутри и вне помещений, при условии защиты от прямого воздействия солнечного излучения и атмосферных осадков. | Уточняйте у менеджера | Уточняйте у менеджера
00-00037049 | КСБнг(А)-FRLS 1х2х1,38 | Спецкабель | Кабель огнестойкий медный однопроволочный 1х2х1,38мм с изоляцией из огнестойкой кремнийорганической резины, с общим экраном из алюмолавсановой ленты, в оболочке из ПВХ пластиката пониженной пожароопасности с низким дымо- и газовыделением. Наружный размер кабеля D=8,4 мм. (оранжевый). Назначение: Для групповой стационарной прокладки. Для систем противопожарной защиты. Для систем, работающих по стандарту RS-485 и Profibus. Для объектов повышенной пожарной опасности. Кабели КСБ нг(А)-FRLS допускается использовать: На атомных станциях, в системах класса безопасности 2–4 (вне гермозоны). Внутри и вне помещений, при условии защиты от прямого воздействия солнечного излучения и атмосферных осадков. | Уточняйте у менеджера | Уточняйте у менеджера
00-00137702 | КСБнг(А)-FRLS 1х2х1,78 | Спецкабель | Кабель огнестойкий медный однопроволочный 1х2х1,78мм с изоляцией из огнестойкой кремнийорганической резины, с общим экраном из алюмолавсановой ленты, в оболочке из ПВХ пластиката пониженной пожароопасности с низким дымо- и газовыделением. Наружный размер кабеля D=9,4 мм. (оранжевый). Назначение: Для групповой стационарной прокладки. Для систем противопожарной защиты. Для систем, работающих по стандарту RS-485 и Profibus. Для объектов повышенной пожарной опасности. Кабели КСБ нг(А)-FRLS допускается использовать: На атомных станциях, в системах класса безопасности 2–4 (вне гермозоны). Внутри и вне помещений, при условии защиты от прямого воздействия солнечного излучения и атмосферных осадков. | Уточняйте у менеджера | Уточняйте у менеджера
03-00010473 | КСБнг(А)-FRLS 2х2х0,64 | Спецкабель | Кабель огнестойкий медный однопроволочный 2х2х0,64мм с изоляцией из огнестойкой кремнийорганической резины, с общим экраном из алюмолавсановой ленты, в оболочке из ПВХ пластиката пониженной пожароопасности с низким дымо- и газовыделением. Наружный размер кабеля D=9,5 мм. (оранжевый). Назначение: Для групповой стационарной прокладки. Для систем противопожарной защиты. Для систем, работающих по стандарту RS-485 и Profibus. Для объектов повышенной пожарной опасности. Кабели КСБ нг(А)-FRLS допускается использовать: На атомных станциях, в системах класса безопасности 2–4 (вне гермозоны). Внутри и вне помещений, при условии защиты от прямого воздействия солнечного излучения и атмосферных осадков. | Уточняйте у менеджера | Уточняйте у менеджера
00-00016798 | КСБнг(А)-FRLS 2х2х0,8 | Спецкабель | Кабель огнестойкий медный однопроволочный 2х2х0,8мм с изоляцией из огнестойкой кремнийорганической резины, с общим экраном из алюмолавсановой ленты, в оболочке из ПВХ пластиката пониженной пожароопасности с низким дымо- и газовыделением. Наружный размер кабеля D=11,0 мм. (оранжевый). Назначение: Для групповой стационарной прокладки. Для систем противопожарной защиты. Для систем, работающих по стандарту RS-485 и Profibus. Для объектов повышенной пожарной опасности. Кабели КСБ нг(А)-FRLS допускается использовать: На атомных станциях, в системах класса безопасности 2–4 (вне гермозоны). Внутри и вне помещений, при условии защиты от прямого воздействия солнечного излучения и атмосферных осадков. | Уточняйте у менеджера | Уточняйте у менеджера
03-00007305 | КСБнг(А)-FRLS 2х2х0,98 | Спецкабель | Кабель огнестойкий медный однопроволочный 2х2х0,98мм с изоляцией из огнестойкой кремнийорганической резины, с общим экраном из алюмолавсановой ленты, в оболочке из ПВХ пластиката пониженной пожароопасности с низким дымо- и газовыделением. Наружный размер кабеля D=12,5 мм. (оранжевый). Назначение: Для групповой стационарной прокладки. Для систем противопожарной защиты. Для систем, работающих по стандарту RS-485 и Profibus. Для объектов повышенной пожарной опасности. Кабели КСБ нг(А)-FRLS допускается использовать: На атомных станциях, в системах класса безопасности 2–4 (вне гермозоны). Внутри и вне помещений, при условии защиты от прямого воздействия солнечного излучения и атмосферных осадков. | Уточняйте у менеджера | Уточняйте у менеджера
03-00011932 | КСБнг(А)-FRLS 2х2х1,13 | Спецкабель | Кабель огнестойкий медный однопроволочный 2х2х1,13мм с изоляцией из огнестойкой кремнийорганической резины, с общим экраном из алюмолавсановой ленты, в оболочке из ПВХ пластиката пониженной пожароопасности с низким дымо- и газовыделением. Наружный размер кабеля D=13,3 мм. (оранжевый). Назначение: Для групповой стационарной прокладки. Для систем противопожарной защиты. Для систем, работающих по стандарту RS-485 и Profibus. Для объектов повышенной пожарной опасности. Кабели КСБ нг(А)-FRLS допускается использовать: На атомных станциях, в системах класса безопасности 2–4 (вне гермозоны). Внутри и вне помещений, при условии защиты от прямого воздействия солнечного излучения и атмосферных осадков. | Уточняйте у менеджера | Уточняйте у менеджера
00-00137538 | КСБнг(А)-FRLS 2х2х1,38 | Спецкабель | Кабель огнестойкий медный однопроволочный 2х2х1,38мм с изоляцией из огнестойкой кремнийорганической резины, с общим экраном из алюмолавсановой ленты, в оболочке из ПВХ пластиката пониженной пожароопасности с низким дымо- и газовыделением. Наружный размер кабеля D=14,3 мм. (оранжевый). Назначение: Для групповой стационарной прокладки. Для систем противопожарной защиты. Для систем, работающих по стандарту RS-485 и Profibus. Для объектов повышенной пожарной опасности. Кабели КСБ нг(А)-FRLS допускается использовать: На атомных станциях, в системах класса безопасности 2–4 (вне гермозоны). Внутри и вне помещений, при условии защиты от прямого воздействия солнечного излучения и атмосферных осадков. | Уточняйте у менеджера | Уточняйте у менеджера
00-00137599 | КСБнг(А)-FRLS 2х2х1,78 | Спецкабель | Кабель огнестойкий медный однопроволочный 2х2х1,78мм с изоляцией из огнестойкой кремнийорганической резины, с общим экраном из алюмолавсановой ленты, в оболочке из ПВХ пластиката пониженной пожароопасности с низким дымо- и газовыделением. Наружный размер кабеля D=16,1 мм. (оранжевый). Назначение: Для групповой стационарной прокладки. Для систем противопожарной защиты. Для систем, работающих по стандарту RS-485 и Profibus. Для объектов повышенной пожарной опасности. Кабели КСБ нг(А)-FRLS допускается использовать: На атомных станциях, в системах класса безопасности 2–4 (вне гермозоны). Внутри и вне помещений, при условии защиты от прямого воздействия солнечного излучения и атмосферных осадков. | Уточняйте у менеджера | Уточняйте у менеджера
00-00137518 | КСБнг(А)-FRLS 4х2х0,64 | Спецкабель | Кабель огнестойкий медный однопроволочный 4х2х0,64мм с изоляцией из огнестойкой кремнийорганической резины, с общим экраном из алюмолавсановой ленты, в оболочке из ПВХ пластиката пониженной пожароопасности с низким дымо- и газовыделением. Наружный размер кабеля D=11,1 мм. (оранжевый). Назначение: Для групповой стационарной прокладки. Для систем противопожарной защиты. Для систем, работающих по стандарту RS-485 и Profibus. Для объектов повышенной пожарной опасности. Кабели КСБ нг(А)-FRLS допускается использовать: На атомных станциях, в системах класса безопасности 2–4 (вне гермозоны). Внутри и вне помещений, при условии защиты от прямого воздействия солнечного излучения и атмосферных осадков. | Уточняйте у менеджера | Уточняйте у менеджера
00-00137581 | КСБнг(А)-FRLS 4х2х0,8 | Спецкабель | Кабель огнестойкий медный однопроволочный 4х2х0,8мм с изоляцией из огнестойкой кремнийорганической резины, с общим экраном из алюмолавсановой ленты, в оболочке из ПВХ пластиката пониженной пожароопасности с низким дымо- и газовыделением. Наружный размер кабеля D=12,8 мм. (оранжевый). Назначение: Для групповой стационарной прокладки. Для систем противопожарной защиты. Для систем, работающих по стандарту RS-485 и Profibus. Для объектов повышенной пожарной опасности. Кабели КСБ нг(А)-FRLS допускается использовать: На атомных станциях, в системах класса безопасности 2–4 (вне гермозоны). Внутри и вне помещений, при условии защиты от прямого воздействия солнечного излучения и атмосферных осадков. | Уточняйте у менеджера | Уточняйте у менеджера
00-00137624 | КСБнг(А)-FRLS 4х2х0,98 | Спецкабель | Кабель огнестойкий медный однопроволочный 4х2х0,98мм с изоляцией из огнестойкой кремнийорганической резины, с общим экраном из алюмолавсановой ленты, в оболочке из ПВХ пластиката пониженной пожароопасности с низким дымо- и газовыделением. Наружный размер кабеля D=14,6 мм. (оранжевый). Назначение: Для групповой стационарной прокладки. Для систем противопожарной защиты. Для систем, работающих по стандарту RS-485 и Profibus. Для объектов повышенной пожарной опасности. Кабели КСБ нг(А)-FRLS допускается использовать: На атомных станциях, в системах класса безопасности 2–4 (вне гермозоны). Внутри и вне помещений, при условии защиты от прямого воздействия солнечного излучения и атмосферных осадков. | Уточняйте у менеджера | Уточняйте у менеджера
00-00137716 | КСБнг(А)-FRLS 4х2х1,13 | Спецкабель | Кабель огнестойкий медный однопроволочный 4х2х1,13мм с изоляцией из огнестойкой кремнийорганической резины, с общим экраном из алюмолавсановой ленты, в оболочке из ПВХ пластиката пониженной пожароопасности с низким дымо- и газовыделением. Наружный размер кабеля D=15,5 мм. (оранжевый). Назначение: Для групповой стационарной прокладки. Для систем противопожарной защиты. Для систем, работающих по стандарту RS-485 и Profibus. Для объектов повышенной пожарной опасности. Кабели КСБ нг(А)-FRLS допускается использовать: На атомных станциях, в системах класса безопасности 2–4 (вне гермозоны). Внутри и вне помещений, при условии защиты от прямого воздействия солнечного излучения и атмосферных осадков. | Уточняйте у менеджера | Уточняйте у менеджера
00-00137795 | КСБнг(А)-FRLS 4х2х1,38 | Спецкабель | Кабель огнестойкий медный однопроволочный 4х2х1,38мм с изоляцией из огнестойкой кремнийорганической резины, с общим экраном из алюмолавсановой ленты, в оболочке из ПВХ пластиката пониженной пожароопасности с низким дымо- и газовыделением. Наружный размер кабеля D=16,7 мм. (оранжевый). Назначение: Для групповой стационарной прокладки. Для систем противопожарной защиты. Для систем, работающих по стандарту RS-485 и Profibus. Для объектов повышенной пожарной опасности. Кабели КСБ нг(А)-FRLS допускается использовать: На атомных станциях, в системах класса безопасности 2–4 (вне гермозоны). Внутри и вне помещений, при условии защиты от прямого воздействия солнечного излучения и атмосферных осадков. | Уточняйте у менеджера | Уточняйте у менеджера
00-00137766 | КСБнг(А)-FRLS 4х2х1,78 | Спецкабель | Кабель огнестойкий медный однопроволочный 4х2х1,78мм с изоляцией из огнестойкой кремнийорганической резины, с общим экраном из алюмолавсановой ленты, в оболочке из ПВХ пластиката пониженной пожароопасности с низким дымо- и газовыделением. Наружный размер кабеля D=18,8 мм. (оранжевый). Назначение: Для групповой стационарной прокладки. Для систем противопожарной защиты. Для систем, работающих по стандарту RS-485 и Profibus. Для объектов повышенной пожарной опасности. Кабели КСБ нг(А)-FRLS допускается использовать: На атомных станциях, в системах класса безопасности 2–4 (вне гермозоны). Внутри и вне помещений, при условии защиты от прямого воздействия солнечного излучения и атмосферных осадков. | Уточняйте у менеджера | Уточняйте у менеджера
00-00119079 | КСБнг(А)-FRLSLTx 1х2х0,64 | Спецкабель | Кабель симметричный, для промышленного интерфейса RS-485, огнестойкий, групповой прокладки, с пониженным дымо- и газовыделение, с низкой токсичностью продуктов горения, 1 пара, жилы однопроволочные медные, S=0,64 мм², внешн.Ø 6,1 мм, изоляция кремнийорганическая керамообразующая резина с низким показателем токсичности продуктов горения, экран из алюмолавсановой ленты с контактным проводником из медной луженой проволоки, скрутка парная, совместно с полиимидной пленкой, оболочка ПВХ пониженной пожароопасности, цвет белый. Назначение: Для групповой стационарной прокладки. Для систем противопожарной защиты. Для систем, работающих по стандарту RS-485 и Profibus. Для объектов повышенной пожарной опасности. Для детских дошкольных образовательных учреждений, специализированных домов престарелых и инвалидов, больниц, спальных корпусов образовательных учреждений интернатного типа и детских учреждений. Кабели КСБ нг(А)-FRLSLTx допускается использовать: Внутри и вне помещений, при условии защиты о | Уточняйте у менеджера | Уточняйте у менеджера
00-00137571 | КСБнг(А)-FRLSLTx 1х2х0,8 | Спецкабель | Кабель симметричный, для промышленного интерфейса RS-485, огнестойкий, групповой прокладки, с пониженным дымо- и газовыделение, с низкой токсичностью продуктов горения, 1 пара, S=0,8 мм², внешн.Ø 6,8 мм, жилы однопроволочные медные, изоляция кремнийорганическая керамообразующая резина с низким показателем токсичности продуктов горения, экран из алюмолавсановой ленты с контактным проводником из медной луженой проволоки, скрутка парная, совместно с полиимидной пленкой, оболочка ПВХ пониженной пожароопасности, цвет белый. Назначение: Для групповой стационарной прокладки. Для систем противопожарной защиты. Для систем, работающих по стандарту RS-485 и Profibus. Для объектов повышенной пожарной опасности. Для детских дошкольных образовательных учреждений, специализированных домов престарелых и инвалидов, больниц, спальных корпусов образовательных учреждений интернатного типа и детских учреждений. Кабели КСБ нг(А)-FRLSLTx допускается использовать: Внутри и вне помещений, при условии защиты от | Уточняйте у менеджера | Уточняйте у менеджера
00-00137728 | КСБнг(А)-FRLSLTx 1х2х1,13 | Спецкабель | Кабель симметричный, для промышленного интерфейса RS-485, огнестойкий, групповой прокладки, с пониженным дымо- и газовыделение, с низкой токсичностью продуктов горения, 1 пара, S=1,13 мм², внешн.Ø 7,1 мм, жилы однопроволочные медные, изоляция кремнийорганическая керамообразующая резина с низким показателем токсичности продуктов горения, экран из алюмолавсановой ленты с контактным проводником из медной луженой проволоки, скрутка парная, совместно с полиимидной пленкой, оболочка ПВХ пониженной пожароопасности, цвет белый. Назначение: Для групповой стационарной прокладки. Для систем противопожарной защиты. Для систем, работающих по стандарту RS-485 и Profibus. Для объектов повышенной пожарной опасности. Для детских дошкольных образовательных учреждений, специализированных домов престарелых и инвалидов, больниц, спальных корпусов образовательных учреждений интернатного типа и детских учреждений. Кабели КСБ нг(А)-FRLSLTx допускается использовать: Внутри и вне помещений, при условии защиты о | Уточняйте у менеджера | Уточняйте у менеджера
00-00137463 | КСБнг(А)-FRLSLTx 2х2х0,64 | Спецкабель | Кабель симметричный, для промышленного интерфейса RS-485, огнестойкий, групповой прокладки, с пониженным дымо- и газовыделение, с низкой токсичностью продуктов горения, 2 пары, S=0,64 мм², внешн.Ø 10,2 мм, жилы однопроволочные медные, изоляция кремнийорганическая керамообразующая резина с низким показателем токсичности продуктов горения, экран из алюмолавсановой ленты с контактным проводником из медной луженой проволоки, скрутка парная, совместно с полиимидной пленкой, оболочка ПВХ пониженной пожароопасности, цвет белый. Назначение: Для групповой стационарной прокладки. Для систем противопожарной защиты. Для систем, работающих по стандарту RS-485 и Profibus. Для объектов повышенной пожарной опасности. Для детских дошкольных образовательных учреждений, специализированных домов престарелых и инвалидов, больниц, спальных корпусов образовательных учреждений интернатного типа и детских учреждений. Кабели КСБ нг(А)-FRLSLTx допускается использовать: Внутри и вне помещений, при условии защиты | Уточняйте у менеджера | Уточняйте у менеджера
00-00086103 | КСБнг(А)-FRLSLTx 2х2х0,8 | Спецкабель | Кабель симметричный, для промышленного интерфейса RS-485, огнестойкий, групповой прокладки, с пониженным дымо- и газовыделение, с низкой токсичностью продуктов горения, 2 пары, S=0,8 мм², внешн.Ø 11,7 мм, жилы однопроволочные медные, изоляция кремнийорганическая керамообразующая резина с низким показателем токсичности продуктов горения, экран из алюмолавсановой ленты с контактным проводником из медной луженой проволоки, скрутка парная, совместно с полиимидной пленкой, оболочка ПВХ пониженной пожароопасности, цвет белый. Назначение: Для групповой стационарной прокладки. Для систем противопожарной защиты. Для систем, работающих по стандарту RS-485 и Profibus. Для объектов повышенной пожарной опасности. Для детских дошкольных образовательных учреждений, специализированных домов престарелых и инвалидов, больниц, спальных корпусов образовательных учреждений интернатного типа и детских учреждений. Кабели КСБ нг(А)-FRLSLTx допускается использовать: Внутри и вне помещений, при условии защиты о | Уточняйте у менеджера | Уточняйте у менеджера
00-00137646 | КСБнг(А)-FRLSLTx 2х2х1,13 | Спецкабель | Кабель симметричный, для промышленного интерфейса RS-485, огнестойкий, групповой прокладки, с пониженным дымо- и газовыделение, с низкой токсичностью продуктов горения, 2 пары, S=1,13 мм², внешн.Ø 12,3 мм, жилы однопроволочные медные, изоляция кремнийорганическая керамообразующая резина с низким показателем токсичности продуктов горения, экран из алюмолавсановой ленты с контактным проводником из медной луженой проволоки, скрутка парная, совместно с полиимидной пленкой, оболочка ПВХ пониженной пожароопасности, цвет белый. Назначение: Для групповой стационарной прокладки. Для систем противопожарной защиты. Для систем, работающих по стандарту RS-485 и Profibus. Для объектов повышенной пожарной опасности. Для детских дошкольных образовательных учреждений, специализированных домов престарелых и инвалидов, больниц, спальных корпусов образовательных учреждений интернатного типа и детских учреждений. Кабели КСБ нг(А)-FRLSLTx допускается использовать: Внутри и вне помещений, при условии защиты | Уточняйте у менеджера | Уточняйте у менеджера
00-00137556 | КСБнг(А)-FRLSLTx 4х2х0,64 | Спецкабель | Кабель симметричный, для промышленного интерфейса RS-485, огнестойкий, групповой прокладки, с пониженным дымо- и газовыделение, с низкой токсичностью продуктов горения, 4 пары, S=0,64 мм², внешн.Ø 11,9 мм, жилы однопроволочные медные, изоляция кремнийорганическая керамообразующая резина с низким показателем токсичности продуктов горения, экран из алюмолавсановой ленты с контактным проводником из медной луженой проволоки, скрутка парная, совместно с полиимидной пленкой, оболочка ПВХ пониженной пожароопасности, цвет белый. Назначение: Для групповой стационарной прокладки. Для систем противопожарной защиты. Для систем, работающих по стандарту RS-485 и Profibus. Для объектов повышенной пожарной опасности. Для детских дошкольных образовательных учреждений, специализированных домов престарелых и инвалидов, больниц, спальных корпусов образовательных учреждений интернатного типа и детских учреждений. Кабели КСБ нг(А)-FRLSLTx допускается использовать: Внутри и вне помещений, при условии защиты | Уточняйте у менеджера | Уточняйте у менеджера
00-00137732 | КСБнг(А)-FRLSLTx 4х2х0,8 | Спецкабель | Кабель симметричный, для промышленного интерфейса RS-485, огнестойкий, групповой прокладки, с пониженным дымо- и газовыделение, с низкой токсичностью продуктов горения, 4 пары, S=0,8 мм², внешн.Ø 13,7 мм, жилы однопроволочные медные, изоляция кремнийорганическая керамообразующая резина с низким показателем токсичности продуктов горения, экран из алюмолавсановой ленты с контактным проводником из медной луженой проволоки, скрутка парная, совместно с полиимидной пленкой, оболочка ПВХ пониженной пожароопасности, цвет белый. Назначение: Для групповой стационарной прокладки. Для систем противопожарной защиты. Для систем, работающих по стандарту RS-485 и Profibus. Для объектов повышенной пожарной опасности. Для детских дошкольных образовательных учреждений, специализированных домов престарелых и инвалидов, больниц, спальных корпусов образовательных учреждений интернатного типа и детских учреждений. Кабели КСБ нг(А)-FRLSLTx допускается использовать: Внутри и вне помещений, при условии защиты о | Уточняйте у менеджера | Уточняйте у менеджера
00-00137852 | КСБСнг(А)-FRHF 1х2х0,64 | Спецкабель | Кабель огнестойкий с изоляцией из огнестойкой кремнийорганической резины, с дополнительным барьером в виде огнестойкой ленты, с общим экраном из алюмолавсановой ленты, в оболочке из безгалогенной полимерной композиции, пониженной пожароопасности с низким дымо- и газовыделением. Пары с однопроволочными медными жилами D= 0,64мм. Оболочка оранжевого цвета. Наружный размер кабеля D=6,0 мм. Назначение: Для групповой стационарной прокладки. Для систем противопожарной защиты. Для систем, работающих по стандарту RS-485 и Profibus. Для объектов повышенной пожарной опасности. Кабели КСБ Снг(А)-FRHF допускается использовать: На атомных станциях, в системах класса безопасности 2–4 (вне гермозоны). Внутри и вне помещений, при условии защиты от прямого воздействия солнечного излучения и атмосферных осадков. На открытом воздухе. В условиях кратковременных воздействий минерального масла и бензина. | Уточняйте у менеджера | Уточняйте у менеджера
00-00137701 | КСБСнг(А)-FRHF 1х2х0,8 | Спецкабель | Кабель огнестойкий с изоляцией из огнестойкой кремнийорганической резины, с дополнительным барьером в виде огнестойкой ленты, с общим экраном из алюмолавсановой ленты, в оболочке из безгалогенной полимерной композиции, пониженной пожароопасности с низким дымо- и газовыделением. Пары с однопроволочными медными жилами D= 0,8мм. Оболочка оранжевого цвета. Наружный размер кабеля D=7,0 мм. Назначение: Для групповой стационарной прокладки. Для систем противопожарной защиты. Для систем, работающих по стандарту RS-485 и Profibus. Для объектов повышенной пожарной опасности. Кабели КСБ Снг(А)-FRHF допускается использовать: На атомных станциях, в системах класса безопасности 2–4 (вне гермозоны). Внутри и вне помещений, при условии защиты от прямого воздействия солнечного излучения и атмосферных осадков. На открытом воздухе. В условиях кратковременных воздействий минерального масла и бензина. | Уточняйте у менеджера | Уточняйте у менеджера
00-00137773 | КСБСнг(А)-FRHF 1х2х0,98 | Спецкабель | Кабель огнестойкий с изоляцией из огнестойкой кремнийорганической резины, с дополнительным барьером в виде огнестойкой ленты, с общим экраном из алюмолавсановой ленты, в оболочке из безгалогенной полимерной композиции, пониженной пожароопасности с низким дымо- и газовыделением. Пары с однопроволочными медными жилами D= 0,98мм. Оболочка оранжевого цвета. Наружный размер кабеля D=7,7 мм. Назначение: Для групповой стационарной прокладки. Для систем противопожарной защиты. Для систем, работающих по стандарту RS-485 и Profibus. Для объектов повышенной пожарной опасности. Кабели КСБ Снг(А)-FRHF допускается использовать: На атомных станциях, в системах класса безопасности 2–4 (вне гермозоны). Внутри и вне помещений, при условии защиты от прямого воздействия солнечного излучения и атмосферных осадков. На открытом воздухе. В условиях кратковременных воздействий минерального масла и бензина. | Уточняйте у менеджера | Уточняйте у менеджера
00-00137772 | КСБСнг(А)-FRHF 1х2х1,13 | Спецкабель | Кабель огнестойкий с изоляцией из огнестойкой кремнийорганической резины, с дополнительным барьером в виде огнестойкой ленты, с общим экраном из алюмолавсановой ленты, в оболочке из безгалогенной полимерной композиции, пониженной пожароопасности с низким дымо- и газовыделением. Пары с однопроволочными медными жилами D= 1,13мм. Оболочка оранжевого цвета. Наружный размер кабеля D=8,2 мм. Назначение: Для групповой стационарной прокладки. Для систем противопожарной защиты. Для систем, работающих по стандарту RS-485 и Profibus. Для объектов повышенной пожарной опасности. Кабели КСБ Снг(А)-FRHF допускается использовать: На атомных станциях, в системах класса безопасности 2–4 (вне гермозоны). Внутри и вне помещений, при условии защиты от прямого воздействия солнечного излучения и атмосферных осадков. На открытом воздухе. В условиях кратковременных воздействий минерального масла и бензина. | Уточняйте у менеджера | Уточняйте у менеджера
00-00137855 | КСБСнг(А)-FRHF 1х2х1,38 | Спецкабель | Кабель огнестойкий с изоляцией из огнестойкой кремнийорганической резины, с дополнительным барьером в виде огнестойкой ленты, с общим экраном из алюмолавсановой ленты, в оболочке из безгалогенной полимерной композиции, пониженной пожароопасности с низким дымо- и газовыделением. Пары с однопроволочными медными жилами D= 1,38мм. Оболочка оранжевого цвета. Наружный размер кабеля D=8,7 мм. Назначение: Для групповой стационарной прокладки. Для систем противопожарной защиты. Для систем, работающих по стандарту RS-485 и Profibus. Для объектов повышенной пожарной опасности. Кабели КСБ Снг(А)-FRHF допускается использовать: На атомных станциях, в системах класса безопасности 2–4 (вне гермозоны). Внутри и вне помещений, при условии защиты от прямого воздействия солнечного излучения и атмосферных осадков. На открытом воздухе. В условиях кратковременных воздействий минерального масла и бензина. | Уточняйте у менеджера | Уточняйте у менеджера
00-00137826 | КСБСнг(А)-FRHF 1х2х1,78 | Спецкабель | Кабель огнестойкий с изоляцией из огнестойкой кремнийорганической резины, с дополнительным барьером в виде огнестойкой ленты, с общим экраном из алюмолавсановой ленты, в оболочке из безгалогенной полимерной композиции, пониженной пожароопасности с низким дымо- и газовыделением. Пары с однопроволочными медными жилами D= 1,78мм. Оболочка оранжевого цвета. Наружный размер кабеля D=9,7 мм. Назначение: Для групповой стационарной прокладки. Для систем противопожарной защиты. Для систем, работающих по стандарту RS-485 и Profibus. Для объектов повышенной пожарной опасности. Кабели КСБ Снг(А)-FRHF допускается использовать: На атомных станциях, в системах класса безопасности 2–4 (вне гермозоны). Внутри и вне помещений, при условии защиты от прямого воздействия солнечного излучения и атмосферных осадков. На открытом воздухе. В условиях кратковременных воздействий минерального масла и бензина. | Уточняйте у менеджера | Уточняйте у менеджера
00-00137638 | КСБСнг(А)-FRHF 2х2х0,64 | Спецкабель | Кабель огнестойкий с изоляцией из огнестойкой кремнийорганической резины, с дополнительным барьером в виде огнестойкой ленты, с общим экраном из алюмолавсановой ленты, в оболочке из безгалогенной полимерной композиции, пониженной пожароопасности с низким дымо- и газовыделением. Пары с однопроволочными медными жилами D= 0,64мм. Оболочка оранжевого цвета. Наружный размер кабеля D=10,2 мм. Назначение: Для групповой стационарной прокладки. Для систем противопожарной защиты. Для систем, работающих по стандарту RS-485 и Profibus. Для объектов повышенной пожарной опасности. Кабели КСБ Снг(А)-FRHF допускается использовать: На атомных станциях, в системах класса безопасности 2–4 (вне гермозоны). Внутри и вне помещений, при условии защиты от прямого воздействия солнечного излучения и атмосферных осадков. На открытом воздухе. В условиях кратковременных воздействий минерального масла и бензина. | Уточняйте у менеджера | Уточняйте у менеджера
00-00137727 | КСБСнг(А)-FRHF 2х2х0,8 | Спецкабель | Кабель огнестойкий с изоляцией из огнестойкой кремнийорганической резины, с дополнительным барьером в виде огнестойкой ленты, с общим экраном из алюмолавсановой ленты, в оболочке из безгалогенной полимерной композиции, пониженной пожароопасности с низким дымо- и газовыделением. Пары с однопроволочными медными жилами D= 0,8мм. Оболочка оранжевого цвета. Наружный размер кабеля D=11,7 мм. Назначение: Для групповой стационарной прокладки. Для систем противопожарной защиты. Для систем, работающих по стандарту RS-485 и Profibus. Для объектов повышенной пожарной опасности. Кабели КСБ Снг(А)-FRHF допускается использовать: На атомных станциях, в системах класса безопасности 2–4 (вне гермозоны). Внутри и вне помещений, при условии защиты от прямого воздействия солнечного излучения и атмосферных осадков. На открытом воздухе. В условиях кратковременных воздействий минерального масла и бензина. | Уточняйте у менеджера | Уточняйте у менеджера
00-00137604 | КСБСнг(А)-FRHF 2х2х0,98 | Спецкабель | Кабель огнестойкий с изоляцией из огнестойкой кремнийорганической резины, с дополнительным барьером в виде огнестойкой ленты, с общим экраном из алюмолавсановой ленты, в оболочке из безгалогенной полимерной композиции, пониженной пожароопасности с низким дымо- и газовыделением. Пары с однопроволочными медными жилами D= 0,98мм. Оболочка оранжевого цвета. Наружный размер кабеля D=13,2 мм. Назначение: Для групповой стационарной прокладки. Для систем противопожарной защиты. Для систем, работающих по стандарту RS-485 и Profibus. Для объектов повышенной пожарной опасности. Кабели КСБ Снг(А)-FRHF допускается использовать: На атомных станциях, в системах класса безопасности 2–4 (вне гермозоны). Внутри и вне помещений, при условии защиты от прямого воздействия солнечного излучения и атмосферных осадков. На открытом воздухе. В условиях кратковременных воздействий минерального масла и бензина. | Уточняйте у менеджера | Уточняйте у менеджера
00-00137882 | КСБСнг(А)-FRHF 2х2х1,13 | Спецкабель | Кабель огнестойкий с изоляцией из огнестойкой кремнийорганической резины, с дополнительным барьером в виде огнестойкой ленты, с общим экраном из алюмолавсановой ленты, в оболочке из безгалогенной полимерной композиции, пониженной пожароопасности с низким дымо- и газовыделением. Пары с однопроволочными медными жилами D= 1,13мм. Оболочка оранжевого цвета. Наружный размер кабеля D=14,0 мм. Назначение: Для групповой стационарной прокладки. Для систем противопожарной защиты. Для систем, работающих по стандарту RS-485 и Profibus. Для объектов повышенной пожарной опасности. Кабели КСБ Снг(А)-FRHF допускается использовать: На атомных станциях, в системах класса безопасности 2–4 (вне гермозоны). Внутри и вне помещений, при условии защиты от прямого воздействия солнечного излучения и атмосферных осадков. На открытом воздухе. В условиях кратковременных воздействий минерального масла и бензина. | Уточняйте у менеджера | Уточняйте у менеджера
00-00137814 | КСБСнг(А)-FRHF 2х2х1,38 | Спецкабель | Кабель огнестойкий с изоляцией из огнестойкой кремнийорганической резины, с дополнительным барьером в виде огнестойкой ленты, с общим экраном из алюмолавсановой ленты, в оболочке из безгалогенной полимерной композиции, пониженной пожароопасности с низким дымо- и газовыделением. Пары с однопроволочными медными жилами D= 1,38мм. Оболочка оранжевого цвета. Наружный размер кабеля D=14,9 мм. Назначение: Для групповой стационарной прокладки. Для систем противопожарной защиты. Для систем, работающих по стандарту RS-485 и Profibus. Для объектов повышенной пожарной опасности. Кабели КСБ Снг(А)-FRHF допускается использовать: На атомных станциях, в системах класса безопасности 2–4 (вне гермозоны). Внутри и вне помещений, при условии защиты от прямого воздействия солнечного излучения и атмосферных осадков. На открытом воздухе. В условиях кратковременных воздействий минерального масла и бензина. | Уточняйте у менеджера | Уточняйте у менеджера
00-00137888 | КСБСнг(А)-FRHF 2х2х1,78 | Спецкабель | Кабель огнестойкий с изоляцией из огнестойкой кремнийорганической резины, с дополнительным барьером в виде огнестойкой ленты, с общим экраном из алюмолавсановой ленты, в оболочке из безгалогенной полимерной композиции, пониженной пожароопасности с низким дымо- и газовыделением. Пары с однопроволочными медными жилами D= 1,78мм. Оболочка оранжевого цвета. Наружный размер кабеля D=16,8 мм. Назначение: Для групповой стационарной прокладки. Для систем противопожарной защиты. Для систем, работающих по стандарту RS-485 и Profibus. Для объектов повышенной пожарной опасности. Кабели КСБ Снг(А)-FRHF допускается использовать: На атомных станциях, в системах класса безопасности 2–4 (вне гермозоны). Внутри и вне помещений, при условии защиты от прямого воздействия солнечного излучения и атмосферных осадков. На открытом воздухе. В условиях кратковременных воздействий минерального масла и бензина. | Уточняйте у менеджера | Уточняйте у менеджера
00-00137735 | КСБСнг(А)-FRLS 1х2х0,64 | Спецкабель | Кабель огнестойкий медный однопроволочный 2х2х0,64мм с изоляцией из огнестойкой кремнийорганической резины, с дополнительным барьером в виде огнестойкой ленты, с общим экраном из алюмолавсановой ленты, в оболочке из ПВХ пластиката пониженной пожароопасности с низким дымо- и газовыделением. Наружный размер кабеля D=6мм. (оранжевый). Назначение: Для групповой стационарной прокладки. Для систем противопожарной защиты. Для систем, работающих по стандарту RS-485 и Profibus. Для объектов повышенной пожарной опасности. Кабели КСБ Снг(А)-FRLS допускается использовать: На атомных станциях, в системах класса безопасности 2–4 (вне гермозоны). Внутри и вне помещений, при условии защиты от прямого воздействия солнечного излучения и атмосферных осадков. | Уточняйте у менеджера | Уточняйте у менеджера
00-00137692 | КСБСнг(А)-FRLS 1х2х0,8 | Спецкабель | Кабель огнестойкий медный однопроволочный 1х2х0,8мм с изоляцией из огнестойкой кремнийорганической резины, с дополнительным барьером в виде огнестойкой ленты, с общим экраном из алюмолавсановой ленты, в оболочке из ПВХ пластиката пониженной пожароопасности с низким дымо- и газовыделением. Наружный размер кабеля D=7,0 мм. (оранжевый). Назначение: Для групповой стационарной прокладки. Для систем противопожарной защиты. Для систем, работающих по стандарту RS-485 и Profibus. Для объектов повышенной пожарной опасности. Кабели КСБ Снг(А)-FRLS допускается использовать: На атомных станциях, в системах класса безопасности 2–4 (вне гермозоны). Внутри и вне помещений, при условии защиты от прямого воздействия солнечного излучения и атмосферных осадков. | Уточняйте у менеджера | Уточняйте у менеджера
00-00137783 | КСБСнг(А)-FRLS 1х2х0,98 | Спецкабель | Кабель огнестойкий медный однопроволочный 1х2х0,98мм с изоляцией из огнестойкой кремнийорганической резины, с дополнительным барьером в виде огнестойкой ленты, с общим экраном из алюмолавсановой ленты, в оболочке из ПВХ пластиката пониженной пожароопасности с низким дымо- и газовыделением. Наружный размер кабеля D=7,7 мм. (оранжевый). Назначение: Для групповой стационарной прокладки. Для систем противопожарной защиты. Для систем, работающих по стандарту RS-485 и Profibus. Для объектов повышенной пожарной опасности. Кабели КСБ Снг(А)-FRLS допускается использовать: На атомных станциях, в системах класса безопасности 2–4 (вне гермозоны). Внутри и вне помещений, при условии защиты от прямого воздействия солнечного излучения и атмосферных осадков. | Уточняйте у менеджера | Уточняйте у менеджера
00-00137844 | КСБСнг(А)-FRLS 1х2х1,13 | Спецкабель | Кабель огнестойкий медный однопроволочный 1х2х1,13мм с изоляцией из огнестойкой кремнийорганической резины, с дополнительным барьером в виде огнестойкой ленты, с общим экраном из алюмолавсановой ленты, в оболочке из ПВХ пластиката пониженной пожароопасности с низким дымо- и газовыделением. Наружный размер кабеля D=8,2 мм. (оранжевый). Назначение: Для групповой стационарной прокладки. Для систем противопожарной защиты. Для систем, работающих по стандарту RS-485 и Profibus. Для объектов повышенной пожарной опасности. Кабели КСБ Снг(А)-FRLS допускается использовать: На атомных станциях, в системах класса безопасности 2–4 (вне гермозоны). Внутри и вне помещений, при условии защиты от прямого воздействия солнечного излучения и атмосферных осадков. | Уточняйте у менеджера | Уточняйте у менеджера
00-00137764 | КСБСнг(А)-FRLS 1х2х1,38 | Спецкабель | Кабель огнестойкий медный однопроволочный 1х2х1,38мм с изоляцией из огнестойкой кремнийорганической резины, с дополнительным барьером в виде огнестойкой ленты, с общим экраном из алюмолавсановой ленты, в оболочке из ПВХ пластиката пониженной пожароопасности с низким дымо- и газовыделением. Наружный размер кабеля D=8,7 мм. (оранжевый). Назначение: Для групповой стационарной прокладки. Для систем противопожарной защиты. Для систем, работающих по стандарту RS-485 и Profibus. Для объектов повышенной пожарной опасности. Кабели КСБ Снг(А)-FRLS допускается использовать: На атомных станциях, в системах класса безопасности 2–4 (вне гермозоны). Внутри и вне помещений, при условии защиты от прямого воздействия солнечного излучения и атмосферных осадков. | Уточняйте у менеджера | Уточняйте у менеджера
00-00137673 | КСБСнг(А)-FRLS 1х2х1,78 | Спецкабель | Кабель огнестойкий медный однопроволочный 1х2х1,78мм с изоляцией из огнестойкой кремнийорганической резины, с дополнительным барьером в виде огнестойкой ленты, с общим экраном из алюмолавсановой ленты, в оболочке из ПВХ пластиката пониженной пожароопасности с низким дымо- и газовыделением. Наружный размер кабеля D=9,7 мм. (оранжевый). Назначение: Для групповой стационарной прокладки. Для систем противопожарной защиты. Для систем, работающих по стандарту RS-485 и Profibus. Для объектов повышенной пожарной опасности. Кабели КСБ Снг(А)-FRLS допускается использовать: На атомных станциях, в системах класса безопасности 2–4 (вне гермозоны). Внутри и вне помещений, при условии защиты от прямого воздействия солнечного излучения и атмосферных осадков. | Уточняйте у менеджера | Уточняйте у менеджера
00-00019199 | КСБСнг(А)-FRLS 2х2х0,64 | Спецкабель | Кабель огнестойкий с изоляцией из огнестойкой кремнийорганической резины, с дополнительным барьером в виде огнестойкой ленты, с общим экраном из алюмолавсановой ленты, в оболочке из ПВХ пластиката пониженной пожароопасности с низким дымо- и газовыделением. Пары с однопроволочными медными жилами D= 0,64мм. Оболочка оранжевого цвета. Наружный размер кабеля D=10,2 мм. Назначение: Для групповой стационарной прокладки. Для систем противопожарной защиты. Для систем, работающих по стандарту RS-485 и Profibus. Для объектов повышенной пожарной опасности. Кабели КСБ Снг(А)-FRLS допускается использовать: На атомных станциях, в системах класса безопасности 2–4 (вне гермозоны). Внутри и вне помещений, при условии защиты от прямого воздействия солнечного излучения и атмосферных осадков. | Уточняйте у менеджера | Уточняйте у менеджера
00-00137564 | КСБСнг(А)-FRLS 2х2х0,8 | Спецкабель | Кабель огнестойкий с изоляцией из огнестойкой кремнийорганической резины, с дополнительным барьером в виде огнестойкой ленты, с общим экраном из алюмолавсановой ленты, в оболочке из ПВХ пластиката пониженной пожароопасности с низким дымо- и газовыделением. Пары с однопроволочными медными жилами D= 0,8мм. Оболочка оранжевого цвета. Наружный размер кабеля D=11,7 мм. Назначение: Для групповой стационарной прокладки. Для систем противопожарной защиты. Для систем, работающих по стандарту RS-485 и Profibus. Для объектов повышенной пожарной опасности. Кабели КСБ Снг(А)-FRLS допускается использовать: На атомных станциях, в системах класса безопасности 2–4 (вне гермозоны). Внутри и вне помещений, при условии защиты от прямого воздействия солнечного излучения и атмосферных осадков. | Уточняйте у менеджера | Уточняйте у менеджера
00-00027809 | КСБСнг(А)-FRLS 2х2х0,98 | Спецкабель | Кабель огнестойкий с изоляцией из огнестойкой кремнийорганической резины, с дополнительным барьером в виде огнестойкой ленты, с общим экраном из алюмолавсановой ленты, в оболочке из ПВХ пластиката пониженной пожароопасности с низким дымо- и газовыделением. Пары с однопроволочными медными жилами D= 0,98мм. Оболочка оранжевого цвета. Наружный размер кабеля D=13,2 мм. Назначение: Для групповой стационарной прокладки. Для систем противопожарной защиты. Для систем, работающих по стандарту RS-485 и Profibus. Для объектов повышенной пожарной опасности. Кабели КСБ Снг(А)-FRLS допускается использовать: На атомных станциях, в системах класса безопасности 2–4 (вне гермозоны). Внутри и вне помещений, при условии защиты от прямого воздействия солнечного излучения и атмосферных осадков. | Уточняйте у менеджера | Уточняйте у менеджера
00-00137872 | КСБСнг(А)-FRLS 2х2х1,13 | Спецкабель | Кабель огнестойкий с изоляцией из огнестойкой кремнийорганической резины, с дополнительным барьером в виде огнестойкой ленты, с общим экраном из алюмолавсановой ленты, в оболочке из ПВХ пластиката пониженной пожароопасности с низким дымо- и газовыделением. Пары с однопроволочными медными жилами D= 1,13мм. Оболочка оранжевого цвета. Наружный размер кабеля D=14,0 мм. Назначение: Для групповой стационарной прокладки. Для систем противопожарной защиты. Для систем, работающих по стандарту RS-485 и Profibus. Для объектов повышенной пожарной опасности. Кабели КСБ Снг(А)-FRLS допускается использовать: На атомных станциях, в системах класса безопасности 2–4 (вне гермозоны). Внутри и вне помещений, при условии защиты от прямого воздействия солнечного излучения и атмосферных осадков. | Уточняйте у менеджера | Уточняйте у менеджера
00-00137763 | КСБСнг(А)-FRLS 2х2х1,38 | Спецкабель | Кабель огнестойкий с изоляцией из огнестойкой кремнийорганической резины, с дополнительным барьером в виде огнестойкой ленты, с общим экраном из алюмолавсановой ленты, в оболочке из ПВХ пластиката пониженной пожароопасности с низким дымо- и газовыделением. Пары с однопроволочными медными жилами D= 1,38мм. Оболочка оранжевого цвета. Наружный размер кабеля D=14,9 мм. Назначение: Для групповой стационарной прокладки. Для систем противопожарной защиты. Для систем, работающих по стандарту RS-485 и Profibus. Для объектов повышенной пожарной опасности. Кабели КСБ Снг(А)-FRLS допускается использовать: На атомных станциях, в системах класса безопасности 2–4 (вне гермозоны). Внутри и вне помещений, при условии защиты от прямого воздействия солнечного излучения и атмосферных осадков. | Уточняйте у менеджера | Уточняйте у менеджера
00-00137856 | КСБСнг(А)-FRLS 2х2х1,78 | Спецкабель | Кабель огнестойкий с изоляцией из огнестойкой кремнийорганической резины, с дополнительным барьером в виде огнестойкой ленты, с общим экраном из алюмолавсановой ленты, в оболочке из ПВХ пластиката пониженной пожароопасности с низким дымо- и газовыделением. Пары с однопроволочными медными жилами D= 1,78мм. Оболочка оранжевого цвета. Наружный размер кабеля D=16,8 мм. Назначение: Для групповой стационарной прокладки. Для систем противопожарной защиты. Для систем, работающих по стандарту RS-485 и Profibus. Для объектов повышенной пожарной опасности. Кабели КСБ Снг(А)-FRLS допускается использовать: На атомных станциях, в системах класса безопасности 2–4 (вне гермозоны). Внутри и вне помещений, при условии защиты от прямого воздействия солнечного излучения и атмосферных осадков. | Уточняйте у менеджера | Уточняйте у менеджера
Кабель для ОПС
00-00109676 | AR02 кабель 2х0,2 мм2 (моножила), 200 м (07-402) | ЭЛЕТЭК | Кабель для систем пожарной и охранной сигнализации, предназначен для монтажа систем сигнализации, для эксплуатации условиях стационарной и нестационарной прокладки, может использоваться для систем связи и телекоммуникаций. | 6.13 | 5.76
00-00073085 | AR04 4х0,2 мм2 (моножила), 200 м (07-404) | ЭЛЕТЭК | Кабель для систем пожарной и охранной сигнализации, предназначен для монтажа систем сигнализации, для эксплуатации условиях стационарной и нестационарной прокладки, может использоваться для систем связи и телекоммуникаций. | 10.82 | 10.15
00-00073086 | AR06 6х0,2 мм2 (моножила), 200 м (07-406) | ЭЛЕТЭК | Кабель для систем пожарной и охранной сигнализации, предназначен для монтажа систем сигнализации, для эксплуатации условиях стационарной и нестационарной прокладки, может использоваться для систем связи и телекоммуникаций. | 14.16 | 13.27
00-00084019 | AR08 кабель 8х0,2 мм2 (моножила), 200 м (07-408) | ЭЛЕТЭК | Кабель для систем пожарной и охранной сигнализации, предназначен для монтажа систем сигнализации, для эксплуатации условиях стационарной и нестационарной прокладки, может использоваться для систем связи и телекоммуникаций. | 18.26 | 17.12
00-00073081 | AS012 12х0,2 мм2, 100 м (07-112) | ЭЛЕТЭК | Кабель предназначен для монтажа систем сигнализации, для эксплуатации в условиях стационарной и нестационарной прокладки, может использоваться для систем связи и телекоммуникаций. | 35.2 | 33
00-00073077 | AS02 2х0,2 мм2, 100 м (07-102) | ЭЛЕТЭК | Кабель предназначен для монтажа систем сигнализации, для эксплуатации в условиях стационарной и нестационарной прокладки, может использоваться для систем связи и телекоммуникаций. | 7.81 | 7.32
00-00090530 | 07-202 | ЭЛЕТЭК | AS02 кабель 2х0,2 мм2, 200 м | 7.29 | 6.83
00-00079387 | 07-120 | ЭЛЕТЭК | AS020 кабель 20х0,2 мм2, 100 м (07-120) | 57.09 | 53.53
00-00073078 | AS04 4х0,2 мм2, 100 м (07-104) | ЭЛЕТЭК | Кабель предназначен для монтажа систем сигнализации, для эксплуатации в условиях стационарной и нестационарной прокладки, может использоваться для систем связи и телекоммуникаций. | 12.53 | 11.75
00-00073087 | AS04 4х0,2 мм2, 200 м (07-204) | ЭЛЕТЭК | Кабель предназначен для монтажа систем сигнализации, для эксплуатации в условиях стационарной и нестационарной прокладки, может использоваться для систем связи и телекоммуникаций. | 12.23 | 11.47
00-00073079 | AS06 6х0,2 мм2, 100 м (07-106) | ЭЛЕТЭК | Кабель предназначен для монтажа систем сигнализации, для эксплуатации в условиях стационарной и нестационарной прокладки, может использоваться для систем связи и телекоммуникаций. | 18.39 | 17.24
00-00079388 | 07-206 | ЭЛЕТЭК | AS06 кабель 6х0,2 мм2, 200 м (07-206) ELETEC | 17.76 | 16.65
00-00073080 | AS08 8х0,2 мм2, 100 м (07-108) | ЭЛЕТЭК | Кабель предназначен для монтажа систем сигнализации, для эксплуатации в условиях стационарной и нестационарной прокладки, может использоваться для систем связи и телекоммуникаций. | 23.57 | 22.11
00-00073088 | AS08 8х0,2 мм2, 200 м (07-208) | ЭЛЕТЭК | Кабель предназначен для монтажа систем сигнализации, для эксплуатации в условиях стационарной и нестационарной прокладки, может использоваться для систем связи и телекоммуникаций. | 22.81 | 21.39
00-00073089 | BS012 12х0,2 мм2, экран, 100 м (07-132) | ЭЛЕТЭК | Кабель предназначен для монтажа систем сигнализации, для эксплуатации в условиях стационарной и нестационарной прокладки, может использоваться для систем связи и телекоммуникаций. | 53.8 | 50.43
00-00084020 | BS02 кабель 2х0,2 мм2, экран, 100 м 07-122) | ЭЛЕТЭК | Кабель предназначен для монтажа систем сигнализации, для эксплуатации в условиях стационарной и нестационарной прокладки, может использоваться для систем связи и телекоммуникаций. | 12.97 | 12.16
00-00079389 | 07-124 | ЭЛЕТЭК | BS04 кабель 4х0,2 мм2, экран, 100 м (07-124) ELETEC | 17.47 | 16.38
00-00087559 | BS06 (K) кабель 6х0,2 мм2, экран, 100 м | ЭЛЕТЭК | Кабель предназначен для монтажа систем сигнализации, для эксплуатации в условиях стационарной и нестационарной прокладки, может использоваться для систем связи и телекоммуникаций. | 23.46 | 21.99
00-00079390 | 07-126 | ЭЛЕТЭК | BS06 кабель 6х0,2 мм2, экран, 100 м (07-126) ELETEC | 24.06 | 22.57
00-00124516 | ParLan ARM PS F/UTP PVCLS нг(А)-FRLS 2х2х0,52 | Паритет | Огнестойкий кабель парной скрутки ParLan ARM PS F/UTP Cat5e PVCLS нг(А)-FRLS 2х2х0,52 для СОУЭ (Escort, Bolid, LPA Eva, Roxton, Тромбон), СКС и IP-сетей имеет 2 пары жил диаметром 0,52 мм (24 AWG) с утолщенной изоляцией 1,2 мм (применять разъемы для кат.6А или со вставкой). | 425.48 | 396.72
00-00062525 | 1054822 | REXANT | Кабель применяется внутри и вне помещений, при условии защиты от прямого воздействия солнечного излучения и атмосферных осадков, в том числе во взрывоопасных зонах любого класса. При одиночной прокладке не распространяет горение. | Уточняйте у менеджера | Уточняйте у менеджера
00-00062527 | 1059936 | REXANT | Кабель применяется внутри и вне помещений, при условии защиты от прямого воздействия солнечного излучения и атмосферных осадков, в том числе во взрывоопасных зонах любого класса. При одиночной прокладке не распространяет горение. | Уточняйте у менеджера | Уточняйте у менеджера
00-00062520 | 1056649 | REXANT | Кабель применяется внутри и вне помещений, при условии защиты от прямого воздействия солнечного излучения и атмосферных осадков, в том числе во взрывоопасных зонах любого класса. При одиночной прокладке не распространяет горение. | Уточняйте у менеджера | Уточняйте у менеджера
00-00062515 | 1053727 | REXANT | Кабель применяется внутри и вне помещений, при условии защиты от прямого воздействия солнечного излучения и атмосферных осадков, в том числе во взрывоопасных зонах любого класса. При одиночной прокладке не распространяет горение. | Уточняйте у менеджера | Уточняйте у менеджера
00-00062524 | 1054092 | REXANT | Кабель применяется внутри и вне помещений, при условии защиты от прямого воздействия солнечного излучения и атмосферных осадков, в том числе во взрывоопасных зонах любого класса. При одиночной прокладке не распространяет горение. | Уточняйте у менеджера | Уточняйте у менеджера
00-00062522 | 1054457 | REXANT | Кабель применяется внутри и вне помещений, при условии защиты от прямого воздействия солнечного излучения и атмосферных осадков, в том числе во взрывоопасных зонах любого класса. При одиночной прокладке не распространяет горение. | Уточняйте у менеджера | Уточняйте у менеджера
00-00062530 | 01-4784-1 | REXANT | Кабель применяется внутри и вне помещений, при условии защиты от прямого воздействия солнечного излучения и атмосферных осадков, в том числе во взрывоопасных зонах любого класса. При одиночной прокладке не распространяет горение. | Уточняйте у менеджера | Уточняйте у менеджера
00-00079393 | 10-116 | ЭЛЕТЭК | Кабель для громкоговорителей 1х0,5 мм2 , красный, ССА, 100 м (10-116) ELETEC | 9.31 | 8.73
00-00084023 | 10-315 | ЭЛЕТЭК | Кабель для громкоговорителей 2х0,75 мм2 , прозрачный, медь, 100 м | 48.7 | 45.66
00-00084024 | 10-319 | ЭЛЕТЭК | Кабель для громкоговорителей 2х0,75 мм2 , прозрачный, ССА, 100 м | 20.91 | 19.61
00-00062456 | 1081120 | REXANT | Кабель применяется для групповой прокладки в системах пожарной сигнализации, контроля доступа, а также для других систем управления, контроля и связи. КПСВВ нг(А)-LS эксплуатируется внутри и вне помещений, при условии защиты от прямого воздействия солнечного излучения и атмосферных осадков. | Уточняйте у менеджера | Уточняйте у менеджера
00-00062455 | 1081486 | REXANT | Кабель применяется для групповой прокладки в системах пожарной сигнализации, контроля доступа, а также для других систем управления, контроля и связи. КПСВВ нг(А)-LS эксплуатируется внутри и вне помещений, при условии защиты от прямого воздействия солнечного излучения и атмосферных осадков. | Уточняйте у менеджера | Уточняйте у менеджера
00-00062463 | 1081851 | REXANT | Кабель применяется для групповой прокладки в системах пожарной сигнализации, контроля доступа, а также для других систем управления, контроля и связи. КПСВВ нг(А)-LS эксплуатируется внутри и вне помещений, при условии защиты от прямого воздействия солнечного излучения и атмосферных осадков. | Уточняйте у менеджера | Уточняйте у менеджера
00-00062467 | 1082216 | REXANT | Кабель применяется для групповой прокладки в системах пожарной сигнализации, контроля доступа, а также для других систем управления, контроля и связи. КПСВВ нг(А)-LS эксплуатируется внутри и вне помещений, при условии защиты от прямого воздействия солнечного излучения и атмосферных осадков. | Уточняйте у менеджера | Уточняйте у менеджера
00-00062461 | 1082947 | REXANT | Кабель применяется для групповой прокладки в системах пожарной сигнализации, контроля доступа, а также для других систем управления, контроля и связи. КПСВВ нг(А)-LS эксплуатируется внутри и вне помещений, при условии защиты от прямого воздействия солнечного излучения и атмосферных осадков. | Уточняйте у менеджера | Уточняйте у менеджера
00-00062457 | 1083312 | REXANT | Кабель применяется для групповой прокладки в системах пожарной сигнализации, контроля доступа, а также для других систем управления, контроля и связи. КПСВВ нг(А)-LS эксплуатируется внутри и вне помещений, при условии защиты от прямого воздействия солнечного излучения и атмосферных осадков. | Уточняйте у менеджера | Уточняйте у менеджера
00-00062443 | 1084773 | REXANT | Кабель применяется для групповой прокладки в системах пожарной сигнализации, контроля доступа, а также для других систем управления, контроля и связи. КПСВВ нг(А)-LS эксплуатируется внутри и вне помещений, при условии защиты от прямого воздействия солнечного излучения и атмосферных осадков. | Уточняйте у менеджера | Уточняйте у менеджера
00-00062440 | 1085138 | REXANT | Кабель применяется для групповой прокладки в системах пожарной сигнализации, контроля доступа, а также для других систем управления, контроля и связи. КПСВВ нг(А)-LS эксплуатируется внутри и вне помещений, при условии защиты от прямого воздействия солнечного излучения и атмосферных осадков. | Уточняйте у менеджера | Уточняйте у менеджера
00-00062439 | 1085503 | REXANT | Кабель применяется для групповой прокладки в системах пожарной сигнализации, контроля доступа, а также для других систем управления, контроля и связи. КПСВВ нг(А)-LS эксплуатируется внутри и вне помещений, при условии защиты от прямого воздействия солнечного излучения и атмосферных осадков. | Уточняйте у менеджера | Уточняйте у менеджера
00-00062441 | 1085869 | REXANT | Кабель применяется для групповой прокладки в системах пожарной сигнализации, контроля доступа, а также для других систем управления, контроля и связи. КПСВВ нг(А)-LS эксплуатируется внутри и вне помещений, при условии защиты от прямого воздействия солнечного излучения и атмосферных осадков. | Уточняйте у менеджера | Уточняйте у менеджера
00-00062446 | 1086599 | REXANT | Кабель применяется для групповой прокладки в системах пожарной сигнализации, контроля доступа, а также для других систем управления, контроля и связи. КПСВВ нг(А)-LS эксплуатируется внутри и вне помещений, при условии защиты от прямого воздействия солнечного излучения и атмосферных осадков. | Уточняйте у менеджера | Уточняйте у менеджера
00-00062445 | 1086964 | REXANT | Кабель применяется для групповой прокладки в системах пожарной сигнализации, контроля доступа, а также для других систем управления, контроля и связи. КПСВВ нг(А)-LS эксплуатируется внутри и вне помещений, при условии защиты от прямого воздействия солнечного излучения и атмосферных осадков. | Уточняйте у менеджера | Уточняйте у менеджера
00-00062466 | 01-4860-1 | REXANT | Кабель применяется для групповой прокладки в системах пожарной сигнализации, контроля доступа, а также для других систем управления, контроля и связи. КПСВЭВ нг(А)-LS эксплуатируется внутри и вне помещений, при условии защиты от прямого воздействия солнечного излучения и атмосферных осадков. | Уточняйте у менеджера | Уточняйте у менеджера
00-00062460 | 01-4861-1 | REXANT | Кабель применяется для групповой прокладки в системах пожарной сигнализации, контроля доступа, а также для других систем управления, контроля и связи. КПСВЭВ нг(А)-LS эксплуатируется внутри и вне помещений, при условии защиты от прямого воздействия солнечного излучения и атмосферных осадков. | Уточняйте у менеджера | Уточняйте у менеджера
00-00062465 | 01-4862-1 | REXANT | Кабель применяется для групповой прокладки в системах пожарной сигнализации, контроля доступа, а также для других систем управления, контроля и связи. КПСВЭВ нг(А)-LS эксплуатируется внутри и вне помещений, при условии защиты от прямого воздействия солнечного излучения и атмосферных осадков. | Уточняйте у менеджера | Уточняйте у менеджера
00-00062464 | 01-4863-1 | REXANT | Кабель применяется для групповой прокладки в системах пожарной сигнализации, контроля доступа, а также для других систем управления, контроля и связи. КПСВЭВ нг(А)-LS эксплуатируется внутри и вне помещений, при условии защиты от прямого воздействия солнечного излучения и атмосферных осадков. | Уточняйте у менеджера | Уточняйте у менеджера
00-00062462 | 01-4865-1 | REXANT | Кабель применяется для групповой прокладки в системах пожарной сигнализации, контроля доступа, а также для других систем управления, контроля и связи. КПСВЭВ нг(А)-LS эксплуатируется внутри и вне помещений, при условии защиты от прямого воздействия солнечного излучения и атмосферных осадков. | Уточняйте у менеджера | Уточняйте у менеджера
00-00062458 | 01-4866-1 | REXANT | Кабель применяется для групповой прокладки в системах пожарной сигнализации, контроля доступа, а также для других систем управления, контроля и связи. КПСВЭВ нг(А)-LS эксплуатируется внутри и вне помещений, при условии защиты от прямого воздействия солнечного излучения и атмосферных осадков. | Уточняйте у менеджера | Уточняйте у менеджера
00-00062459 | 01-4867-1 | REXANT | Кабель применяется для групповой прокладки в системах пожарной сигнализации, контроля доступа, а также для других систем управления, контроля и связи. КПСВЭВ нг(А)-LS эксплуатируется внутри и вне помещений, при условии защиты от прямого воздействия солнечного излучения и атмосферных осадков. | Уточняйте у менеджера | Уточняйте у менеджера
00-00062468 | 01-4868-1 | REXANT | Кабель применяется для групповой прокладки в системах пожарной сигнализации, контроля доступа, а также для других систем управления, контроля и связи. КПСВЭВ нг(А)-LS эксплуатируется внутри и вне помещений, при условии защиты от прямого воздействия солнечного излучения и атмосферных осадков. | Уточняйте у менеджера | Уточняйте у менеджера
00-00062447 | 01-4870-1 | REXANT | Кабель применяется для групповой прокладки в системах пожарной сигнализации, контроля доступа, а также для других систем управления, контроля и связи. КПСВЭВ нг(А)-LSLTx эксплуатируется внутри и вне помещений, при условии защиты от прямого воздействия солнечного излучения и атмосферных осадков. | Уточняйте у менеджера | Уточняйте у менеджера
00-00062444 | 01-4871-1 | REXANT | Кабель применяется для групповой прокладки в системах пожарной сигнализации, контроля доступа, а также для других систем управления, контроля и связи. КПСВЭВ нг(А)-LSLTx эксплуатируется внутри и вне помещений, при условии защиты от прямого воздействия солнечного излучения и атмосферных осадков. | Уточняйте у менеджера | Уточняйте у менеджера
00-00062450 | 01-4872-1 | REXANT | Кабель применяется для групповой прокладки в системах пожарной сигнализации, контроля доступа, а также для других систем управления, контроля и связи. КПСВЭВ нг(А)-LSLTx эксплуатируется внутри и вне помещений, при условии защиты от прямого воздействия солнечного излучения и атмосферных осадков. | Уточняйте у менеджера | Уточняйте у менеджера
00-00041084 | 01-4875-1 | REXANT | Кабель применяется для групповой прокладки в системах пожарной сигнализации, контроля доступа, а также для других систем управления, контроля и связи. КПСВЭВ нг(А)-LSLTx эксплуатируется внутри и вне помещений, при условии защиты от прямого воздействия солнечного излучения и атмосферных осадков. | Уточняйте у менеджера | Уточняйте у менеджера
00-00062442 | 01-4876-1 | REXANT | Кабель применяется для групповой прокладки в системах пожарной сигнализации, контроля доступа, а также для других систем управления, контроля и связи. КПСВЭВ нг(А)-LSLTx эксплуатируется внутри и вне помещений, при условии защиты от прямого воздействия солнечного излучения и атмосферных осадков. | Уточняйте у менеджера | Уточняйте у менеджера
00-00126825 | 22-116 И | ЭЛЕТЭК | Кабель КПС нг(А)-FRLSLTx 2х2х0,35 мм2 (2х2х0,67мм) , 200 м (22-116 И) ELETEC | 49.87 | 46.75
00-00062488 | 1101573 | REXANT | Кабель симметричной парной скрутки, огнестойкий, безгалогенный, не распространяющий горение при групповой прокладке и не выделяющий коррозионно-активных газообразных продуктов при горении и тлении. Кабель состоит из однопроволочного медного проводника, изоляции из огнестойкой керамизирующейся кремнийорганической резины, дренажного медного проводника и оболочки из ПВХ пластиката, не содержащей галогенов. Кабель сохраняет работоспособность в условиях пожара в течение 180 минут. Номинальное напряжение тока до 300 В, частотой 50 Гц. Применяется для одиночной или групповой прокладки (с учетом объема горючей загрузки) цепей питания электроприемников систем противопожарной защиты, операционных и реанимационно-анестезионного оборудования больниц и стационаров, в местах большого количества скопления людей (больницы, школы, сады, торговые центры, аэропорты, вокзалы, метро), а также в других важных системах жизнеобеспечения, которые должны сохранять работоспособность в условиях пожара. | Уточняйте у менеджера | Уточняйте у менеджера
00-00062490 | 1101939 | REXANT | Кабель симметричной парной скрутки, огнестойкий, безгалогенный, не распространяющий горение при групповой прокладке и не выделяющий коррозионно-активных газообразных продуктов при горении и тлении. Кабель состоит из однопроволочного медного проводника, изоляции из огнестойкой керамизирующейся кремнийорганической резины, дренажного медного проводника и оболочки из ПВХ пластиката, не содержащей галогенов. Кабель сохраняет работоспособность в условиях пожара в течение 180 минут. Номинальное напряжение тока до 300 В, частотой 50 Гц. Применяется для одиночной или групповой прокладки (с учетом объема горючей загрузки) цепей питания электроприемников систем противопожарной защиты, операционных и реанимационно-анестезионного оборудования больниц и стационаров, в местах большого количества скопления людей (больницы, школы, сады, торговые центры, аэропорты, вокзалы, метро), а также в других важных системах жизнеобеспечения, которые должны сохранять работоспособность в условиях пожара. | Уточняйте у менеджера | Уточняйте у менеджера
00-00062491 | 1102304 | REXANT | Кабель симметричной парной скрутки, огнестойкий, безгалогенный, не распространяющий горение при групповой прокладке и не выделяющий коррозионно-активных газообразных продуктов при горении и тлении. Кабель состоит из однопроволочного медного проводника, изоляции из огнестойкой керамизирующейся кремнийорганической резины, дренажного медного проводника и оболочки из ПВХ пластиката, не содержащей галогенов. Кабель сохраняет работоспособность в условиях пожара в течение 180 минут. Номинальное напряжение тока до 300 В, частотой 50 Гц. Применяется для одиночной или групповой прокладки (с учетом объема горючей загрузки) цепей питания электроприемников систем противопожарной защиты, операционных и реанимационно-анестезионного оборудования больниц и стационаров, в местах большого количества скопления людей (больницы, школы, сады, торговые центры, аэропорты, вокзалы, метро), а также в других важных системах жизнеобеспечения, которые должны сохранять работоспособность в условиях пожара. | Уточняйте у менеджера | Уточняйте у менеджера
00-00062495 | 1102669 | REXANT | Кабель симметричной парной скрутки, огнестойкий, безгалогенный, не распространяющий горение при групповой прокладке и не выделяющий коррозионно-активных газообразных продуктов при горении и тлении. Кабель состоит из однопроволочного медного проводника, изоляции из огнестойкой керамизирующейся кремнийорганической резины, дренажного медного проводника и оболочки из ПВХ пластиката, не содержащей галогенов. Кабель сохраняет работоспособность в условиях пожара в течение 180 минут. Номинальное напряжение тока до 300 В, частотой 50 Гц. Применяется для одиночной или групповой прокладки (с учетом объема горючей загрузки) цепей питания электроприемников систем противопожарной защиты, операционных и реанимационно-анестезионного оборудования больниц и стационаров, в местах большого количества скопления людей (больницы, школы, сады, торговые центры, аэропорты, вокзалы, метро), а также в других важных системах жизнеобеспечения, которые должны сохранять работоспособность в условиях пожара. | Уточняйте у менеджера | Уточняйте у менеджера
00-00062489 | 1104130 | REXANT | Кабель симметричной парной скрутки, огнестойкий, безгалогенный, не распространяющий горение при групповой прокладке и не выделяющий коррозионно-активных газообразных продуктов при горении и тлении. Кабель состоит из однопроволочного медного проводника, изоляции из огнестойкой керамизирующейся кремнийорганической резины, дренажного медного проводника и оболочки из ПВХ пластиката, не содержащей галогенов. Кабель сохраняет работоспособность в условиях пожара в течение 180 минут. Номинальное напряжение тока до 300 В, частотой 50 Гц. Применяется для одиночной или групповой прокладки (с учетом объема горючей загрузки) цепей питания электроприемников систем противопожарной защиты, операционных и реанимационно-анестезионного оборудования больниц и стационаров, в местах большого количества скопления людей (больницы, школы, сады, торговые центры, аэропорты, вокзалы, метро), а также в других важных системах жизнеобеспечения, которые должны сохранять работоспособность в условиях пожара. | Уточняйте у менеджера | Уточняйте у менеджера
00-00062492 | 1104495 | REXANT | Кабель симметричной парной скрутки, огнестойкий, безгалогенный, не распространяющий горение при групповой прокладке и не выделяющий коррозионно-активных газообразных продуктов при горении и тлении. Кабель состоит из однопроволочного медного проводника, изоляции из огнестойкой керамизирующейся кремнийорганической резины, дренажного медного проводника и оболочки из ПВХ пластиката, не содержащей галогенов. Кабель сохраняет работоспособность в условиях пожара в течение 180 минут. Номинальное напряжение тока до 300 В, частотой 50 Гц. Применяется для одиночной или групповой прокладки (с учетом объема горючей загрузки) цепей питания электроприемников систем противопожарной защиты, операционных и реанимационно-анестезионного оборудования больниц и стационаров, в местах большого количества скопления людей (больницы, школы, сады, торговые центры, аэропорты, вокзалы, метро), а также в других важных системах жизнеобеспечения, которые должны сохранять работоспособность в условиях пожара. | Уточняйте у менеджера | Уточняйте у менеджера
00-00062426 | 1095730 | REXANT | Кабель симметричной парной скрутки, огнестойкий, не распространяющий горение при групповой прокладке, с пониженным дымо- и газовыделением. Кабель состоит из однопроволочного медного проводника, изоляции из огнестойкой керамизирующейся кремнийорганической резины, дренажного медного проводника и оболочки из ПВХ пластиката с пониженным дымо- и газовыделением. Кабель сохраняет работоспособность в условиях пожара в течение 180 минут. Номинальное напряжение тока до 300 В, частотой 50 Гц. Применяется для одиночной или групповой прокладки (с учетом объема горючей загрузки) цепей питания электроприемников систем противопожарной защиты, операционных и реанимационно-анестезионного оборудования больниц и стационаров, а также в других важных системах жизнеобеспечения, которые должны сохранять работоспособность в условиях пожара. | Уточняйте у менеджера | Уточняйте у менеджера
00-00062428 | 1096095 | REXANT | Кабель симметричной парной скрутки, огнестойкий, не распространяющий горение при групповой прокладке, с пониженным дымо- и газовыделением. Кабель состоит из однопроволочного медного проводника, изоляции из огнестойкой керамизирующейся кремнийорганической резины, дренажного медного проводника и оболочки из ПВХ пластиката с пониженным дымо- и газовыделением. Кабель сохраняет работоспособность в условиях пожара в течение 180 минут. Номинальное напряжение тока до 300 В, частотой 50 Гц. Применяется для одиночной или групповой прокладки (с учетом объема горючей загрузки) цепей питания электроприемников систем противопожарной защиты, операционных и реанимационно-анестезионного оборудования больниц и стационаров, а также в других важных системах жизнеобеспечения, которые должны сохранять работоспособность в условиях пожара. | Уточняйте у менеджера | Уточняйте у менеджера
00-00032018 | 1096460 | REXANT | Кабель симметричной парной скрутки, огнестойкий, не распространяющий горение при групповой прокладке, с пониженным дымо- и газовыделением. Кабель состоит из однопроволочного медного проводника, изоляции из огнестойкой керамизирующейся кремнийорганической резины, дренажного медного проводника и оболочки из ПВХ пластиката с пониженным дымо- и газовыделением. Кабель сохраняет работоспособность в условиях пожара в течение 180 минут. Номинальное напряжение тока до 300 В, частотой 50 Гц. Применяется для одиночной или групповой прокладки (с учетом объема горючей загрузки) цепей питания электроприемников систем противопожарной защиты, операционных и реанимационно-анестезионного оборудования больниц и стационаров, а также в других важных системах жизнеобеспечения, которые должны сохранять работоспособность в условиях пожара. | Уточняйте у менеджера | Уточняйте у менеджера
00-00032019 | 1096825 | REXANT | Кабель симметричной парной скрутки, огнестойкий, не распространяющий горение при групповой прокладке, с пониженным дымо- и газовыделением. Кабель состоит из однопроволочного медного проводника, изоляции из огнестойкой керамизирующейся кремнийорганической резины, дренажного медного проводника и оболочки из ПВХ пластиката с пониженным дымо- и газовыделением. Кабель сохраняет работоспособность в условиях пожара в течение 180 минут. Номинальное напряжение тока до 300 В, частотой 50 Гц. Применяется для одиночной или групповой прокладки (с учетом объема горючей загрузки) цепей питания электроприемников систем противопожарной защиты, операционных и реанимационно-анестезионного оборудования больниц и стационаров, а также в других важных системах жизнеобеспечения, которые должны сохранять работоспособность в условиях пожара. | Уточняйте у менеджера | Уточняйте у менеджера
00-00062423 | 1097190 | REXANT | Кабель симметричной парной скрутки, огнестойкий, не распространяющий горение при групповой прокладке, с пониженным дымо- и газовыделением. Кабель состоит из однопроволочного медного проводника, изоляции из огнестойкой керамизирующейся кремнийорганической резины, дренажного медного проводника и оболочки из ПВХ пластиката с пониженным дымо- и газовыделением. Кабель сохраняет работоспособность в условиях пожара в течение 180 минут. Номинальное напряжение тока до 300 В, частотой 50 Гц. Применяется для одиночной или групповой прокладки (с учетом объема горючей загрузки) цепей питания электроприемников систем противопожарной защиты, операционных и реанимационно-анестезионного оборудования больниц и стационаров, а также в других важных системах жизнеобеспечения, которые должны сохранять работоспособность в условиях пожара. | Уточняйте у менеджера | Уточняйте у менеджера
00-00032020 | 1097556 | REXANT | Кабель симметричной парной скрутки, огнестойкий, не распространяющий горение при групповой прокладке, с пониженным дымо- и газовыделением. Кабель состоит из однопроволочного медного проводника, изоляции из огнестойкой керамизирующейся кремнийорганической резины, дренажного медного проводника и оболочки из ПВХ пластиката с пониженным дымо- и газовыделением. Кабель сохраняет работоспособность в условиях пожара в течение 180 минут. Номинальное напряжение тока до 300 В, частотой 50 Гц. Применяется для одиночной или групповой прокладки (с учетом объема горючей загрузки) цепей питания электроприемников систем противопожарной защиты, операционных и реанимационно-анестезионного оборудования больниц и стационаров, а также в других важных системах жизнеобеспечения, которые должны сохранять работоспособность в условиях пожара. | Уточняйте у менеджера | Уточняйте у менеджера
00-00062437 | 1097921 | REXANT | Кабель симметричной парной скрутки, огнестойкий, не распространяющий горение при групповой прокладке, с пониженным дымо- и газовыделением. Кабель состоит из однопроволочного медного проводника, изоляции из огнестойкой керамизирующейся кремнийорганической резины, дренажного медного проводника и оболочки из ПВХ пластиката с пониженным дымо- и газовыделением. Кабель сохраняет работоспособность в условиях пожара в течение 180 минут. Номинальное напряжение тока до 300 В, частотой 50 Гц. Применяется для одиночной или групповой прокладки (с учетом объема горючей загрузки) цепей питания электроприемников систем противопожарной защиты, операционных и реанимационно-анестезионного оборудования больниц и стационаров, а также в других важных системах жизнеобеспечения, которые должны сохранять работоспособность в условиях пожара. | Уточняйте у менеджера | Уточняйте у менеджера
00-00062425 | 1098286 | REXANT | Кабель симметричной парной скрутки, огнестойкий, не распространяющий горение при групповой прокладке, с пониженным дымо- и газовыделением. Кабель состоит из однопроволочного медного проводника, изоляции из огнестойкой керамизирующейся кремнийорганической резины, дренажного медного проводника и оболочки из ПВХ пластиката с пониженным дымо- и газовыделением. Кабель сохраняет работоспособность в условиях пожара в течение 180 минут. Номинальное напряжение тока до 300 В, частотой 50 Гц. Применяется для одиночной или групповой прокладки (с учетом объема горючей загрузки) цепей питания электроприемников систем противопожарной защиты, операционных и реанимационно-анестезионного оборудования больниц и стационаров, а также в других важных системах жизнеобеспечения, которые должны сохранять работоспособность в условиях пожара. | Уточняйте у менеджера | Уточняйте у менеджера
00-00032021 | 1099017 | REXANT | Кабель симметричной парной скрутки, огнестойкий, не распространяющий горение при групповой прокладке, с пониженным дымо- и газовыделением. Кабель состоит из однопроволочного медного проводника, изоляции из огнестойкой керамизирующейся кремнийорганической резины, дренажного медного проводника и оболочки из ПВХ пластиката с пониженным дымо- и газовыделением. Кабель сохраняет работоспособность в условиях пожара в течение 180 минут. Номинальное напряжение тока до 300 В, частотой 50 Гц. Применяется для одиночной или групповой прокладки (с учетом объема горючей загрузки) цепей питания электроприемников систем противопожарной защиты, операционных и реанимационно-анестезионного оборудования больниц и стационаров, а также в других важных системах жизнеобеспечения, которые должны сохранять работоспособность в условиях пожара. | Уточняйте у менеджера | Уточняйте у менеджера
00-00035072 | 1099382 | REXANT | Кабель симметричной парной скрутки, огнестойкий, не распространяющий горение при групповой прокладке, с пониженным дымо- и газовыделением. Кабель состоит из однопроволочного медного проводника, изоляции из огнестойкой керамизирующейся кремнийорганической резины, дренажного медного проводника и оболочки из ПВХ пластиката с пониженным дымо- и газовыделением. Кабель сохраняет работоспособность в условиях пожара в течение 180 минут. Номинальное напряжение тока до 300 В, частотой 50 Гц. Применяется для одиночной или групповой прокладки (с учетом объема горючей загрузки) цепей питания электроприемников систем противопожарной защиты, операционных и реанимационно-анестезионного оборудования больниц и стационаров, а также в других важных системах жизнеобеспечения, которые должны сохранять работоспособность в условиях пожара. | Уточняйте у менеджера | Уточняйте у менеджера
00-00062429 | 1099747 | REXANT | Кабель симметричной парной скрутки, огнестойкий, не распространяющий горение при групповой прокладке, с пониженным дымо- и газовыделением. Кабель состоит из однопроволочного медного проводника, изоляции из огнестойкой керамизирующейся кремнийорганической резины, дренажного медного проводника и оболочки из ПВХ пластиката с пониженным дымо- и газовыделением. Кабель сохраняет работоспособность в условиях пожара в течение 180 минут. Номинальное напряжение тока до 300 В, частотой 50 Гц. Применяется для одиночной или групповой прокладки (с учетом объема горючей загрузки) цепей питания электроприемников систем противопожарной защиты, операционных и реанимационно-анестезионного оборудования больниц и стационаров, а также в других важных системах жизнеобеспечения, которые должны сохранять работоспособность в условиях пожара. | Уточняйте у менеджера | Уточняйте у менеджера
00-00062475 | 1106687 | REXANT | Кабель симметричной парной скрутки, огнестойкий, безгалогенный, не распространяющий горение при групповой прокладке и не выделяющий коррозионно-активных газообразных продуктов при горении и тлении, низкий уровень токсичности. Кабель состоит из однопроволочного медного проводника, изоляции из огнестойкой керамизирующейся кремнийорганической резины, дренажного медного проводника и оболочки из ПВХ пластиката пониженной пожарной опасности с низким дымо- газовыделением и низкой токсичностью. Кабель сохраняет работоспособность в условиях пожара в течение 180 минут. Номинальное напряжение тока до 300 В, частотой 50 Гц. Применяется для одиночной или групповой прокладки (с учетом объема горючей загрузки) цепей питания электроприемников систем противопожарной защиты, операционных и реанимационно-анестезионного оборудования больниц и стационаров, в местах большого количества скопления людей (больницы, школы, сады, торговые центры, аэропорты, вокзалы, метро), а также в других важных системах жизне | Уточняйте у менеджера | Уточняйте у менеджера
00-00062471 | 1107052 | REXANT | Кабель симметричной парной скрутки, огнестойкий, безгалогенный, не распространяющий горение при групповой прокладке и не выделяющий коррозионно-активных газообразных продуктов при горении и тлении, низкий уровень токсичности. Кабель состоит из однопроволочного медного проводника, изоляции из огнестойкой керамизирующейся кремнийорганической резины, дренажного медного проводника и оболочки из ПВХ пластиката пониженной пожарной опасности с низким дымо- газовыделением и низкой токсичностью. Кабель сохраняет работоспособность в условиях пожара в течение 180 минут. Номинальное напряжение тока до 300 В, частотой 50 Гц. Применяется для одиночной или групповой прокладки (с учетом объема горючей загрузки) цепей питания электроприемников систем противопожарной защиты, операционных и реанимационно-анестезионного оборудования больниц и стационаров, в местах большого количества скопления людей (больницы, школы, сады, торговые центры, аэропорты, вокзалы, метро), а также в других важных системах жизне | Уточняйте у менеджера | Уточняйте у менеджера
00-00062472 | 1107417 | REXANT | Кабель симметричной парной скрутки, огнестойкий, безгалогенный, не распространяющий горение при групповой прокладке и не выделяющий коррозионно-активных газообразных продуктов при горении и тлении, низкий уровень токсичности. Кабель состоит из однопроволочного медного проводника, изоляции из огнестойкой керамизирующейся кремнийорганической резины, дренажного медного проводника и оболочки из ПВХ пластиката пониженной пожарной опасности с низким дымо- газовыделением и низкой токсичностью. Кабель сохраняет работоспособность в условиях пожара в течение 180 минут. Номинальное напряжение тока до 300 В, частотой 50 Гц. Применяется для одиночной или групповой прокладки (с учетом объема горючей загрузки) цепей питания электроприемников систем противопожарной защиты, операционных и реанимационно-анестезионного оборудования больниц и стационаров, в местах большого количества скопления людей (больницы, школы, сады, торговые центры, аэропорты, вокзалы, метро), а также в других важных системах жизне | Уточняйте у менеджера | Уточняйте у менеджера
00-00062474 | 1107783 | REXANT | Кабель симметричной парной скрутки, огнестойкий, безгалогенный, не распространяющий горение при групповой прокладке и не выделяющий коррозионно-активных газообразных продуктов при горении и тлении, низкий уровень токсичности. Кабель состоит из однопроволочного медного проводника, изоляции из огнестойкой керамизирующейся кремнийорганической резины, дренажного медного проводника и оболочки из ПВХ пластиката пониженной пожарной опасности с низким дымо- газовыделением и низкой токсичностью. Кабель сохраняет работоспособность в условиях пожара в течение 180 минут. Номинальное напряжение тока до 300 В, частотой 50 Гц. Применяется для одиночной или групповой прокладки (с учетом объема горючей загрузки) цепей питания электроприемников систем противопожарной защиты, операционных и реанимационно-анестезионного оборудования больниц и стационаров, в местах большого количества скопления людей (больницы, школы, сады, торговые центры, аэропорты, вокзалы, метро), а также в других важных системах жизне | Уточняйте у менеджера | Уточняйте у менеджера
00-00062487 | 1108513 | REXANT | Кабель симметричной парной скрутки, огнестойкий, безгалогенный, не распространяющий горение при групповой прокладке и не выделяющий коррозионно-активных газообразных продуктов при горении и тлении, низкий уровень токсичности. Кабель состоит из однопроволочного медного проводника, изоляции из огнестойкой керамизирующейся кремнийорганической резины, дренажного медного проводника и оболочки из ПВХ пластиката пониженной пожарной опасности с низким дымо- газовыделением и низкой токсичностью. Кабель сохраняет работоспособность в условиях пожара в течение 180 минут. Номинальное напряжение тока до 300 В, частотой 50 Гц. Применяется для одиночной или групповой прокладки (с учетом объема горючей загрузки) цепей питания электроприемников систем противопожарной защиты, операционных и реанимационно-анестезионного оборудования больниц и стационаров, в местах большого количества скопления людей (больницы, школы, сады, торговые центры, аэропорты, вокзалы, метро), а также в других важных системах жизне | Уточняйте у менеджера | Уточняйте у менеджера
00-00062482 | 1109244 | REXANT | Кабель симметричной парной скрутки, огнестойкий, безгалогенный, не распространяющий горение при групповой прокладке и не выделяющий коррозионно-активных газообразных продуктов при горении и тлении, низкий уровень токсичности. Кабель состоит из однопроволочного медного проводника, изоляции из огнестойкой керамизирующейся кремнийорганической резины, дренажного медного проводника и оболочки из ПВХ пластиката пониженной пожарной опасности с низким дымо- газовыделением и низкой токсичностью. Кабель сохраняет работоспособность в условиях пожара в течение 180 минут. Номинальное напряжение тока до 300 В, частотой 50 Гц. Применяется для одиночной или групповой прокладки (с учетом объема горючей загрузки) цепей питания электроприемников систем противопожарной защиты, операционных и реанимационно-анестезионного оборудования больниц и стационаров, в местах большого количества скопления людей (больницы, школы, сады, торговые центры, аэропорты, вокзалы, метро), а также в других важных системах жизне | Уточняйте у менеджера | Уточняйте у менеджера
00-00062479 | 1109609 | REXANT | Кабель симметричной парной скрутки, огнестойкий, безгалогенный, не распространяющий горение при групповой прокладке и не выделяющий коррозионно-активных газообразных продуктов при горении и тлении, низкий уровень токсичности. Кабель состоит из однопроволочного медного проводника, изоляции из огнестойкой керамизирующейся кремнийорганической резины, дренажного медного проводника и оболочки из ПВХ пластиката пониженной пожарной опасности с низким дымо- газовыделением и низкой токсичностью. Кабель сохраняет работоспособность в условиях пожара в течение 180 минут. Номинальное напряжение тока до 300 В, частотой 50 Гц. Применяется для одиночной или групповой прокладки (с учетом объема горючей загрузки) цепей питания электроприемников систем противопожарной защиты, операционных и реанимационно-анестезионного оборудования больниц и стационаров, в местах большого количества скопления людей (больницы, школы, сады, торговые центры, аэропорты, вокзалы, метро), а также в других важных системах жизне | Уточняйте у менеджера | Уточняйте у менеджера
00-00062477 | 1109974 | REXANT | Кабель симметричной парной скрутки, огнестойкий, безгалогенный, не распространяющий горение при групповой прокладке и не выделяющий коррозионно-активных газообразных продуктов при горении и тлении, низкий уровень токсичности. Кабель состоит из однопроволочного медного проводника, изоляции из огнестойкой керамизирующейся кремнийорганической резины, дренажного медного проводника и оболочки из ПВХ пластиката пониженной пожарной опасности с низким дымо- газовыделением и низкой токсичностью. Кабель сохраняет работоспособность в условиях пожара в течение 180 минут. Номинальное напряжение тока до 300 В, частотой 50 Гц. Применяется для одиночной или групповой прокладки (с учетом объема горючей загрузки) цепей питания электроприемников систем противопожарной защиты, операционных и реанимационно-анестезионного оборудования больниц и стационаров, в местах большого количества скопления людей (больницы, школы, сады, торговые центры, аэропорты, вокзалы, метро), а также в других важных системах жизне | Уточняйте у менеджера | Уточняйте у менеджера
00-00062499 | 01-4916-1 | REXANT | Кабель симметричный парной скрутки, огнестойкий, безгалогенный, не распространяющий горение при групповой прокладке и не выделяющий коррозионно-активных газообразных продуктов при горении и тлении. Кабель состоит из однопроволочного медного проводника, изоляции из огнестойкой керамизирующейся кремнийорганической резины, дренажного медного проводника, экрана из алюминиевой фольги и оболочки из ПВХ пластиката, не содержащей галогенов. Кабель сохраняет работоспособность в условиях пожара в течение 180 минут. Номинальное напряжение тока до 300 В, частотой 50 Гц. Применяется для одиночной или групповой прокладки (с учетом объема горючей загрузки) цепей питания электроприемников систем противопожарной защиты, операционных и реанимационно-анестезионного оборудования больниц и стационаров, в местах большого количества скопления людей (больницы, школы, сады, торговые центры, аэропорты, вокзалы, метро), а также в других важных системах жизнеобеспечения, которые должны сохранять работоспособность | Уточняйте у менеджера | Уточняйте у менеджера
00-00062494 | 01-4917-1 | REXANT | Кабель симметричный парной скрутки, огнестойкий, безгалогенный, не распространяющий горение при групповой прокладке и не выделяющий коррозионно-активных газообразных продуктов при горении и тлении. Кабель состоит из однопроволочного медного проводника, изоляции из огнестойкой керамизирующейся кремнийорганической резины, дренажного медного проводника, экрана из алюминиевой фольги и оболочки из ПВХ пластиката, не содержащей галогенов. Кабель сохраняет работоспособность в условиях пожара в течение 180 минут. Номинальное напряжение тока до 300 В, частотой 50 Гц. Применяется для одиночной или групповой прокладки (с учетом объема горючей загрузки) цепей питания электроприемников систем противопожарной защиты, операционных и реанимационно-анестезионного оборудования больниц и стационаров, в местах большого количества скопления людей (больницы, школы, сады, торговые центры, аэропорты, вокзалы, метро), а также в других важных системах жизнеобеспечения, которые должны сохранять работоспособность | Уточняйте у менеджера | Уточняйте у менеджера
00-00062498 | 01-4918-1 | REXANT | Кабель симметричный парной скрутки, огнестойкий, безгалогенный, не распространяющий горение при групповой прокладке и не выделяющий коррозионно-активных газообразных продуктов при горении и тлении. Кабель состоит из однопроволочного медного проводника, изоляции из огнестойкой керамизирующейся кремнийорганической резины, дренажного медного проводника, экрана из алюминиевой фольги и оболочки из ПВХ пластиката, не содержащей галогенов. Кабель сохраняет работоспособность в условиях пожара в течение 180 минут. Номинальное напряжение тока до 300 В, частотой 50 Гц. Применяется для одиночной или групповой прокладки (с учетом объема горючей загрузки) цепей питания электроприемников систем противопожарной защиты, операционных и реанимационно-анестезионного оборудования больниц и стационаров, в местах большого количества скопления людей (больницы, школы, сады, торговые центры, аэропорты, вокзалы, метро), а также в других важных системах жизнеобеспечения, которые должны сохранять работоспособность | Уточняйте у менеджера | Уточняйте у менеджера
00-00062500 | 01-4919-1 | REXANT | Кабель симметричный парной скрутки, огнестойкий, безгалогенный, не распространяющий горение при групповой прокладке и не выделяющий коррозионно-активных газообразных продуктов при горении и тлении. Кабель состоит из однопроволочного медного проводника, изоляции из огнестойкой керамизирующейся кремнийорганической резины, дренажного медного проводника, экрана из алюминиевой фольги и оболочки из ПВХ пластиката, не содержащей галогенов. Кабель сохраняет работоспособность в условиях пожара в течение 180 минут. Номинальное напряжение тока до 300 В, частотой 50 Гц. Применяется для одиночной или групповой прокладки (с учетом объема горючей загрузки) цепей питания электроприемников систем противопожарной защиты, операционных и реанимационно-анестезионного оборудования больниц и стационаров, в местах большого количества скопления людей (больницы, школы, сады, торговые центры, аэропорты, вокзалы, метро), а также в других важных системах жизнеобеспечения, которые должны сохранять работоспособность | Уточняйте у менеджера | Уточняйте у менеджера
00-00062493 | 01-4923-1 | REXANT | Кабель симметричный парной скрутки, огнестойкий, безгалогенный, не распространяющий горение при групповой прокладке и не выделяющий коррозионно-активных газообразных продуктов при горении и тлении. Кабель состоит из однопроволочного медного проводника, изоляции из огнестойкой керамизирующейся кремнийорганической резины, дренажного медного проводника, экрана из алюминиевой фольги и оболочки из ПВХ пластиката, не содержащей галогенов. Кабель сохраняет работоспособность в условиях пожара в течение 180 минут. Номинальное напряжение тока до 300 В, частотой 50 Гц. Применяется для одиночной или групповой прокладки (с учетом объема горючей загрузки) цепей питания электроприемников систем противопожарной защиты, операционных и реанимационно-анестезионного оборудования больниц и стационаров, в местах большого количества скопления людей (больницы, школы, сады, торговые центры, аэропорты, вокзалы, метро), а также в других важных системах жизнеобеспечения, которые должны сохранять работоспособность | Уточняйте у менеджера | Уточняйте у менеджера
00-00062497 | 01-4924-1 | REXANT | Кабель симметричный парной скрутки, огнестойкий, безгалогенный, не распространяющий горение при групповой прокладке и не выделяющий коррозионно-активных газообразных продуктов при горении и тлении. Кабель состоит из однопроволочного медного проводника, изоляции из огнестойкой керамизирующейся кремнийорганической резины, дренажного медного проводника, экрана из алюминиевой фольги и оболочки из ПВХ пластиката, не содержащей галогенов. Кабель сохраняет работоспособность в условиях пожара в течение 180 минут. Номинальное напряжение тока до 300 В, частотой 50 Гц. Применяется для одиночной или групповой прокладки (с учетом объема горючей загрузки) цепей питания электроприемников систем противопожарной защиты, операционных и реанимационно-анестезионного оборудования больниц и стационаров, в местах большого количества скопления людей (больницы, школы, сады, торговые центры, аэропорты, вокзалы, метро), а также в других важных системах жизнеобеспечения, которые должны сохранять работоспособность | Уточняйте у менеджера | Уточняйте у менеджера
00-00062432 | 01-4900-1 | REXANT | Кабель симметричной парной скрутки, огнестойкий, не распространяющий горение при групповой прокладке, с пониженным дымо- и газовыделением. Кабель состоит из однопроволочного медного проводника, изоляции из огнестойкой керамизирующейся кремнийорганической резины, дренажного медного проводника, экрана из алюминиевой фольги и оболочки из ПВХ пластиката с пониженным дымо- и газовыделением. Кабель сохраняет работоспособность в условиях пожара в течение 180 минут. Номинальное напряжение тока до 300 В, частотой 50 Гц. Применяется для одиночной или групповой прокладки (с учетом объема горючей загрузки) цепей питания электроприемников систем противопожарной защиты, операционных и реанимационно-анестезионного оборудования больниц и стационаров, а также в других важных системах жизнеобеспечения, которые должны сохранять работоспособность в условиях пожара. | Уточняйте у менеджера | Уточняйте у менеджера
00-00034343 | 01-4902-1 | REXANT | Кабель симметричной парной скрутки, огнестойкий, не распространяющий горение при групповой прокладке, с пониженным дымо- и газовыделением. Кабель состоит из однопроволочного медного проводника, изоляции из огнестойкой керамизирующейся кремнийорганической резины, дренажного медного проводника, экрана из алюминиевой фольги и оболочки из ПВХ пластиката с пониженным дымо- и газовыделением. Кабель сохраняет работоспособность в условиях пожара в течение 180 минут. Номинальное напряжение тока до 300 В, частотой 50 Гц. Применяется для одиночной или групповой прокладки (с учетом объема горючей загрузки) цепей питания электроприемников систем противопожарной защиты, операционных и реанимационно-анестезионного оборудования больниц и стационаров, а также в других важных системах жизнеобеспечения, которые должны сохранять работоспособность в условиях пожара. | Уточняйте у менеджера | Уточняйте у менеджера
00-00035071 | 01-4903-1 | REXANT | Кабель симметричной парной скрутки, огнестойкий, не распространяющий горение при групповой прокладке, с пониженным дымо- и газовыделением. Кабель состоит из однопроволочного медного проводника, изоляции из огнестойкой керамизирующейся кремнийорганической резины, дренажного медного проводника, экрана из алюминиевой фольги и оболочки из ПВХ пластиката с пониженным дымо- и газовыделением. Кабель сохраняет работоспособность в условиях пожара в течение 180 минут. Номинальное напряжение тока до 300 В, частотой 50 Гц. Применяется для одиночной или групповой прокладки (с учетом объема горючей загрузки) цепей питания электроприемников систем противопожарной защиты, операционных и реанимационно-анестезионного оборудования больниц и стационаров, а также в других важных системах жизнеобеспечения, которые должны сохранять работоспособность в условиях пожара. | Уточняйте у менеджера | Уточняйте у менеджера
00-00062424 | 01-4904-1 | REXANT | Кабель симметричной парной скрутки, огнестойкий, не распространяющий горение при групповой прокладке, с пониженным дымо- и газовыделением. Кабель состоит из однопроволочного медного проводника, изоляции из огнестойкой керамизирующейся кремнийорганической резины, дренажного медного проводника, экрана из алюминиевой фольги и оболочки из ПВХ пластиката с пониженным дымо- и газовыделением. Кабель сохраняет работоспособность в условиях пожара в течение 180 минут. Номинальное напряжение тока до 300 В, частотой 50 Гц. Применяется для одиночной или групповой прокладки (с учетом объема горючей загрузки) цепей питания электроприемников систем противопожарной защиты, операционных и реанимационно-анестезионного оборудования больниц и стационаров, а также в других важных системах жизнеобеспечения, которые должны сохранять работоспособность в условиях пожара. | Уточняйте у менеджера | Уточняйте у менеджера
00-00034344 | 01-4905-1 | REXANT | Кабель симметричной парной скрутки, огнестойкий, не распространяющий горение при групповой прокладке, с пониженным дымо- и газовыделением. Кабель состоит из однопроволочного медного проводника, изоляции из огнестойкой керамизирующейся кремнийорганической резины, дренажного медного проводника, экрана из алюминиевой фольги и оболочки из ПВХ пластиката с пониженным дымо- и газовыделением. Кабель сохраняет работоспособность в условиях пожара в течение 180 минут. Номинальное напряжение тока до 300 В, частотой 50 Гц. Применяется для одиночной или групповой прокладки (с учетом объема горючей загрузки) цепей питания электроприемников систем противопожарной защиты, операционных и реанимационно-анестезионного оборудования больниц и стационаров, а также в других важных системах жизнеобеспечения, которые должны сохранять работоспособность в условиях пожара. | Уточняйте у менеджера | Уточняйте у менеджера
00-00062433 | 01-4907-1 | REXANT | Кабель симметричной парной скрутки, огнестойкий, не распространяющий горение при групповой прокладке, с пониженным дымо- и газовыделением. Кабель состоит из однопроволочного медного проводника, изоляции из огнестойкой керамизирующейся кремнийорганической резины, дренажного медного проводника, экрана из алюминиевой фольги и оболочки из ПВХ пластиката с пониженным дымо- и газовыделением. Кабель сохраняет работоспособность в условиях пожара в течение 180 минут. Номинальное напряжение тока до 300 В, частотой 50 Гц. Применяется для одиночной или групповой прокладки (с учетом объема горючей загрузки) цепей питания электроприемников систем противопожарной защиты, операционных и реанимационно-анестезионного оборудования больниц и стационаров, а также в других важных системах жизнеобеспечения, которые должны сохранять работоспособность в условиях пожара. | Уточняйте у менеджера | Уточняйте у менеджера
00-00034345 | 01-4909-1 | REXANT | Кабель симметричной парной скрутки, огнестойкий, не распространяющий горение при групповой прокладке, с пониженным дымо- и газовыделением. Кабель состоит из однопроволочного медного проводника, изоляции из огнестойкой керамизирующейся кремнийорганической резины, дренажного медного проводника, экрана из алюминиевой фольги и оболочки из ПВХ пластиката с пониженным дымо- и газовыделением. Кабель сохраняет работоспособность в условиях пожара в течение 180 минут. Номинальное напряжение тока до 300 В, частотой 50 Гц. Применяется для одиночной или групповой прокладки (с учетом объема горючей загрузки) цепей питания электроприемников систем противопожарной защиты, операционных и реанимационно-анестезионного оборудования больниц и стационаров, а также в других важных системах жизнеобеспечения, которые должны сохранять работоспособность в условиях пожара. | Уточняйте у менеджера | Уточняйте у менеджера
00-00034346 | 01-4910-1 | REXANT | Кабель симметричной парной скрутки, огнестойкий, не распространяющий горение при групповой прокладке, с пониженным дымо- и газовыделением. Кабель состоит из однопроволочного медного проводника, изоляции из огнестойкой керамизирующейся кремнийорганической резины, дренажного медного проводника, экрана из алюминиевой фольги и оболочки из ПВХ пластиката с пониженным дымо- и газовыделением. Кабель сохраняет работоспособность в условиях пожара в течение 180 минут. Номинальное напряжение тока до 300 В, частотой 50 Гц. Применяется для одиночной или групповой прокладки (с учетом объема горючей загрузки) цепей питания электроприемников систем противопожарной защиты, операционных и реанимационно-анестезионного оборудования больниц и стационаров, а также в других важных системах жизнеобеспечения, которые должны сохранять работоспособность в условиях пожара. | Уточняйте у менеджера | Уточняйте у менеджера
00-00062427 | 01-4911-1 | REXANT | Кабель симметричной парной скрутки, огнестойкий, не распространяющий горение при групповой прокладке, с пониженным дымо- и газовыделением. Кабель состоит из однопроволочного медного проводника, изоляции из огнестойкой керамизирующейся кремнийорганической резины, дренажного медного проводника, экрана из алюминиевой фольги и оболочки из ПВХ пластиката с пониженным дымо- и газовыделением. Кабель сохраняет работоспособность в условиях пожара в течение 180 минут. Номинальное напряжение тока до 300 В, частотой 50 Гц. Применяется для одиночной или групповой прокладки (с учетом объема горючей загрузки) цепей питания электроприемников систем противопожарной защиты, операционных и реанимационно-анестезионного оборудования больниц и стационаров, а также в других важных системах жизнеобеспечения, которые должны сохранять работоспособность в условиях пожара. | Уточняйте у менеджера | Уточняйте у менеджера
00-00062476 | 01-4930-1 | REXANT | Кабель симметричный парной скрутки, огнестойкий, безгалогенный, не распространяющий горение при групповой прокладке и не выделяющий коррозионно-активных газообразных продуктов при горении и тлении, низкий уровень токсичности. Кабель состоит из однопроволочного медного проводника, изоляции из огнестойкой керамизирующейся кремнийорганической резины, дренажного медного проводника, экрана из алюминиевой фольги и оболочки из ПВХ пластиката пониженной пожарной опасности с низким дымо- газовыделением и низкой токсичностью. Кабель сохраняет работоспособность в условиях пожара в течение 180 минут. Номинальное напряжение тока до 300 В, частотой 50 Гц. Применяется для одиночной или групповой прокладки (с учетом объема горючей загрузки) цепей питания электроприемников систем противопожарной защиты, операционных и реанимационно-анестезионного оборудования больниц и стационаров, в местах большого количества скопления людей (больницы, школы, сады, торговые центры, аэропорты, вокзалы, метро), а также | Уточняйте у менеджера | Уточняйте у менеджера
00-00062473 | 01-4931-1 | REXANT | Кабель симметричный парной скрутки, огнестойкий, безгалогенный, не распространяющий горение при групповой прокладке и не выделяющий коррозионно-активных газообразных продуктов при горении и тлении, низкий уровень токсичности. Кабель состоит из однопроволочного медного проводника, изоляции из огнестойкой керамизирующейся кремнийорганической резины, дренажного медного проводника, экрана из алюминиевой фольги и оболочки из ПВХ пластиката пониженной пожарной опасности с низким дымо- газовыделением и низкой токсичностью. Кабель сохраняет работоспособность в условиях пожара в течение 180 минут. Номинальное напряжение тока до 300 В, частотой 50 Гц. Применяется для одиночной или групповой прокладки (с учетом объема горючей загрузки) цепей питания электроприемников систем противопожарной защиты, операционных и реанимационно-анестезионного оборудования больниц и стационаров, в местах большого количества скопления людей (больницы, школы, сады, торговые центры, аэропорты, вокзалы, метро), а также | Уточняйте у менеджера | Уточняйте у менеджера
00-00062485 | 01-4932-1 | REXANT | Кабель симметричный парной скрутки, огнестойкий, безгалогенный, не распространяющий горение при групповой прокладке и не выделяющий коррозионно-активных газообразных продуктов при горении и тлении, низкий уровень токсичности. Кабель состоит из однопроволочного медного проводника, изоляции из огнестойкой керамизирующейся кремнийорганической резины, дренажного медного проводника, экрана из алюминиевой фольги и оболочки из ПВХ пластиката пониженной пожарной опасности с низким дымо- газовыделением и низкой токсичностью. Кабель сохраняет работоспособность в условиях пожара в течение 180 минут. Номинальное напряжение тока до 300 В, частотой 50 Гц. Применяется для одиночной или групповой прокладки (с учетом объема горючей загрузки) цепей питания электроприемников систем противопожарной защиты, операционных и реанимационно-анестезионного оборудования больниц и стационаров, в местах большого количества скопления людей (больницы, школы, сады, торговые центры, аэропорты, вокзалы, метро), а также | Уточняйте у менеджера | Уточняйте у менеджера
00-00062483 | 01-4937-1 | REXANT | Кабель симметричный парной скрутки, огнестойкий, безгалогенный, не распространяющий горение при групповой прокладке и не выделяющий коррозионно-активных газообразных продуктов при горении и тлении, низкий уровень токсичности. Кабель состоит из однопроволочного медного проводника, изоляции из огнестойкой керамизирующейся кремнийорганической резины, дренажного медного проводника, экрана из алюминиевой фольги и оболочки из ПВХ пластиката пониженной пожарной опасности с низким дымо- газовыделением и низкой токсичностью. Кабель сохраняет работоспособность в условиях пожара в течение 180 минут. Номинальное напряжение тока до 300 В, частотой 50 Гц. Применяется для одиночной или групповой прокладки (с учетом объема горючей загрузки) цепей питания электроприемников систем противопожарной защиты, операционных и реанимационно-анестезионного оборудования больниц и стационаров, в местах большого количества скопления людей (больницы, школы, сады, торговые центры, аэропорты, вокзалы, метро), а также | Уточняйте у менеджера | Уточняйте у менеджера
00-00062481 | 01-4938-1 | REXANT | Кабель симметричный парной скрутки, огнестойкий, безгалогенный, не распространяющий горение при групповой прокладке и не выделяющий коррозионно-активных газообразных продуктов при горении и тлении, низкий уровень токсичности. Кабель состоит из однопроволочного медного проводника, изоляции из огнестойкой керамизирующейся кремнийорганической резины, дренажного медного проводника, экрана из алюминиевой фольги и оболочки из ПВХ пластиката пониженной пожарной опасности с низким дымо- газовыделением и низкой токсичностью. Кабель сохраняет работоспособность в условиях пожара в течение 180 минут. Номинальное напряжение тока до 300 В, частотой 50 Гц. Применяется для одиночной или групповой прокладки (с учетом объема горючей загрузки) цепей питания электроприемников систем противопожарной защиты, операционных и реанимационно-анестезионного оборудования больниц и стационаров, в местах большого количества скопления людей (больницы, школы, сады, торговые центры, аэропорты, вокзалы, метро), а также | Уточняйте у менеджера | Уточняйте у менеджера
03-00006056 | Кабель КЭ1 | КБ Прибор | Кабель электрический, используется для моделей “Пульсар1-011Н”, “Пульсар1-011С”. | 172.19 | 172.19
03-00009393 | Кабель КЭ1 мет. рук. | КБ Прибор | Кабель электрический, используется для модификаций: “Пульсар 1-011ПН”, “Пульсар 1-011ПНТ”, “Пульсар 1-011ПНК”, в оцинкованном металлорукаве. | Уточняйте у менеджера | Уточняйте у менеджера
03-00009281 | Кабель КЭ1 нерж. мет. рук. | КБ Прибор | Кабель электрический, используется для модификаций: “Пульсар 1-011ПС”, “Пульсар 1-011ПCТ”, “Пульсар 1-01ПСК”, в нержавеющем металлорукаве. | Уточняйте у менеджера | Уточняйте у менеджера
03-00010836 | Кабель КЭ2 нерж. мет. рук. | КБ Прибор | Кабель электрический, используется для моделей АПИ “Пульсар3-014”, АПИ “Пульсар3-014К”. Имеет разъемное соединение для подключения к электронному блоку. Оснащен тестовым каналом для проверки исправности АПИ. Оболочка IP66. В нержавеющем металлорукаве. | 2045.18 | 2045.18
00-00026144 | Кабель КЭ51 | КБ Прибор | Кабель электрический, используется для соединения детекторных блоков Пульсар 53 между собой и с блоком обработки “Пульсар 53”. | Уточняйте у менеджера | Уточняйте у менеджера
00-00015688 | Кабель КЭ51 мет. рук. | КБ Прибор | Кабель электрический, используется для соединения детекторных блоков Пульсар 53 между собой и с блоком обработки “Пульсар 53” в промышленных помещениях, требующих механической защиты шлейфов. 2 "витых пары в экране", в оцинкованном металлорукаве. | 1030.14 | 1030.14
00-00039311 | Кабель КЭ51 нерж. мет. рук. | КБ Прибор | Кабель электрический, используется для соединения детекторных блоков Пульсар 53 между собой и с блоком обработки “Пульсар 53” в промышленных помещениях, требующих механической защиты шлейфов. 2 "витых пары в экране", в нержавеющем металлорукаве. | 1573.92 | 1573.92
00-00015074 | КМВВ 1х2х0,75 | КабельЭлектросвязь | Кабель для систем пожарной и охранной сигнализации с изоляцией и оболочкой из ПВХ пластиката.Применяются для монтажа систем пожарной сигнализации, а также систем контроля и управления, однопроволочные из медной мягкой проволоки соответствуют классу 1 по ГОСТ 22483, классу 3 для 7-ми проволочных жил. Кабели с гибкими жилами имеют маркировку - «Г».Изоляция токопроводящих жил: в виде сплошного концентрического слоя из поливинилхлоридного пластиката.Скрутка: две изолированные жилы скручиваются в пару, В плоских кабелях 2 пары располагаются параллельно в одной плоскости. В круглых кабелях (до 10 пар), пары скручиваются между собой в сердечник.Оболочка: поверх скрученных пар накладывается оболочка из поливинилхлоридного пластиката.Цвет оболочки — красный. | 36.74 | 34.26
00-00015076 | КМВВ 1х2х1,0 | КабельЭлектросвязь | Кабель для систем пожарной и охранной сигнализации с изоляцией и оболочкой из ПВХ пластиката.Применяются для монтажа систем пожарной сигнализации, а также систем контроля и управления, однопроволочные из медной мягкой проволоки соответствуют классу 1 по ГОСТ 22483, классу 3 для 7-ми проволочных жил. Кабели с гибкими жилами имеют маркировку - «Г».Изоляция токопроводящих жил: в виде сплошного концентрического слоя из поливинилхлоридного пластиката.Скрутка: две изолированные жилы скручиваются в пару, В плоских кабелях 2 пары располагаются параллельно в одной плоскости. В круглых кабелях (до 10 пар), пары скручиваются между собой в сердечник.Оболочка: поверх скрученных пар накладывается оболочка из поливинилхлоридного пластиката.Цвет оболочки — красный. | 46.52 | 43.38
00-00015078 | КМВВ 1х2х1,5 | КабельЭлектросвязь | Кабель для систем пожарной и охранной сигнализации с изоляцией и оболочкой из ПВХ пластиката.Применяются для монтажа систем пожарной сигнализации, а также систем контроля и управления, однопроволочные из медной мягкой проволоки соответствуют классу 1 по ГОСТ 22483, классу 3 для 7-ми проволочных жил. Кабели с гибкими жилами имеют маркировку - «Г».Изоляция токопроводящих жил: в виде сплошного концентрического слоя из поливинилхлоридного пластиката.Скрутка: две изолированные жилы скручиваются в пару, В плоских кабелях 2 пары располагаются параллельно в одной плоскости. В круглых кабелях (до 10 пар), пары скручиваются между собой в сердечник.Оболочка: поверх скрученных пар накладывается оболочка из поливинилхлоридного пластиката.Цвет оболочки — красный. | 65.08 | 60.68
00-00015080 | КМВВ 1х2х2,5 | КабельЭлектросвязь | Кабель для систем пожарной и охранной сигнализации с изоляцией и оболочкой из ПВХ пластиката.Применяются для монтажа систем пожарной сигнализации, а также систем контроля и управления, однопроволочные из медной мягкой проволоки соответствуют классу 1 по ГОСТ 22483, классу 3 для 7-ми проволочных жил. Кабели с гибкими жилами имеют маркировку - «Г».Изоляция токопроводящих жил: в виде сплошного концентрического слоя из поливинилхлоридного пластиката.Скрутка: две изолированные жилы скручиваются в пару, В плоских кабелях 2 пары располагаются параллельно в одной плоскости. В круглых кабелях (до 10 пар), пары скручиваются между собой в сердечник.Оболочка: поверх скрученных пар накладывается оболочка из поливинилхлоридного пластиката.Цвет оболочки — красный. | 103.44 | 96.45
00-00015073 | КМВВ 2х2х0,5 | КабельЭлектросвязь | Кабель для систем пожарной и охранной сигнализации с изоляцией и оболочкой из ПВХ пластиката.Применяются для монтажа систем пожарной сигнализации, а также систем контроля и управления, однопроволочные из медной мягкой проволоки соответствуют классу 1 по ГОСТ 22483, классу 3 для 7-ми проволочных жил. Кабели с гибкими жилами имеют маркировку - «Г».Изоляция токопроводящих жил: в виде сплошного концентрического слоя из поливинилхлоридного пластиката.Скрутка: две изолированные жилы скручиваются в пару, В плоских кабелях 2 пары располагаются параллельно в одной плоскости. В круглых кабелях (до 10 пар), пары скручиваются между собой в сердечник.Оболочка: поверх скрученных пар накладывается оболочка из поливинилхлоридного пластиката.Цвет оболочки — красный. | 49.04 | 45.73
00-00015075 | КМВВ 2х2х0,75 | КабельЭлектросвязь | Кабель для систем пожарной и охранной сигнализации с изоляцией и оболочкой из ПВХ пластиката.Применяются для монтажа систем пожарной сигнализации, а также систем контроля и управления, однопроволочные из медной мягкой проволоки соответствуют классу 1 по ГОСТ 22483, классу 3 для 7-ми проволочных жил. Кабели с гибкими жилами имеют маркировку - «Г».Изоляция токопроводящих жил: в виде сплошного концентрического слоя из поливинилхлоридного пластиката.Скрутка: две изолированные жилы скручиваются в пару, В плоских кабелях 2 пары располагаются параллельно в одной плоскости. В круглых кабелях (до 10 пар), пары скручиваются между собой в сердечник.Оболочка: поверх скрученных пар накладывается оболочка из поливинилхлоридного пластиката.Цвет оболочки — красный. | 69.56 | 64.86
00-00015077 | КМВВ 2х2х1,0 | КабельЭлектросвязь | Кабель для систем пожарной и охранной сигнализации с изоляцией и оболочкой из ПВХ пластиката.Применяются для монтажа систем пожарной сигнализации, а также систем контроля и управления, однопроволочные из медной мягкой проволоки соответствуют классу 1 по ГОСТ 22483, классу 3 для 7-ми проволочных жил. Кабели с гибкими жилами имеют маркировку - «Г».Изоляция токопроводящих жил: в виде сплошного концентрического слоя из поливинилхлоридного пластиката.Скрутка: две изолированные жилы скручиваются в пару, В плоских кабелях 2 пары располагаются параллельно в одной плоскости. В круглых кабелях (до 10 пар), пары скручиваются между собой в сердечник.Оболочка: поверх скрученных пар накладывается оболочка из поливинилхлоридного пластиката.Цвет оболочки — красный. | 89.39 | 83.35
00-00015079 | КМВВ 2х2х1,5 | КабельЭлектросвязь | Кабель для систем пожарной и охранной сигнализации с изоляцией и оболочкой из ПВХ пластиката.Применяются для монтажа систем пожарной сигнализации, а также систем контроля и управления, однопроволочные из медной мягкой проволоки соответствуют классу 1 по ГОСТ 22483, классу 3 для 7-ми проволочных жил. Кабели с гибкими жилами имеют маркировку - «Г».Изоляция токопроводящих жил: в виде сплошного концентрического слоя из поливинилхлоридного пластиката.Скрутка: две изолированные жилы скручиваются в пару, В плоских кабелях 2 пары располагаются параллельно в одной плоскости. В круглых кабелях (до 10 пар), пары скручиваются между собой в сердечник.Оболочка: поверх скрученных пар накладывается оболочка из поливинилхлоридного пластиката.Цвет оболочки — красный. | 124.93 | 116.49
00-00015090 | КМВВнг(А)-LS 1х2х0,5 | КабельЭлектросвязь | Кабель для систем пожарной и охранной сигнализации с изоляцией и оболочкой из ПВХ пластиката.Применяются для монтажа систем пожарной сигнализации, а также систем контроля и управления, однопроволочные из медной мягкой проволоки соответствуют классу 1 по ГОСТ 22483, классу 3 для 7-ми проволочных жил. Кабели с гибкими жилами имеют маркировку - «Г».Изоляция токопроводящих жил: в виде сплошного концентрического слоя из поливинилхлоридного пластиката.Скрутка: две изолированные жилы скручиваются в пару, В плоских кабелях 2 пары располагаются параллельно в одной плоскости. В круглых кабелях (до 10 пар), пары скручиваются между собой в сердечник.Оболочка: поверх скрученных пар накладывается оболочка из поливинилхлоридного пластиката.Цвет оболочки — красный. | 28.93 | 26.97
00-00015092 | КМВВнг(А)-LS 1х2х0,75 | КабельЭлектросвязь | Кабель для систем пожарной и охранной сигнализации с изоляцией и оболочкой из ПВХ пластиката.Применяются для монтажа систем пожарной сигнализации, а также систем контроля и управления, однопроволочные из медной мягкой проволоки соответствуют классу 1 по ГОСТ 22483, классу 3 для 7-ми проволочных жил. Кабели с гибкими жилами имеют маркировку - «Г».Изоляция токопроводящих жил: в виде сплошного концентрического слоя из поливинилхлоридного пластиката.Скрутка: две изолированные жилы скручиваются в пару, В плоских кабелях 2 пары располагаются параллельно в одной плоскости. В круглых кабелях (до 10 пар), пары скручиваются между собой в сердечник.Оболочка: поверх скрученных пар накладывается оболочка из поливинилхлоридного пластиката.Цвет оболочки — красный. | 40.78 | 38.03
00-00015094 | КМВВнг(А)-LS 1х2х1,0 | КабельЭлектросвязь | Кабель для систем пожарной и охранной сигнализации с изоляцией и оболочкой из ПВХ пластиката.Применяются для монтажа систем пожарной сигнализации, а также систем контроля и управления, однопроволочные из медной мягкой проволоки соответствуют классу 1 по ГОСТ 22483, классу 3 для 7-ми проволочных жил. Кабели с гибкими жилами имеют маркировку - «Г».Изоляция токопроводящих жил: в виде сплошного концентрического слоя из поливинилхлоридного пластиката.Скрутка: две изолированные жилы скручиваются в пару, В плоских кабелях 2 пары располагаются параллельно в одной плоскости. В круглых кабелях (до 10 пар), пары скручиваются между собой в сердечник.Оболочка: поверх скрученных пар накладывается оболочка из поливинилхлоридного пластиката.Цвет оболочки — красный. | 51.72 | 48.22
00-00015096 | КМВВнг(А)-LS 1х2х1,5 | КабельЭлектросвязь | Кабель для систем пожарной и охранной сигнализации с изоляцией и оболочкой из ПВХ пластиката.Применяются для монтажа систем пожарной сигнализации, а также систем контроля и управления, однопроволочные из медной мягкой проволоки соответствуют классу 1 по ГОСТ 22483, классу 3 для 7-ми проволочных жил. Кабели с гибкими жилами имеют маркировку - «Г».Изоляция токопроводящих жил: в виде сплошного концентрического слоя из поливинилхлоридного пластиката.Скрутка: две изолированные жилы скручиваются в пару, В плоских кабелях 2 пары располагаются параллельно в одной плоскости. В круглых кабелях (до 10 пар), пары скручиваются между собой в сердечник.Оболочка: поверх скрученных пар накладывается оболочка из поливинилхлоридного пластиката.Цвет оболочки — красный. | 72.24 | 67.36
00-00015098 | КМВВнг(А)-LS 1х2х2,5 | КабельЭлектросвязь | Кабель для систем пожарной и охранной сигнализации с изоляцией и оболочкой из ПВХ пластиката.Применяются для монтажа систем пожарной сигнализации, а также систем контроля и управления, однопроволочные из медной мягкой проволоки соответствуют классу 1 по ГОСТ 22483, классу 3 для 7-ми проволочных жил. Кабели с гибкими жилами имеют маркировку - «Г».Изоляция токопроводящих жил: в виде сплошного концентрического слоя из поливинилхлоридного пластиката.Скрутка: две изолированные жилы скручиваются в пару, В плоских кабелях 2 пары располагаются параллельно в одной плоскости. В круглых кабелях (до 10 пар), пары скручиваются между собой в сердечник.Оболочка: поверх скрученных пар накладывается оболочка из поливинилхлоридного пластиката.Цвет оболочки — красный. | 114.82 | 107.06
00-00015091 | КМВВнг(А)-LS 2х2х0,5 | КабельЭлектросвязь | Кабель для систем пожарной и охранной сигнализации с изоляцией и оболочкой из ПВХ пластиката.Применяются для монтажа систем пожарной сигнализации, а также систем контроля и управления, однопроволочные из медной мягкой проволоки соответствуют классу 1 по ГОСТ 22483, классу 3 для 7-ми проволочных жил. Кабели с гибкими жилами имеют маркировку - «Г».Изоляция токопроводящих жил: в виде сплошного концентрического слоя из поливинилхлоридного пластиката.Скрутка: две изолированные жилы скручиваются в пару, В плоских кабелях 2 пары располагаются параллельно в одной плоскости. В круглых кабелях (до 10 пар), пары скручиваются между собой в сердечник.Оболочка: поверх скрученных пар накладывается оболочка из поливинилхлоридного пластиката.Цвет оболочки — красный. | 54.44 | 50.76
00-00015093 | КМВВнг(А)-LS 2х2х0,75 | КабельЭлектросвязь | Кабель для систем пожарной и охранной сигнализации с изоляцией и оболочкой из ПВХ пластиката.Применяются для монтажа систем пожарной сигнализации, а также систем контроля и управления, однопроволочные из медной мягкой проволоки соответствуют классу 1 по ГОСТ 22483, классу 3 для 7-ми проволочных жил. Кабели с гибкими жилами имеют маркировку - «Г».Изоляция токопроводящих жил: в виде сплошного концентрического слоя из поливинилхлоридного пластиката.Скрутка: две изолированные жилы скручиваются в пару, В плоских кабелях 2 пары располагаются параллельно в одной плоскости. В круглых кабелях (до 10 пар), пары скручиваются между собой в сердечник.Оболочка: поверх скрученных пар накладывается оболочка из поливинилхлоридного пластиката.Цвет оболочки — красный. | 77.21 | 71.99
00-00015095 | КМВВнг(А)-LS 2х2х1,0 | КабельЭлектросвязь | Кабель для систем пожарной и охранной сигнализации с изоляцией и оболочкой из ПВХ пластиката.Применяются для монтажа систем пожарной сигнализации, а также систем контроля и управления, однопроволочные из медной мягкой проволоки соответствуют классу 1 по ГОСТ 22483, классу 3 для 7-ми проволочных жил. Кабели с гибкими жилами имеют маркировку - «Г».Изоляция токопроводящих жил: в виде сплошного концентрического слоя из поливинилхлоридного пластиката.Скрутка: две изолированные жилы скручиваются в пару, В плоских кабелях 2 пары располагаются параллельно в одной плоскости. В круглых кабелях (до 10 пар), пары скручиваются между собой в сердечник.Оболочка: поверх скрученных пар накладывается оболочка из поливинилхлоридного пластиката.Цвет оболочки — красный. | 99.22 | 92.52
00-00015097 | КМВВнг(А)-LS 2х2х1,5 | КабельЭлектросвязь | Кабель для систем пожарной и охранной сигнализации с изоляцией и оболочкой из ПВХ пластиката.Применяются для монтажа систем пожарной сигнализации, а также систем контроля и управления, однопроволочные из медной мягкой проволоки соответствуют классу 1 по ГОСТ 22483, классу 3 для 7-ми проволочных жил. Кабели с гибкими жилами имеют маркировку - «Г».Изоляция токопроводящих жил: в виде сплошного концентрического слоя из поливинилхлоридного пластиката.Скрутка: две изолированные жилы скручиваются в пару, В плоских кабелях 2 пары располагаются параллельно в одной плоскости. В круглых кабелях (до 10 пар), пары скручиваются между собой в сердечник.Оболочка: поверх скрученных пар накладывается оболочка из поливинилхлоридного пластиката.Цвет оболочки — красный. | 138.67 | 129.3
00-00015081 | КМВЭВ 1х2х0,5 | КабельЭлектросвязь | Кабель для систем пожарной и охранной сигнализации с изоляцией и оболочкой из ПВХ пластиката, с экраном из ламинированной алюминиевой фольги (Э). | 30.48 | 28.42
00-00015083 | КМВЭВ 1х2х0,75 | КабельЭлектросвязь | Кабель для систем пожарной и охранной сигнализации с изоляцией и оболочкой из ПВХ пластиката, с экраном из ламинированной алюминиевой фольги (Э). | 41.36 | 38.57
00-00015085 | КМВЭВ 1х2х1,0 | КабельЭлектросвязь | Кабель для систем пожарной и охранной сигнализации с изоляцией и оболочкой из ПВХ пластиката, с экраном из ламинированной алюминиевой фольги (Э). | 51.41 | 47.93
00-00015087 | КМВЭВ 1х2х1,5 | КабельЭлектросвязь | Кабель для систем пожарной и охранной сигнализации с изоляцией и оболочкой из ПВХ пластиката, с экраном из ламинированной алюминиевой фольги (Э). | 70.15 | 65.41
00-00015089 | КМВЭВ 1х2х2,5 | КабельЭлектросвязь | Кабель для систем пожарной и охранной сигнализации с изоляцией и оболочкой из ПВХ пластиката, с экраном из ламинированной алюминиевой фольги (Э). | 108.71 | 101.36
00-00015082 | КМВЭВ 2х2х0,5 | КабельЭлектросвязь | Кабель для систем пожарной и охранной сигнализации с изоляцией и оболочкой из ПВХ пластиката, с экраном из ламинированной алюминиевой фольги (Э). | 54.12 | 50.47
00-00015086 | КМВЭВ 2х2х1,0 | КабельЭлектросвязь | Кабель для систем пожарной и охранной сигнализации с изоляцией и оболочкой из ПВХ пластиката, с экраном из ламинированной алюминиевой фольги (Э). | 95.29 | 88.85
00-00015088 | КМВЭВ 2х2х1,5 | КабельЭлектросвязь | Кабель для систем пожарной и охранной сигнализации с изоляцией и оболочкой из ПВХ пластиката, с экраном из ламинированной алюминиевой фольги (Э). | 131.04 | 122.19
00-00015099 | КМВЭВнг(А)-LS 1х2х0,5 | КабельЭлектросвязь | Кабель для систем пожарной и охранной сигнализации с изоляцией и оболочкой из ПВХ пластиката пониженной пожароопасности с низким дымо- и газовыделением с экраном из ламинированной алюминиевой фольги (Э)Токопроводящие жилы: однопроволочные из медной мягкой проволоки соответствуют классу 1 по ГОСТ 22483, классу 3 для 7-ми проволочных жил. Кабели с гибкими жилами имеют маркировку - «Г».Изоляция токопроводящих жил: из поливинилхлоридного пластиката пониженной пожароопасности с низким дымо -газовыделением.Скрутка: Две изолированные жилы скручиваются в пару, в плоских кабелях 2 пары располагаются параллельно в одной плоскости. В круглых кабелях (до 10 пар), пары скручиваются между собой в сердечник.Экран: поверх скрученных жил однопарных кабелей и поверх сердечника кабелей с другим числом пар, продольно накладывается экран из лавсана ламинированного алюминиевой лентой.Оболочка: Поверх скрученных пар накладывается оболочка из поливинилхлоридного пластиката пониженной пожароопасности с низким | 33.83 | 31.54
00-00015101 | КМВЭВнг(А)-LS 1х2х0,75 | КабельЭлектросвязь | Кабель для систем пожарной и охранной сигнализации с изоляцией и оболочкой из ПВХ пластиката пониженной пожароопасности с низким дымо- и газовыделением с экраном из ламинированной алюминиевой фольги (Э)Токопроводящие жилы: однопроволочные из медной мягкой проволоки соответствуют классу 1 по ГОСТ 22483, классу 3 для 7-ми проволочных жил. Кабели с гибкими жилами имеют маркировку - «Г».Изоляция токопроводящих жил: из поливинилхлоридного пластиката пониженной пожароопасности с низким дымо -газовыделением.Скрутка: Две изолированные жилы скручиваются в пару, в плоских кабелях 2 пары располагаются параллельно в одной плоскости. В круглых кабелях (до 10 пар), пары скручиваются между собой в сердечник.Экран: поверх скрученных жил однопарных кабелей и поверх сердечника кабелей с другим числом пар, продольно накладывается экран из лавсана ламинированного алюминиевой лентой.Оболочка: Поверх скрученных пар накладывается оболочка из поливинилхлоридного пластиката пониженной пожароопасности с низким | 45.91 | 42.81
00-00015103 | КМВЭВнг(А)-LS 1х2х1,0 | КабельЭлектросвязь | Кабель для систем пожарной и охранной сигнализации с изоляцией и оболочкой из ПВХ пластиката пониженной пожароопасности с низким дымо- и газовыделением с экраном из ламинированной алюминиевой фольги (Э)Токопроводящие жилы: однопроволочные из медной мягкой проволоки соответствуют классу 1 по ГОСТ 22483, классу 3 для 7-ми проволочных жил. Кабели с гибкими жилами имеют маркировку - «Г».Изоляция токопроводящих жил: из поливинилхлоридного пластиката пониженной пожароопасности с низким дымо -газовыделением.Скрутка: Две изолированные жилы скручиваются в пару, в плоских кабелях 2 пары располагаются параллельно в одной плоскости. В круглых кабелях (до 10 пар), пары скручиваются между собой в сердечник.Экран: поверх скрученных жил однопарных кабелей и поверх сердечника кабелей с другим числом пар, продольно накладывается экран из лавсана ламинированного алюминиевой лентой.Оболочка: Поверх скрученных пар накладывается оболочка из поливинилхлоридного пластиката пониженной пожароопасности с низким | 57.06 | 53.2
00-00015105 | КМВЭВнг(А)-LS 1х2х1,5 | КабельЭлектросвязь | Кабель для систем пожарной и охранной сигнализации с изоляцией и оболочкой из ПВХ пластиката пониженной пожароопасности с низким дымо- и газовыделением с экраном из ламинированной алюминиевой фольги (Э)Токопроводящие жилы: однопроволочные из медной мягкой проволоки соответствуют классу 1 по ГОСТ 22483, классу 3 для 7-ми проволочных жил. Кабели с гибкими жилами имеют маркировку - «Г».Изоляция токопроводящих жил: из поливинилхлоридного пластиката пониженной пожароопасности с низким дымо -газовыделением.Скрутка: Две изолированные жилы скручиваются в пару, в плоских кабелях 2 пары располагаются параллельно в одной плоскости. В круглых кабелях (до 10 пар), пары скручиваются между собой в сердечник.Экран: поверх скрученных жил однопарных кабелей и поверх сердечника кабелей с другим числом пар, продольно накладывается экран из лавсана ламинированного алюминиевой лентой.Оболочка: Поверх скрученных пар накладывается оболочка из поливинилхлоридного пластиката пониженной пожароопасности с низким | 77.87 | 72.6
00-00015107 | КМВЭВнг(А)-LS 1х2х2,5 | КабельЭлектросвязь | Кабель для систем пожарной и охранной сигнализации с изоляцией и оболочкой из ПВХ пластиката пониженной пожароопасности с низким дымо- и газовыделением с экраном из ламинированной алюминиевой фольги (Э)Токопроводящие жилы: однопроволочные из медной мягкой проволоки соответствуют классу 1 по ГОСТ 22483, классу 3 для 7-ми проволочных жил. Кабели с гибкими жилами имеют маркировку - «Г».Изоляция токопроводящих жил: из поливинилхлоридного пластиката пониженной пожароопасности с низким дымо -газовыделением.Скрутка: Две изолированные жилы скручиваются в пару, в плоских кабелях 2 пары располагаются параллельно в одной плоскости. В круглых кабелях (до 10 пар), пары скручиваются между собой в сердечник.Экран: поверх скрученных жил однопарных кабелей и поверх сердечника кабелей с другим числом пар, продольно накладывается экран из лавсана ламинированного алюминиевой лентой.Оболочка: Поверх скрученных пар накладывается оболочка из поливинилхлоридного пластиката пониженной пожароопасности с низким | 120.67 | 112.51
00-00015100 | КМВЭВнг(А)-LS 2х2х0,5 | КабельЭлектросвязь | Кабель для систем пожарной и охранной сигнализации с изоляцией и оболочкой из ПВХ пластиката пониженной пожароопасности с низким дымо- и газовыделением с экраном из ламинированной алюминиевой фольги (Э)Токопроводящие жилы: однопроволочные из медной мягкой проволоки соответствуют классу 1 по ГОСТ 22483, классу 3 для 7-ми проволочных жил. Кабели с гибкими жилами имеют маркировку - «Г».Изоляция токопроводящих жил: из поливинилхлоридного пластиката пониженной пожароопасности с низким дымо -газовыделением.Скрутка: Две изолированные жилы скручиваются в пару, в плоских кабелях 2 пары располагаются параллельно в одной плоскости. В круглых кабелях (до 10 пар), пары скручиваются между собой в сердечник.Экран: поверх скрученных жил однопарных кабелей и поверх сердечника кабелей с другим числом пар, продольно накладывается экран из лавсана ламинированного алюминиевой лентой.Оболочка: Поверх скрученных пар накладывается оболочка из поливинилхлоридного пластиката пониженной пожароопасности с низким | 60.08 | 56.02
00-00015102 | КМВЭВнг(А)-LS 2х2х0,75 | КабельЭлектросвязь | Кабель для систем пожарной и охранной сигнализации с изоляцией и оболочкой из ПВХ пластиката пониженной пожароопасности с низким дымо- и газовыделением с экраном из ламинированной алюминиевой фольги (Э)Токопроводящие жилы: однопроволочные из медной мягкой проволоки соответствуют классу 1 по ГОСТ 22483, классу 3 для 7-ми проволочных жил. Кабели с гибкими жилами имеют маркировку - «Г».Изоляция токопроводящих жил: из поливинилхлоридного пластиката пониженной пожароопасности с низким дымо -газовыделением.Скрутка: Две изолированные жилы скручиваются в пару, в плоских кабелях 2 пары располагаются параллельно в одной плоскости. В круглых кабелях (до 10 пар), пары скручиваются между собой в сердечник.Экран: поверх скрученных жил однопарных кабелей и поверх сердечника кабелей с другим числом пар, продольно накладывается экран из лавсана ламинированного алюминиевой лентой.Оболочка: Поверх скрученных пар накладывается оболочка из поливинилхлоридного пластиката пониженной пожароопасности с низким | 83.3 | 77.67
00-00015104 | КМВЭВнг(А)-LS 2х2х1,0 | КабельЭлектросвязь | Кабель для систем пожарной и охранной сигнализации с изоляцией и оболочкой из ПВХ пластиката пониженной пожароопасности с низким дымо- и газовыделением с экраном из ламинированной алюминиевой фольги (Э)Токопроводящие жилы: однопроволочные из медной мягкой проволоки соответствуют классу 1 по ГОСТ 22483, классу 3 для 7-ми проволочных жил. Кабели с гибкими жилами имеют маркировку - «Г».Изоляция токопроводящих жил: из поливинилхлоридного пластиката пониженной пожароопасности с низким дымо -газовыделением.Скрутка: Две изолированные жилы скручиваются в пару, в плоских кабелях 2 пары располагаются параллельно в одной плоскости. В круглых кабелях (до 10 пар), пары скручиваются между собой в сердечник.Экран: поверх скрученных жил однопарных кабелей и поверх сердечника кабелей с другим числом пар, продольно накладывается экран из лавсана ламинированного алюминиевой лентой.Оболочка: Поверх скрученных пар накладывается оболочка из поливинилхлоридного пластиката пониженной пожароопасности с низким | 105.77 | 98.62
00-00015106 | КМВЭВнг(А)-LS 2х2х1,5 | КабельЭлектросвязь | Кабель для систем пожарной и охранной сигнализации с изоляцией и оболочкой из ПВХ пластиката пониженной пожароопасности с низким дымо- и газовыделением с экраном из ламинированной алюминиевой фольги (Э)Токопроводящие жилы: однопроволочные из медной мягкой проволоки соответствуют классу 1 по ГОСТ 22483, классу 3 для 7-ми проволочных жил. Кабели с гибкими жилами имеют маркировку - «Г».Изоляция токопроводящих жил: из поливинилхлоридного пластиката пониженной пожароопасности с низким дымо -газовыделением.Скрутка: Две изолированные жилы скручиваются в пару, в плоских кабелях 2 пары располагаются параллельно в одной плоскости. В круглых кабелях (до 10 пар), пары скручиваются между собой в сердечник.Экран: поверх скрученных жил однопарных кабелей и поверх сердечника кабелей с другим числом пар, продольно накладывается экран из лавсана ламинированного алюминиевой лентой.Оболочка: Поверх скрученных пар накладывается оболочка из поливинилхлоридного пластиката пониженной пожароопасности с низким | 145.45 | 135.63
00-00020476 | КМРПнг(А)-FRHF 1x2x0,5 | ЭНТЭ | Кабель огнестойкий для пожарной сигнализации с медными токопроводящими жилами с числом скрученных пар 1-4 или жил 2-10 с изоляцией из огнестойкой кремнийорганической резины, с обмоткой или без обмотки лентами синтетическими (полиэтилентерефталатной или полиимидной), с наружной оболочкой из полимерной композиции, не содержащей галогенов | Уточняйте у менеджера | Уточняйте у менеджера
00-00020477 | КМРПнг(А)-FRHF 1x2x0,69 | ЭНТЭ | Кабель огнестойкий для пожарной сигнализации с медными токопроводящими жилами с числом скрученных пар 1-4 или жил 2-10 с изоляцией из огнестойкой кремнийорганической резины, с обмоткой или без обмотки лентами синтетическими (полиэтилентерефталатной или полиимидной), с наружной оболочкой из полимерной композиции, не содержащей галогенов | Уточняйте у менеджера | Уточняйте у менеджера
00-00020478 | КМРПнг(А)-FRHF 1x2x0,8 | ЭНТЭ | Кабель огнестойкий для пожарной сигнализации с медными токопроводящими жилами с числом скрученных пар 1-4 или жил 2-10 с изоляцией из огнестойкой кремнийорганической резины, с обмоткой или без обмотки лентами синтетическими (полиэтилентерефталатной или полиимидной), с наружной оболочкой из полимерной композиции, не содержащей галогенов | Уточняйте у менеджера | Уточняйте у менеджера
00-00020479 | КМРПнг(А)-FRHF 1x2x1,0 | ЭНТЭ | Кабель огнестойкий для пожарной сигнализации с медными токопроводящими жилами с числом скрученных пар 1-4 или жил 2-10 с изоляцией из огнестойкой кремнийорганической резины, с обмоткой или без обмотки лентами синтетическими (полиэтилентерефталатной или полиимидной), с наружной оболочкой из полимерной композиции, не содержащей галогенов | Уточняйте у менеджера | Уточняйте у менеджера
00-00020480 | КМРПнг(А)-FRHF 1x2x1,13 | ЭНТЭ | Кабель огнестойкий для пожарной сигнализации с медными токопроводящими жилами с числом скрученных пар 1-4 или жил 2-10 с изоляцией из огнестойкой кремнийорганической резины, с обмоткой или без обмотки лентами синтетическими (полиэтилентерефталатной или полиимидной), с наружной оболочкой из полимерной композиции, не содержащей галогенов | Уточняйте у менеджера | Уточняйте у менеджера
00-00020481 | КМРПнг(А)-FRHF 1x2x1,38 | ЭНТЭ | Кабель огнестойкий для пожарной сигнализации с медными токопроводящими жилами с числом скрученных пар 1-4 или жил 2-10 с изоляцией из огнестойкой кремнийорганической резины, с обмоткой или без обмотки лентами синтетическими (полиэтилентерефталатной или полиимидной), с наружной оболочкой из полимерной композиции, не содержащей галогенов | Уточняйте у менеджера | Уточняйте у менеджера
00-00020482 | КМРПнг(А)-FRHF 1x2x1,78 | ЭНТЭ | Кабель огнестойкий для пожарной сигнализации с медными токопроводящими жилами с числом скрученных пар 1-4 или жил 2-10 с изоляцией из огнестойкой кремнийорганической резины, с обмоткой или без обмотки лентами синтетическими (полиэтилентерефталатной или полиимидной), с наружной оболочкой из полимерной композиции, не содержащей галогенов | Уточняйте у менеджера | Уточняйте у менеджера
00-00020483 | КМРПнг(А)-FRHF 2x2x0,5 | ЭНТЭ | Кабель огнестойкий для пожарной сигнализации с медными токопроводящими жилами с числом скрученных пар 1-4 или жил 2-10 с изоляцией из огнестойкой кремнийорганической резины, с обмоткой или без обмотки лентами синтетическими (полиэтилентерефталатной или полиимидной), с наружной оболочкой из полимерной композиции, не содержащей галогенов | Уточняйте у менеджера | Уточняйте у менеджера
00-00020484 | КМРПнг(А)-FRHF 2x2x0,69 | ЭНТЭ | Кабель огнестойкий для пожарной сигнализации с медными токопроводящими жилами с числом скрученных пар 1-4 или жил 2-10 с изоляцией из огнестойкой кремнийорганической резины, с обмоткой или без обмотки лентами синтетическими (полиэтилентерефталатной или полиимидной), с наружной оболочкой из полимерной композиции, не содержащей галогенов | Уточняйте у менеджера | Уточняйте у менеджера
00-00020485 | КМРПнг(А)-FRHF 2x2x0,8 | ЭНТЭ | Кабель огнестойкий для пожарной сигнализации с медными токопроводящими жилами с числом скрученных пар 1-4 или жил 2-10 с изоляцией из огнестойкой кремнийорганической резины, с обмоткой или без обмотки лентами синтетическими (полиэтилентерефталатной или полиимидной), с наружной оболочкой из полимерной композиции, не содержащей галогенов | Уточняйте у менеджера | Уточняйте у менеджера
00-00020486 | КМРПнг(А)-FRHF 2x2x1,0 | ЭНТЭ | Кабель огнестойкий для пожарной сигнализации с медными токопроводящими жилами с числом скрученных пар 1-4 или жил 2-10 с изоляцией из огнестойкой кремнийорганической резины, с обмоткой или без обмотки лентами синтетическими (полиэтилентерефталатной или полиимидной), с наружной оболочкой из полимерной композиции, не содержащей галогенов | Уточняйте у менеджера | Уточняйте у менеджера
00-00020487 | КМРПнг(А)-FRHF 2x2x1,13 | ЭНТЭ | Кабель огнестойкий для пожарной сигнализации с медными токопроводящими жилами с числом скрученных пар 1-4 или жил 2-10 с изоляцией из огнестойкой кремнийорганической резины, с обмоткой или без обмотки лентами синтетическими (полиэтилентерефталатной или полиимидной), с наружной оболочкой из полимерной композиции, не содержащей галогенов | Уточняйте у менеджера | Уточняйте у менеджера
00-00020488 | КМРПнг(А)-FRHF 2x2x1,38 | ЭНТЭ | Кабель огнестойкий для пожарной сигнализации с медными токопроводящими жилами с числом скрученных пар 1-4 или жил 2-10 с изоляцией из огнестойкой кремнийорганической резины, с обмоткой или без обмотки лентами синтетическими (полиэтилентерефталатной или полиимидной), с наружной оболочкой из полимерной композиции, не содержащей галогенов | Уточняйте у менеджера | Уточняйте у менеджера
00-00020489 | КМРПнг(А)-FRHF 2x2x1,78 | ЭНТЭ | Кабель огнестойкий для пожарной сигнализации с медными токопроводящими жилами с числом скрученных пар 1-4 или жил 2-10 с изоляцией из огнестойкой кремнийорганической резины, с обмоткой или без обмотки лентами синтетическими (полиэтилентерефталатной или полиимидной), с наружной оболочкой из полимерной композиции, не содержащей галогенов | Уточняйте у менеджера | Уточняйте у менеджера
00-00020446 | КМРПнг(А)-FRLS 1x2x0,5 | ЭНТЭ | Кабель огнестойкий для пожарной сигнализации с медными токопроводящими жилами с числом скрученных пар 1-4 или жил 2-10 с изоляцией из огнестойкой кремнийорганической резины, с обмоткой или без обмотки лентами синтетическими (полиэтилентерефталатной или полиимидной), с наружной оболочкой из поливинилхлоридного пластиката пониженной пожароопасности, с низким дымо- и газовыделением. | Уточняйте у менеджера | Уточняйте у менеджера
00-00020447 | КМРПнг(А)-FRLS 1x2x0,69 | ЭНТЭ | Кабель огнестойкий для пожарной сигнализации с медными токопроводящими жилами с числом скрученных пар 1-4 или жил 2-10 с изоляцией из огнестойкой кремнийорганической резины, с обмоткой или без обмотки лентами синтетическими (полиэтилентерефталатной или полиимидной), с наружной оболочкой из поливинилхлоридного пластиката пониженной пожароопасности, с низким дымо- и газовыделением. | Уточняйте у менеджера | Уточняйте у менеджера
00-00020448 | КМРПнг(А)-FRLS 1x2x0,8 | ЭНТЭ | Кабель огнестойкий для пожарной сигнализации с медными токопроводящими жилами с числом скрученных пар 1-4 или жил 2-10 с изоляцией из огнестойкой кремнийорганической резины, с обмоткой или без обмотки лентами синтетическими (полиэтилентерефталатной или полиимидной), с наружной оболочкой из поливинилхлоридного пластиката пониженной пожароопасности, с низким дымо- и газовыделением. | Уточняйте у менеджера | Уточняйте у менеджера
00-00020449 | КМРПнг(А)-FRLS 1x2x1,0 | ЭНТЭ | Кабель огнестойкий для пожарной сигнализации с медными токопроводящими жилами с числом скрученных пар 1-4 или жил 2-10 с изоляцией из огнестойкой кремнийорганической резины, с обмоткой или без обмотки лентами синтетическими (полиэтилентерефталатной или полиимидной), с наружной оболочкой из поливинилхлоридного пластиката пониженной пожароопасности, с низким дымо- и газовыделением. | Уточняйте у менеджера | Уточняйте у менеджера
00-00020452 | КМРПнг(А)-FRLS 1x2x1,13 | ЭНТЭ | Кабель огнестойкий для пожарной сигнализации с медными токопроводящими жилами с числом скрученных пар 1-4 или жил 2-10 с изоляцией из огнестойкой кремнийорганической резины, с обмоткой или без обмотки лентами синтетическими (полиэтилентерефталатной или полиимидной), с наружной оболочкой из поливинилхлоридного пластиката пониженной пожароопасности, с низким дымо- и газовыделением. | Уточняйте у менеджера | Уточняйте у менеджера
00-00020453 | КМРПнг(А)-FRLS 1x2x1,38 | ЭНТЭ | Кабель огнестойкий для пожарной сигнализации с медными токопроводящими жилами с числом скрученных пар 1-4 или жил 2-10 с изоляцией из огнестойкой кремнийорганической резины, с обмоткой или без обмотки лентами синтетическими (полиэтилентерефталатной или полиимидной), с наружной оболочкой из поливинилхлоридного пластиката пониженной пожароопасности, с низким дымо- и газовыделением. | Уточняйте у менеджера | Уточняйте у менеджера
00-00020454 | КМРПнг(А)-FRLS 1x2x1,78 | ЭНТЭ | Кабель огнестойкий для пожарной сигнализации с медными токопроводящими жилами с числом скрученных пар 1-4 или жил 2-10 с изоляцией из огнестойкой кремнийорганической резины, с обмоткой или без обмотки лентами синтетическими (полиэтилентерефталатной или полиимидной), с наружной оболочкой из поливинилхлоридного пластиката пониженной пожароопасности, с низким дымо- и газовыделением. | Уточняйте у менеджера | Уточняйте у менеджера
00-00020455 | КМРПнг(А)-FRLS 2x2x0,5 | ЭНТЭ | Кабель огнестойкий для пожарной сигнализации с медными токопроводящими жилами с числом скрученных пар 1-4 или жил 2-10 с изоляцией из огнестойкой кремнийорганической резины, с обмоткой или без обмотки лентами синтетическими (полиэтилентерефталатной или полиимидной), с наружной оболочкой из поливинилхлоридного пластиката пониженной пожароопасности, с низким дымо- и газовыделением. | Уточняйте у менеджера | Уточняйте у менеджера
00-00020456 | КМРПнг(А)-FRLS 2x2x0,69 | ЭНТЭ | Кабель огнестойкий для пожарной сигнализации с медными токопроводящими жилами с числом скрученных пар 1-4 или жил 2-10 с изоляцией из огнестойкой кремнийорганической резины, с обмоткой или без обмотки лентами синтетическими (полиэтилентерефталатной или полиимидной), с наружной оболочкой из поливинилхлоридного пластиката пониженной пожароопасности, с низким дымо- и газовыделением. | Уточняйте у менеджера | Уточняйте у менеджера
00-00020457 | КМРПнг(А)-FRLS 2x2x0,8 | ЭНТЭ | Кабель огнестойкий для пожарной сигнализации с медными токопроводящими жилами с числом скрученных пар 1-4 или жил 2-10 с изоляцией из огнестойкой кремнийорганической резины, с обмоткой или без обмотки лентами синтетическими (полиэтилентерефталатной или полиимидной), с наружной оболочкой из поливинилхлоридного пластиката пониженной пожароопасности, с низким дымо- и газовыделением. | Уточняйте у менеджера | Уточняйте у менеджера
00-00020458 | КМРПнг(А)-FRLS 2x2x1,0 | ЭНТЭ | Кабель огнестойкий для пожарной сигнализации с медными токопроводящими жилами с числом скрученных пар 1-4 или жил 2-10 с изоляцией из огнестойкой кремнийорганической резины, с обмоткой или без обмотки лентами синтетическими (полиэтилентерефталатной или полиимидной), с наружной оболочкой из поливинилхлоридного пластиката пониженной пожароопасности, с низким дымо- и газовыделением. | Уточняйте у менеджера | Уточняйте у менеджера
00-00020459 | КМРПнг(А)-FRLS 2x2x1,13 | ЭНТЭ | Кабель огнестойкий для пожарной сигнализации с медными токопроводящими жилами с числом скрученных пар 1-4 или жил 2-10 с изоляцией из огнестойкой кремнийорганической резины, с обмоткой или без обмотки лентами синтетическими (полиэтилентерефталатной или полиимидной), с наружной оболочкой из поливинилхлоридного пластиката пониженной пожароопасности, с низким дымо- и газовыделением. | Уточняйте у менеджера | Уточняйте у менеджера
00-00020460 | КМРПнг(А)-FRLS 2x2x1,38 | ЭНТЭ | Кабель огнестойкий для пожарной сигнализации с медными токопроводящими жилами с числом скрученных пар 1-4 или жил 2-10 с изоляцией из огнестойкой кремнийорганической резины, с обмоткой или без обмотки лентами синтетическими (полиэтилентерефталатной или полиимидной), с наружной оболочкой из поливинилхлоридного пластиката пониженной пожароопасности, с низким дымо- и газовыделением. | Уточняйте у менеджера | Уточняйте у менеджера
00-00020461 | КМРПнг(А)-FRLS 2x2x1,78 | ЭНТЭ | Кабель огнестойкий для пожарной сигнализации с медными токопроводящими жилами с числом скрученных пар 1-4 или жил 2-10 с изоляцией из огнестойкой кремнийорганической резины, с обмоткой или без обмотки лентами синтетическими (полиэтилентерефталатной или полиимидной), с наружной оболочкой из поливинилхлоридного пластиката пониженной пожароопасности, с низким дымо- и газовыделением. | Уточняйте у менеджера | Уточняйте у менеджера
00-00020490 | КМРПЭнг(А)-FRHF 1x2x0,5 | ЭНТЭ | Кабель огнестойкий для пожарной сигнализации с медными токопроводящими жилами с числом скрученных пар 1-4 или жил 2-10 с изоляцией из огнестойкой кремнийорганической резины, с обмоткой или без обмотки лентами синтетическими (полиэтилентерефталатной или полиимидной), , с общим экраном из ламинированной алюминиевой фольги, с наружной оболочкой из полимерной композиции, не содержащей галогенов. | Уточняйте у менеджера | Уточняйте у менеджера
00-00020491 | КМРПЭнг(А)-FRHF 1x2x0,69 | ЭНТЭ | Кабель огнестойкий для пожарной сигнализации с медными токопроводящими жилами с числом скрученных пар 1-4 или жил 2-10 с изоляцией из огнестойкой кремнийорганической резины, с обмоткой или без обмотки лентами синтетическими (полиэтилентерефталатной или полиимидной), , с общим экраном из ламинированной алюминиевой фольги, с наружной оболочкой из полимерной композиции, не содержащей галогенов. | Уточняйте у менеджера | Уточняйте у менеджера
00-00020492 | КМРПЭнг(А)-FRHF 1x2x0,8 | ЭНТЭ | Кабель огнестойкий для пожарной сигнализации с медными токопроводящими жилами с числом скрученных пар 1-4 или жил 2-10 с изоляцией из огнестойкой кремнийорганической резины, с обмоткой или без обмотки лентами синтетическими (полиэтилентерефталатной или полиимидной), , с общим экраном из ламинированной алюминиевой фольги, с наружной оболочкой из полимерной композиции, не содержащей галогенов. | Уточняйте у менеджера | Уточняйте у менеджера
00-00020493 | КМРПЭнг(А)-FRHF 1x2x1,0 | ЭНТЭ | Кабель огнестойкий для пожарной сигнализации с медными токопроводящими жилами с числом скрученных пар 1-4 или жил 2-10 с изоляцией из огнестойкой кремнийорганической резины, с обмоткой или без обмотки лентами синтетическими (полиэтилентерефталатной или полиимидной), , с общим экраном из ламинированной алюминиевой фольги, с наружной оболочкой из полимерной композиции, не содержащей галогенов. | Уточняйте у менеджера | Уточняйте у менеджера
00-00020494 | КМРПЭнг(А)-FRHF 1x2x1,13 | ЭНТЭ | Кабель огнестойкий для пожарной сигнализации с медными токопроводящими жилами с числом скрученных пар 1-4 или жил 2-10 с изоляцией из огнестойкой кремнийорганической резины, с обмоткой или без обмотки лентами синтетическими (полиэтилентерефталатной или полиимидной), , с общим экраном из ламинированной алюминиевой фольги, с наружной оболочкой из полимерной композиции, не содержащей галогенов. | Уточняйте у менеджера | Уточняйте у менеджера
00-00020495 | КМРПЭнг(А)-FRHF 1x2x1,38 | ЭНТЭ | Кабель огнестойкий для пожарной сигнализации с медными токопроводящими жилами с числом скрученных пар 1-4 или жил 2-10 с изоляцией из огнестойкой кремнийорганической резины, с обмоткой или без обмотки лентами синтетическими (полиэтилентерефталатной или полиимидной), , с общим экраном из ламинированной алюминиевой фольги, с наружной оболочкой из полимерной композиции, не содержащей галогенов. | Уточняйте у менеджера | Уточняйте у менеджера
00-00020496 | КМРПЭнг(А)-FRHF 1x2x1,78 | ЭНТЭ | Кабель огнестойкий для пожарной сигнализации с медными токопроводящими жилами с числом скрученных пар 1-4 или жил 2-10 с изоляцией из огнестойкой кремнийорганической резины, с обмоткой или без обмотки лентами синтетическими (полиэтилентерефталатной или полиимидной), , с общим экраном из ламинированной алюминиевой фольги, с наружной оболочкой из полимерной композиции, не содержащей галогенов. | Уточняйте у менеджера | Уточняйте у менеджера
00-00020497 | КМРПЭнг(А)-FRHF 2x2x0,5 | ЭНТЭ | Кабель огнестойкий для пожарной сигнализации с медными токопроводящими жилами с числом скрученных пар 1-4 или жил 2-10 с изоляцией из огнестойкой кремнийорганической резины, с обмоткой или без обмотки лентами синтетическими (полиэтилентерефталатной или полиимидной), , с общим экраном из ламинированной алюминиевой фольги, с наружной оболочкой из полимерной композиции, не содержащей галогенов. | Уточняйте у менеджера | Уточняйте у менеджера
00-00020498 | КМРПЭнг(А)-FRHF 2x2x0,69 | ЭНТЭ | Кабель огнестойкий для пожарной сигнализации с медными токопроводящими жилами с числом скрученных пар 1-4 или жил 2-10 с изоляцией из огнестойкой кремнийорганической резины, с обмоткой или без обмотки лентами синтетическими (полиэтилентерефталатной или полиимидной), , с общим экраном из ламинированной алюминиевой фольги, с наружной оболочкой из полимерной композиции, не содержащей галогенов. | Уточняйте у менеджера | Уточняйте у менеджера
00-00020499 | КМРПЭнг(А)-FRHF 2x2x0,8 | ЭНТЭ | Кабель огнестойкий для пожарной сигнализации с медными токопроводящими жилами с числом скрученных пар 1-4 или жил 2-10 с изоляцией из огнестойкой кремнийорганической резины, с обмоткой или без обмотки лентами синтетическими (полиэтилентерефталатной или полиимидной), , с общим экраном из ламинированной алюминиевой фольги, с наружной оболочкой из полимерной композиции, не содержащей галогенов. | Уточняйте у менеджера | Уточняйте у менеджера
00-00020500 | КМРПЭнг(А)-FRHF 2x2x1,0 | ЭНТЭ | Кабель огнестойкий для пожарной сигнализации с медными токопроводящими жилами с числом скрученных пар 1-4 или жил 2-10 с изоляцией из огнестойкой кремнийорганической резины, с обмоткой или без обмотки лентами синтетическими (полиэтилентерефталатной или полиимидной), , с общим экраном из ламинированной алюминиевой фольги, с наружной оболочкой из полимерной композиции, не содержащей галогенов. | Уточняйте у менеджера | Уточняйте у менеджера
00-00020501 | КМРПЭнг(А)-FRHF 2x2x1,13 | ЭНТЭ | Кабель огнестойкий для пожарной сигнализации с медными токопроводящими жилами с числом скрученных пар 1-4 или жил 2-10 с изоляцией из огнестойкой кремнийорганической резины, с обмоткой или без обмотки лентами синтетическими (полиэтилентерефталатной или полиимидной), , с общим экраном из ламинированной алюминиевой фольги, с наружной оболочкой из полимерной композиции, не содержащей галогенов. | Уточняйте у менеджера | Уточняйте у менеджера
00-00020502 | КМРПЭнг(А)-FRHF 2x2x1,38 | ЭНТЭ | Кабель огнестойкий для пожарной сигнализации с медными токопроводящими жилами с числом скрученных пар 1-4 или жил 2-10 с изоляцией из огнестойкой кремнийорганической резины, с обмоткой или без обмотки лентами синтетическими (полиэтилентерефталатной или полиимидной), , с общим экраном из ламинированной алюминиевой фольги, с наружной оболочкой из полимерной композиции, не содержащей галогенов. | Уточняйте у менеджера | Уточняйте у менеджера
00-00020503 | КМРПЭнг(А)-FRHF 2x2x1,78 | ЭНТЭ | Кабель огнестойкий для пожарной сигнализации с медными токопроводящими жилами с числом скрученных пар 1-4 или жил 2-10 с изоляцией из огнестойкой кремнийорганической резины, с обмоткой или без обмотки лентами синтетическими (полиэтилентерефталатной или полиимидной), , с общим экраном из ламинированной алюминиевой фольги, с наружной оболочкой из полимерной композиции, не содержащей галогенов. | Уточняйте у менеджера | Уточняйте у менеджера
00-00020462 | КМРПЭнг(А)-FRLS 1x2x0,5 | ЭНТЭ | Кабель огнестойкий для пожарной сигнализации с медными токопроводящими жилами с числом скрученных пар 1-4 или жил 2-10 с изоляцией из огнестойкой кремнийорганической резины, с обмоткой или без обмотки лентами, с общим экраном из ламинированной алюминиевой фольги, с наружной оболочкой из поливинилхлоридного пластиката пониженной пожароопасности, с низким дымо- и газовыделением. | Уточняйте у менеджера | Уточняйте у менеджера
00-00020463 | КМРПЭнг(А)-FRLS 1x2x0,69 | ЭНТЭ | Кабель огнестойкий для пожарной сигнализации с медными токопроводящими жилами с числом скрученных пар 1-4 или жил 2-10 с изоляцией из огнестойкой кремнийорганической резины, с обмоткой или без обмотки лентами, с общим экраном из ламинированной алюминиевой фольги, с наружной оболочкой из поливинилхлоридного пластиката пониженной пожароопасности, с низким дымо- и газовыделением. | Уточняйте у менеджера | Уточняйте у менеджера
00-00020464 | КМРПЭнг(А)-FRLS 1x2x0,8 | ЭНТЭ | Кабель огнестойкий для пожарной сигнализации с медными токопроводящими жилами с числом скрученных пар 1-4 или жил 2-10 с изоляцией из огнестойкой кремнийорганической резины, с обмоткой или без обмотки лентами, с общим экраном из ламинированной алюминиевой фольги, с наружной оболочкой из поливинилхлоридного пластиката пониженной пожароопасности, с низким дымо- и газовыделением. | Уточняйте у менеджера | Уточняйте у менеджера
00-00020465 | КМРПЭнг(А)-FRLS 1x2x1,0 | ЭНТЭ | Кабель огнестойкий для пожарной сигнализации с медными токопроводящими жилами с числом скрученных пар 1-4 или жил 2-10 с изоляцией из огнестойкой кремнийорганической резины, с обмоткой или без обмотки лентами, с общим экраном из ламинированной алюминиевой фольги, с наружной оболочкой из поливинилхлоридного пластиката пониженной пожароопасности, с низким дымо- и газовыделением. | Уточняйте у менеджера | Уточняйте у менеджера
00-00020466 | КМРПЭнг(А)-FRLS 1x2x1,13 | ЭНТЭ | Кабель огнестойкий для пожарной сигнализации с медными токопроводящими жилами с числом скрученных пар 1-4 или жил 2-10 с изоляцией из огнестойкой кремнийорганической резины, с обмоткой или без обмотки лентами, с общим экраном из ламинированной алюминиевой фольги, с наружной оболочкой из поливинилхлоридного пластиката пониженной пожароопасности, с низким дымо- и газовыделением. | Уточняйте у менеджера | Уточняйте у менеджера
00-00020467 | КМРПЭнг(А)-FRLS 1x2x1,38 | ЭНТЭ | Кабель огнестойкий для пожарной сигнализации с медными токопроводящими жилами с числом скрученных пар 1-4 или жил 2-10 с изоляцией из огнестойкой кремнийорганической резины, с обмоткой или без обмотки лентами, с общим экраном из ламинированной алюминиевой фольги, с наружной оболочкой из поливинилхлоридного пластиката пониженной пожароопасности, с низким дымо- и газовыделением. | Уточняйте у менеджера | Уточняйте у менеджера
00-00020468 | КМРПЭнг(А)-FRLS 1x2x1,78 | ЭНТЭ | Кабель огнестойкий для пожарной сигнализации с медными токопроводящими жилами с числом скрученных пар 1-4 или жил 2-10 с изоляцией из огнестойкой кремнийорганической резины, с обмоткой или без обмотки лентами, с общим экраном из ламинированной алюминиевой фольги, с наружной оболочкой из поливинилхлоридного пластиката пониженной пожароопасности, с низким дымо- и газовыделением. | Уточняйте у менеджера | Уточняйте у менеджера
00-00020469 | КМРПЭнг(А)-FRLS 2x2x0,5 | ЭНТЭ | Кабель огнестойкий для пожарной сигнализации с медными токопроводящими жилами с числом скрученных пар 1-4 или жил 2-10 с изоляцией из огнестойкой кремнийорганической резины, с обмоткой или без обмотки лентами, с общим экраном из ламинированной алюминиевой фольги, с наружной оболочкой из поливинилхлоридного пластиката пониженной пожароопасности, с низким дымо- и газовыделением. | Уточняйте у менеджера | Уточняйте у менеджера
00-00020470 | КМРПЭнг(А)-FRLS 2x2x0,69 | ЭНТЭ | Кабель огнестойкий для пожарной сигнализации с медными токопроводящими жилами с числом скрученных пар 1-4 или жил 2-10 с изоляцией из огнестойкой кремнийорганической резины, с обмоткой или без обмотки лентами, с общим экраном из ламинированной алюминиевой фольги, с наружной оболочкой из поливинилхлоридного пластиката пониженной пожароопасности, с низким дымо- и газовыделением. | Уточняйте у менеджера | Уточняйте у менеджера
00-00020471 | КМРПЭнг(А)-FRLS 2x2x0,8 | ЭНТЭ | Кабель огнестойкий для пожарной сигнализации с медными токопроводящими жилами с числом скрученных пар 1-4 или жил 2-10 с изоляцией из огнестойкой кремнийорганической резины, с обмоткой или без обмотки лентами, с общим экраном из ламинированной алюминиевой фольги, с наружной оболочкой из поливинилхлоридного пластиката пониженной пожароопасности, с низким дымо- и газовыделением. | Уточняйте у менеджера | Уточняйте у менеджера
00-00020472 | КМРПЭнг(А)-FRLS 2x2x1,0 | ЭНТЭ | Кабель огнестойкий для пожарной сигнализации с медными токопроводящими жилами с числом скрученных пар 1-4 или жил 2-10 с изоляцией из огнестойкой кремнийорганической резины, с обмоткой или без обмотки лентами, с общим экраном из ламинированной алюминиевой фольги, с наружной оболочкой из поливинилхлоридного пластиката пониженной пожароопасности, с низким дымо- и газовыделением. | Уточняйте у менеджера | Уточняйте у менеджера
00-00020473 | КМРПЭнг(А)-FRLS 2x2x1,13 | ЭНТЭ | Кабель огнестойкий для пожарной сигнализации с медными токопроводящими жилами с числом скрученных пар 1-4 или жил 2-10 с изоляцией из огнестойкой кремнийорганической резины, с обмоткой или без обмотки лентами, с общим экраном из ламинированной алюминиевой фольги, с наружной оболочкой из поливинилхлоридного пластиката пониженной пожароопасности, с низким дымо- и газовыделением. | Уточняйте у менеджера | Уточняйте у менеджера
00-00020474 | КМРПЭнг(А)-FRLS 2x2x1,38 | ЭНТЭ | Кабель огнестойкий для пожарной сигнализации с медными токопроводящими жилами с числом скрученных пар 1-4 или жил 2-10 с изоляцией из огнестойкой кремнийорганической резины, с обмоткой или без обмотки лентами, с общим экраном из ламинированной алюминиевой фольги, с наружной оболочкой из поливинилхлоридного пластиката пониженной пожароопасности, с низким дымо- и газовыделением. | Уточняйте у менеджера | Уточняйте у менеджера
00-00020475 | КМРПЭнг(А)-FRLS 2x2x1,78 | ЭНТЭ | Кабель огнестойкий для пожарной сигнализации с медными токопроводящими жилами с числом скрученных пар 1-4 или жил 2-10 с изоляцией из огнестойкой кремнийорганической резины, с обмоткой или без обмотки лентами, с общим экраном из ламинированной алюминиевой фольги, с наружной оболочкой из поливинилхлоридного пластиката пониженной пожароопасности, с низким дымо- и газовыделением. | Уточняйте у менеджера | Уточняйте у менеджера
00-00140750 | КПРВГнг(А)-FRLS 3х1,5 | Паритет | Огнестойкий силовой кабель общей скрутки для ОПС и СОУЭ имеет 3 жилы диаметром 1,38 мм (сечением 1,5 мм.кв.). Предназначен для групповой внутренней стационарной прокладки, в т.ч. в составе огнестойкой кабельной линии (ОКЛ). | 261.6 | 217.78
00-00105935 | КПСВВ 1х2х0,2 | ЭНТЭ | Кабель для систем пожарной и охранной сигнализации с медными токопроводящими жилами сечением 0,50; 0,75; 1,00; 1,50; 2,50 мм2, с изоляцией и наружной оболочкой из поливинилхлоридного пластиката обычной теплостойкости. | Уточняйте у менеджера | Уточняйте у менеджера
00-00105936 | КПСВВ 1х2х0,35 | ЭНТЭ | Кабель для систем пожарной и охранной сигнализации с медными токопроводящими жилами сечением 0,50; 0,75; 1,00; 1,50; 2,50 мм2, с изоляцией и наружной оболочкой из поливинилхлоридного пластиката обычной теплостойкости. | Уточняйте у менеджера | Уточняйте у менеджера
00-00015108 | КПСВВ 1х2х0,5 | КабельЭлектросвязь | Кабель для систем пожарной и охранной сигнализации с изоляцией и оболочкой из ПВХ пластиката на рабочее напряжение 300В.Токопроводящие жилы: однопроволочные из медной мягкой проволоки соответствуют классу 1 по ГОСТ 22483.Изоляция токопроводящих жил: изоляция в виде сплошного концентрического слоя из поливинилхлоридного пластиката.Скрутка: две изолированные жилы скручиваются в пару, В кабелях с числом пар 2 и более пары скручиваются между собой в сердечник.Кабели производятся количеством пар до 40.Оболочка: поверх скрученных пар или пучка скрученных жил накладывается оболочка из поливинилхлоридного пластиката.Цвет оболочки — красный. | 23.69 | 22.09
03-00005282 | КПСВВ 1х2х0,5 | ЭНТЭ | Кабель для систем пожарной и охранной сигнализации с медными токопроводящими жилами сечением 0,50; 0,75; 1,00; 1,50; 2,50 мм2, с изоляцией и наружной оболочкой из поливинилхлоридного пластиката обычной теплостойкости. | Уточняйте у менеджера | Уточняйте у менеджера
00-00015110 | КПСВВ 1х2х0,75 | КабельЭлектросвязь | Кабель для систем пожарной и охранной сигнализации с изоляцией и оболочкой из ПВХ пластиката на рабочее напряжение 300В.Токопроводящие жилы: однопроволочные из медной мягкой проволоки соответствуют классу 1 по ГОСТ 22483.Изоляция токопроводящих жил: изоляция в виде сплошного концентрического слоя из поливинилхлоридного пластиката.Скрутка: две изолированные жилы скручиваются в пару, В кабелях с числом пар 2 и более пары скручиваются между собой в сердечник.Кабели производятся количеством пар до 40.Оболочка: поверх скрученных пар или пучка скрученных жил накладывается оболочка из поливинилхлоридного пластиката.Цвет оболочки — красный. | 33.4 | 31.15
03-00005283 | КПСВВ 1х2х0,75 | ЭНТЭ | Кабель для систем пожарной и охранной сигнализации с медными токопроводящими жилами сечением 0,50; 0,75; 1,00; 1,50; 2,50 мм2, с изоляцией и наружной оболочкой из поливинилхлоридного пластиката обычной теплостойкости. | Уточняйте у менеджера | Уточняйте у менеджера
03-00005284 | КПСВВ 1х2х1,0 | КабельЭлектросвязь | Кабель для систем пожарной и охранной сигнализации с изоляцией и оболочкой из ПВХ пластиката на рабочее напряжение 300В.Токопроводящие жилы: однопроволочные из медной мягкой проволоки соответствуют классу 1 по ГОСТ 22483.Изоляция токопроводящих жил: изоляция в виде сплошного концентрического слоя из поливинилхлоридного пластиката.Скрутка: две изолированные жилы скручиваются в пару, В кабелях с числом пар 2 и более пары скручиваются между собой в сердечник.Кабели производятся количеством пар до 40.Оболочка: поверх скрученных пар или пучка скрученных жил накладывается оболочка из поливинилхлоридного пластиката.Цвет оболочки — красный. | 42.35 | 39.49
00-00022305 | КПСВВ 1х2х1,0 | ЭНТЭ | Кабель для систем пожарной и охранной сигнализации с медными токопроводящими жилами сечением 0,50; 0,75; 1,00; 1,50; 2,50 мм2, с изоляцией и наружной оболочкой из поливинилхлоридного пластиката обычной теплостойкости. | Уточняйте у менеджера | Уточняйте у менеджера
00-00015114 | КПСВВ 1х2х1,5 | КабельЭлектросвязь | Кабель для систем пожарной и охранной сигнализации с изоляцией и оболочкой из ПВХ пластиката на рабочее напряжение 300В.Токопроводящие жилы: однопроволочные из медной мягкой проволоки соответствуют классу 1 по ГОСТ 22483.Изоляция токопроводящих жил: изоляция в виде сплошного концентрического слоя из поливинилхлоридного пластиката.Скрутка: две изолированные жилы скручиваются в пару, В кабелях с числом пар 2 и более пары скручиваются между собой в сердечник.Кабели производятся количеством пар до 40.Оболочка: поверх скрученных пар или пучка скрученных жил накладывается оболочка из поливинилхлоридного пластиката.Цвет оболочки — красный. | 59.16 | 55.16
03-00005285 | КПСВВ 1х2х1,5 | ЭНТЭ | Кабель для систем пожарной и охранной сигнализации с медными токопроводящими жилами сечением 0,50; 0,75; 1,00; 1,50; 2,50 мм2, с изоляцией и наружной оболочкой из поливинилхлоридного пластиката обычной теплостойкости. | Уточняйте у менеджера | Уточняйте у менеджера
00-00015116 | КПСВВ 1х2х2,5 | КабельЭлектросвязь | Кабель для систем пожарной и охранной сигнализации с изоляцией и оболочкой из ПВХ пластиката на рабочее напряжение 300В.Токопроводящие жилы: однопроволочные из медной мягкой проволоки соответствуют классу 1 по ГОСТ 22483.Изоляция токопроводящих жил: изоляция в виде сплошного концентрического слоя из поливинилхлоридного пластиката.Скрутка: две изолированные жилы скручиваются в пару, В кабелях с числом пар 2 и более пары скручиваются между собой в сердечник.Кабели производятся количеством пар до 40.Оболочка: поверх скрученных пар или пучка скрученных жил накладывается оболочка из поливинилхлоридного пластиката.Цвет оболочки — красный. | 94.04 | 87.68
00-00022306 | КПСВВ 1х2х2,5 | ЭНТЭ | Кабель для систем пожарной и охранной сигнализации с медными токопроводящими жилами сечением 0,50; 0,75; 1,00; 1,50; 2,50 мм2, с изоляцией и наружной оболочкой из поливинилхлоридного пластиката обычной теплостойкости. | Уточняйте у менеджера | Уточняйте у менеджера
00-00105937 | КПСВВ 2х2х0,2 | ЭНТЭ | Кабель для систем пожарной и охранной сигнализации с медными токопроводящими жилами сечением 0,50; 0,75; 1,00; 1,50; 2,50 мм2, с изоляцией и наружной оболочкой из поливинилхлоридного пластиката обычной теплостойкости. | Уточняйте у менеджера | Уточняйте у менеджера
00-00105938 | КПСВВ 2х2х0,35 | ЭНТЭ | Кабель для систем пожарной и охранной сигнализации с медными токопроводящими жилами сечением 0,50; 0,75; 1,00; 1,50; 2,50 мм2, с изоляцией и наружной оболочкой из поливинилхлоридного пластиката обычной теплостойкости. | Уточняйте у менеджера | Уточняйте у менеджера
00-00015109 | КПСВВ 2х2х0,5 | КабельЭлектросвязь | Кабель для систем пожарной и охранной сигнализации с изоляцией и оболочкой из ПВХ пластиката на рабочее напряжение 300В.Токопроводящие жилы: однопроволочные из медной мягкой проволоки соответствуют классу 1 по ГОСТ 22483.Изоляция токопроводящих жил: изоляция в виде сплошного концентрического слоя из поливинилхлоридного пластиката.Скрутка: две изолированные жилы скручиваются в пару, В кабелях с числом пар 2 и более пары скручиваются между собой в сердечник.Кабели производятся количеством пар до 40.Оболочка: поверх скрученных пар или пучка скрученных жил накладывается оболочка из поливинилхлоридного пластиката.Цвет оболочки — красный. | 44.59 | 41.57
03-00005286 | КПСВВ 2х2х0,5 | ЭНТЭ | Кабель для систем пожарной и охранной сигнализации с медными токопроводящими жилами сечением 0,50; 0,75; 1,00; 1,50; 2,50 мм2, с изоляцией и наружной оболочкой из поливинилхлоридного пластиката обычной теплостойкости. | Уточняйте у менеджера | Уточняйте у менеджера
03-00008613 | КПСВВ 2х2х0,75 | КабельЭлектросвязь | Кабель для систем пожарной и охранной сигнализации с изоляцией и оболочкой из ПВХ пластиката на рабочее напряжение 300В.Токопроводящие жилы: однопроволочные из медной мягкой проволоки соответствуют классу 1 по ГОСТ 22483.Изоляция токопроводящих жил: изоляция в виде сплошного концентрического слоя из поливинилхлоридного пластиката.Скрутка: две изолированные жилы скручиваются в пару, В кабелях с числом пар 2 и более пары скручиваются между собой в сердечник.Кабели производятся количеством пар до 40.Оболочка: поверх скрученных пар или пучка скрученных жил накладывается оболочка из поливинилхлоридного пластиката.Цвет оболочки — красный. | 63.24 | 58.96
00-00022307 | КПСВВ 2х2х0,75 | ЭНТЭ | Кабель для систем пожарной и охранной сигнализации с медными токопроводящими жилами сечением 0,50; 0,75; 1,00; 1,50; 2,50 мм2, с изоляцией и наружной оболочкой из поливинилхлоридного пластиката обычной теплостойкости. | Уточняйте у менеджера | Уточняйте у менеджера
03-00005287 | КПСВВ 2х2х1,0 | КабельЭлектросвязь | Кабель для систем пожарной и охранной сигнализации с изоляцией и оболочкой из ПВХ пластиката на рабочее напряжение 300В.Токопроводящие жилы: однопроволочные из медной мягкой проволоки соответствуют классу 1 по ГОСТ 22483.Изоляция токопроводящих жил: изоляция в виде сплошного концентрического слоя из поливинилхлоридного пластиката.Скрутка: две изолированные жилы скручиваются в пару, В кабелях с числом пар 2 и более пары скручиваются между собой в сердечник.Кабели производятся количеством пар до 40.Оболочка: поверх скрученных пар или пучка скрученных жил накладывается оболочка из поливинилхлоридного пластиката.Цвет оболочки — красный. | 81.26 | 75.77
00-00022308 | КПСВВ 2х2х1,0 | ЭНТЭ | Кабель для систем пожарной и охранной сигнализации с медными токопроводящими жилами сечением 0,50; 0,75; 1,00; 1,50; 2,50 мм2, с изоляцией и наружной оболочкой из поливинилхлоридного пластиката обычной теплостойкости. | Уточняйте у менеджера | Уточняйте у менеджера
00-00015115 | КПСВВ 2х2х1,5 | КабельЭлектросвязь | Кабель для систем пожарной и охранной сигнализации с изоляцией и оболочкой из ПВХ пластиката на рабочее напряжение 300В.Токопроводящие жилы: однопроволочные из медной мягкой проволоки соответствуют классу 1 по ГОСТ 22483.Изоляция токопроводящих жил: изоляция в виде сплошного концентрического слоя из поливинилхлоридного пластиката.Скрутка: две изолированные жилы скручиваются в пару, В кабелях с числом пар 2 и более пары скручиваются между собой в сердечник.Кабели производятся количеством пар до 40.Оболочка: поверх скрученных пар или пучка скрученных жил накладывается оболочка из поливинилхлоридного пластиката.Цвет оболочки — красный. | 113.57 | 105.9
03-00005288 | КПСВВ 2х2х1,5 | ЭНТЭ | Кабель для систем пожарной и охранной сигнализации с медными токопроводящими жилами сечением 0,50; 0,75; 1,00; 1,50; 2,50 мм2, с изоляцией и наружной оболочкой из поливинилхлоридного пластиката обычной теплостойкости. | Уточняйте у менеджера | Уточняйте у менеджера
00-00015117 | КПСВВ 2х2х2,5 | КабельЭлектросвязь | Кабель для систем пожарной и охранной сигнализации с изоляцией и оболочкой из ПВХ пластиката на рабочее напряжение 300В.Токопроводящие жилы: однопроволочные из медной мягкой проволоки соответствуют классу 1 по ГОСТ 22483.Изоляция токопроводящих жил: изоляция в виде сплошного концентрического слоя из поливинилхлоридного пластиката.Скрутка: две изолированные жилы скручиваются в пару, В кабелях с числом пар 2 и более пары скручиваются между собой в сердечник.Кабели производятся количеством пар до 40.Оболочка: поверх скрученных пар или пучка скрученных жил накладывается оболочка из поливинилхлоридного пластиката.Цвет оболочки — красный. | Уточняйте у менеджера | Уточняйте у менеджера
00-00022309 | КПСВВ 2х2х2,5 | ЭНТЭ | Кабель для систем пожарной и охранной сигнализации с медными токопроводящими жилами сечением 0,50; 0,75; 1,00; 1,50; 2,50 мм2, с изоляцией и наружной оболочкой из поливинилхлоридного пластиката обычной теплостойкости. | Уточняйте у менеджера | Уточняйте у менеджера
00-00137693 | КПСВВм 1х2х0,5 | Спецкабель | Кабель симметричный для систем сигнализации управления, одиночной прокладки, оболочка ПВХ повышенной морозостойкости, 1 пара, однопроволочные медные жилы сечением 0.5 кв.мм; t-раб. -60...+70°С, цвет черный. Назначение: Для одиночной стационарной прокладки. Для современных систем сигнализации. Для систем контроля доступа. Для систем управления, контроля и связи. Кабели КПСВВм допускается использовать: Внутри и вне помещений, при условии защиты от прямого воздействия солнечного излучения и атмосферных осадков. | Уточняйте у менеджера | Уточняйте у менеджера
00-00137832 | КПСВВм 1х2х0,75 | Спецкабель | Кабель симметричный для систем сигнализации управления, одиночной прокладки, оболочка ПВХ повышенной морозостойкости, 1 пара, однопроволочные медные жилы сечением 0.75 кв.мм; t-раб. -60...+70°С, цвет черный. Назначение: Для одиночной стационарной прокладки. Для современных систем сигнализации. Для систем контроля доступа. Для систем управления, контроля и связи. Кабели КПСВВм допускается использовать: Внутри и вне помещений, при условии защиты от прямого воздействия солнечного излучения и атмосферных осадков. | Уточняйте у менеджера | Уточняйте у менеджера
00-00137767 | КПСВВм 1х2х1,0 | Спецкабель | Кабель симметричный для систем сигнализации управления, одиночной прокладки, оболочка ПВХ повышенной морозостойкости, 1 пара, однопроволочные медные жилы сечением 1.0 кв.мм; t-раб. -60...+70°С, цвет черный. Назначение: Для одиночной стационарной прокладки. Для современных систем сигнализации. Для систем контроля доступа. Для систем управления, контроля и связи. Кабели КПСВВм допускается использовать: Внутри и вне помещений, при условии защиты от прямого воздействия солнечного излучения и атмосферных осадков. | Уточняйте у менеджера | Уточняйте у менеджера
00-00137801 | КПСВВм 1х2х1,5 | Спецкабель | Кабель симметричный для систем сигнализации управления, одиночной прокладки, оболочка ПВХ повышенной морозостойкости, 1 пара, однопроволочные медные жилы сечением 1.5 кв.мм; t-раб. -60...+70°С, цвет черный. Назначение: Для одиночной стационарной прокладки. Для современных систем сигнализации. Для систем контроля доступа. Для систем управления, контроля и связи. Кабели КПСВВм допускается использовать: Внутри и вне помещений, при условии защиты от прямого воздействия солнечного излучения и атмосферных осадков. | Уточняйте у менеджера | Уточняйте у менеджера
00-00137863 | КПСВВм 1х2х2,5 | Спецкабель | Кабель симметричный для систем сигнализации управления, одиночной прокладки, оболочка ПВХ повышенной морозостойкости, 1 пара, однопроволочные медные жилы сечением 2.5 кв.мм; t-раб. -60...+70°С, цвет черный. Назначение: Для одиночной стационарной прокладки. Для современных систем сигнализации. Для систем контроля доступа. Для систем управления, контроля и связи. Кабели КПСВВм допускается использовать: Внутри и вне помещений, при условии защиты от прямого воздействия солнечного излучения и атмосферных осадков. | Уточняйте у менеджера | Уточняйте у менеджера
00-00137822 | КПСВВм 2х2х0,5 | Спецкабель | Кабель симметричный для систем сигнализации управления, одиночной прокладки, оболочка ПВХ повышенной морозостойкости, 2 пары, однопроволочные медные жилы сечением 0.5 кв.мм; t-раб. -60...+70°С, цвет черный. Назначение: Для одиночной стационарной прокладки. Для современных систем сигнализации. Для систем контроля доступа. Для систем управления, контроля и связи. Кабели КПСВВм допускается использовать: Внутри и вне помещений, при условии защиты от прямого воздействия солнечного излучения и атмосферных осадков. | Уточняйте у менеджера | Уточняйте у менеджера
00-00137878 | КПСВВм 2х2х0,75 | Спецкабель | Кабель симметричный для систем сигнализации управления, одиночной прокладки, оболочка ПВХ повышенной морозостойкости, 2 пары, однопроволочные медные жилы сечением 0.75 кв.мм; t-раб. -60...+70°С, цвет черный. Назначение: Для одиночной стационарной прокладки. Для современных систем сигнализации. Для систем контроля доступа. Для систем управления, контроля и связи. Кабели КПСВВм допускается использовать: Внутри и вне помещений, при условии защиты от прямого воздействия солнечного излучения и атмосферных осадков. | Уточняйте у менеджера | Уточняйте у менеджера
00-00137833 | КПСВВм 2х2х1,0 | Спецкабель | Кабель симметричный для систем сигнализации управления, одиночной прокладки, оболочка ПВХ повышенной морозостойкости, 2 пары, однопроволочные медные жилы сечением 1.0 кв.мм; t-раб. -60...+70°С, цвет черный. Назначение: Для одиночной стационарной прокладки. Для современных систем сигнализации. Для систем контроля доступа. Для систем управления, контроля и связи. Кабели КПСВВм допускается использовать: Внутри и вне помещений, при условии защиты от прямого воздействия солнечного излучения и атмосферных осадков. | Уточняйте у менеджера | Уточняйте у менеджера
00-00137877 | КПСВВм 2х2х1,5 | Спецкабель | Кабель симметричный для систем сигнализации управления, одиночной прокладки, оболочка ПВХ повышенной морозостойкости, 2 пары, однопроволочные медные жилы сечением 1.5 кв.мм; t-раб. -60...+70°С, цвет черный. Назначение: Для одиночной стационарной прокладки. Для современных систем сигнализации. Для систем контроля доступа. Для систем управления, контроля и связи. Кабели КПСВВм допускается использовать: Внутри и вне помещений, при условии защиты от прямого воздействия солнечного излучения и атмосферных осадков. | Уточняйте у менеджера | Уточняйте у менеджера
00-00137884 | КПСВВм 2х2х2,5 | Спецкабель | Кабель симметричный для систем сигнализации управления, одиночной прокладки, оболочка ПВХ повышенной морозостойкости, 2 пары, однопроволочные медные жилы сечением 2.5 кв.мм; t-раб. -60...+70°С, цвет черный. Назначение: Для одиночной стационарной прокладки. Для современных систем сигнализации. Для систем контроля доступа. Для систем управления, контроля и связи. Кабели КПСВВм допускается использовать: Внутри и вне помещений, при условии защиты от прямого воздействия солнечного излучения и атмосферных осадков. | Уточняйте у менеджера | Уточняйте у менеджера
00-00108205 | КПСВВнг(А)-FRLS 1х2х0,2 | ЭНТЭ | Кабель для систем охранно-пожарной сигнализации, огнестойкий, с медными токопроводящими жилами, с изоляцией и наружной оболочкой из поливинилхлоридного пластиката пониженной пожарной опасности с низким дымо- и газовыделением, на рабочее напряжение 300 В. Предназначен для одиночной стационарной прокладки в современных системах сигнализации, в системах контроля доступа, а также в других системах управления, контроля АСУТП и связи. Кабели могут использоваться вне гермозоны, в системах атомных станций (АС) класса безопасности 3 по классификации ОПБ88/97 (ПНАЭГ-01-011) при поставках на внутренний рынок и экспорт, в том числе страны с тропическим климатом. | 22.69 | 21.16
00-00108206 | КПСВВнг(А)-FRLS 1х2х0,35 | ЭНТЭ | Кабель для систем охранно-пожарной сигнализации, огнестойкий, с медными токопроводящими жилами, с изоляцией и наружной оболочкой из поливинилхлоридного пластиката пониженной пожарной опасности с низким дымо- и газовыделением, на рабочее напряжение 300 В. Предназначен для одиночной стационарной прокладки в современных системах сигнализации, в системах контроля доступа, а также в других системах управления, контроля АСУТП и связи. Кабели могут использоваться вне гермозоны, в системах атомных станций (АС) класса безопасности 3 по классификации ОПБ88/97 (ПНАЭГ-01-011) при поставках на внутренний рынок и экспорт, в том числе страны с тропическим климатом. | 30.47 | 28.41
00-00108207 | КПСВВнг(А)-FRLS 1х2х0,5 | ЭНТЭ | Кабель для систем охранно-пожарной сигнализации, огнестойкий, с медными токопроводящими жилами, с изоляцией и наружной оболочкой из поливинилхлоридного пластиката пониженной пожарной опасности с низким дымо- и газовыделением, на рабочее напряжение 300 В. Предназначен для одиночной стационарной прокладки в современных системах сигнализации, в системах контроля доступа, а также в других системах управления, контроля АСУТП и связи. Кабели могут использоваться вне гермозоны, в системах атомных станций (АС) класса безопасности 3 по классификации ОПБ88/97 (ПНАЭГ-01-011) при поставках на внутренний рынок и экспорт, в том числе страны с тропическим климатом. | 36.22 | 33.78
00-00108208 | КПСВВнг(А)-FRLS 1х2х0,75 | ЭНТЭ | Кабель для систем охранно-пожарной сигнализации, огнестойкий, с медными токопроводящими жилами, с изоляцией и наружной оболочкой из поливинилхлоридного пластиката пониженной пожарной опасности с низким дымо- и газовыделением, на рабочее напряжение 300 В. Предназначен для одиночной стационарной прокладки в современных системах сигнализации, в системах контроля доступа, а также в других системах управления, контроля АСУТП и связи. Кабели могут использоваться вне гермозоны, в системах атомных станций (АС) класса безопасности 3 по классификации ОПБ88/97 (ПНАЭГ-01-011) при поставках на внутренний рынок и экспорт, в том числе страны с тропическим климатом. | 46.92 | 43.75
00-00108209 | КПСВВнг(А)-FRLS 1х2х1,0 | ЭНТЭ | Кабель для систем охранно-пожарной сигнализации, огнестойкий, с медными токопроводящими жилами, с изоляцией и наружной оболочкой из поливинилхлоридного пластиката пониженной пожарной опасности с низким дымо- и газовыделением, на рабочее напряжение 300 В. Предназначен для одиночной стационарной прокладки в современных системах сигнализации, в системах контроля доступа, а также в других системах управления, контроля АСУТП и связи. Кабели могут использоваться вне гермозоны, в системах атомных станций (АС) класса безопасности 3 по классификации ОПБ88/97 (ПНАЭГ-01-011) при поставках на внутренний рынок и экспорт, в том числе страны с тропическим климатом. | 57.33 | 53.46
00-00108210 | КПСВВнг(А)-FRLS 1х2х1,5 | ЭНТЭ | Кабель для систем охранно-пожарной сигнализации, огнестойкий, с медными токопроводящими жилами, с изоляцией и наружной оболочкой из поливинилхлоридного пластиката пониженной пожарной опасности с низким дымо- и газовыделением, на рабочее напряжение 300 В. Предназначен для одиночной стационарной прокладки в современных системах сигнализации, в системах контроля доступа, а также в других системах управления, контроля АСУТП и связи. Кабели могут использоваться вне гермозоны, в системах атомных станций (АС) класса безопасности 3 по классификации ОПБ88/97 (ПНАЭГ-01-011) при поставках на внутренний рынок и экспорт, в том числе страны с тропическим климатом. | 77.66 | 72.42
00-00108211 | КПСВВнг(А)-FRLS 1х2х2,5 | ЭНТЭ | Кабель для систем охранно-пожарной сигнализации, огнестойкий, с медными токопроводящими жилами, с изоляцией и наружной оболочкой из поливинилхлоридного пластиката пониженной пожарной опасности с низким дымо- и газовыделением, на рабочее напряжение 300 В. Предназначен для одиночной стационарной прокладки в современных системах сигнализации, в системах контроля доступа, а также в других системах управления, контроля АСУТП и связи. Кабели могут использоваться вне гермозоны, в системах атомных станций (АС) класса безопасности 3 по классификации ОПБ88/97 (ПНАЭГ-01-011) при поставках на внутренний рынок и экспорт, в том числе страны с тропическим климатом. | 114 | 106.3
00-00108212 | КПСВВнг(А)-FRLS 2х2х0,2 | ЭНТЭ | Кабель для систем охранно-пожарной сигнализации, огнестойкий, с медными токопроводящими жилами, с изоляцией и наружной оболочкой из поливинилхлоридного пластиката пониженной пожарной опасности с низким дымо- и газовыделением, на рабочее напряжение 300 В. Предназначен для одиночной стационарной прокладки в современных системах сигнализации, в системах контроля доступа, а также в других системах управления, контроля АСУТП и связи. Кабели могут использоваться вне гермозоны, в системах атомных станций (АС) класса безопасности 3 по классификации ОПБ88/97 (ПНАЭГ-01-011) при поставках на внутренний рынок и экспорт, в том числе страны с тропическим климатом. | 41.2 | 38.42
00-00108213 | КПСВВнг(А)-FRLS 2х2х0,35 | ЭНТЭ | Кабель для систем охранно-пожарной сигнализации, огнестойкий, с медными токопроводящими жилами, с изоляцией и наружной оболочкой из поливинилхлоридного пластиката пониженной пожарной опасности с низким дымо- и газовыделением, на рабочее напряжение 300 В. Предназначен для одиночной стационарной прокладки в современных системах сигнализации, в системах контроля доступа, а также в других системах управления, контроля АСУТП и связи. Кабели могут использоваться вне гермозоны, в системах атомных станций (АС) класса безопасности 3 по классификации ОПБ88/97 (ПНАЭГ-01-011) при поставках на внутренний рынок и экспорт, в том числе страны с тропическим климатом. | 55.32 | 51.58
00-00108214 | КПСВВнг(А)-FRLS 2х2х0,5 | ЭНТЭ | Кабель для систем охранно-пожарной сигнализации, огнестойкий, с медными токопроводящими жилами, с изоляцией и наружной оболочкой из поливинилхлоридного пластиката пониженной пожарной опасности с низким дымо- и газовыделением, на рабочее напряжение 300 В. Предназначен для одиночной стационарной прокладки в современных системах сигнализации, в системах контроля доступа, а также в других системах управления, контроля АСУТП и связи. Кабели могут использоваться вне гермозоны, в системах атомных станций (АС) класса безопасности 3 по классификации ОПБ88/97 (ПНАЭГ-01-011) при поставках на внутренний рынок и экспорт, в том числе страны с тропическим климатом. | 66.47 | 61.98
00-00108215 | КПСВВнг(А)-FRLS 2х2х0,75 | ЭНТЭ | Кабель для систем охранно-пожарной сигнализации, огнестойкий, с медными токопроводящими жилами, с изоляцией и наружной оболочкой из поливинилхлоридного пластиката пониженной пожарной опасности с низким дымо- и газовыделением, на рабочее напряжение 300 В. Предназначен для одиночной стационарной прокладки в современных системах сигнализации, в системах контроля доступа, а также в других системах управления, контроля АСУТП и связи. Кабели могут использоваться вне гермозоны, в системах атомных станций (АС) класса безопасности 3 по классификации ОПБ88/97 (ПНАЭГ-01-011) при поставках на внутренний рынок и экспорт, в том числе страны с тропическим климатом. | 87.86 | 81.93
00-00108216 | КПСВВнг(А)-FRLS 2х2х1,0 | ЭНТЭ | Кабель для систем охранно-пожарной сигнализации, огнестойкий, с медными токопроводящими жилами, с изоляцией и наружной оболочкой из поливинилхлоридного пластиката пониженной пожарной опасности с низким дымо- и газовыделением, на рабочее напряжение 300 В. Предназначен для одиночной стационарной прокладки в современных системах сигнализации, в системах контроля доступа, а также в других системах управления, контроля АСУТП и связи. Кабели могут использоваться вне гермозоны, в системах атомных станций (АС) класса безопасности 3 по классификации ОПБ88/97 (ПНАЭГ-01-011) при поставках на внутренний рынок и экспорт, в том числе страны с тропическим климатом. | 107.51 | 100.25
00-00108217 | КПСВВнг(А)-FRLS 2х2х1,5 | ЭНТЭ | Кабель для систем охранно-пожарной сигнализации, огнестойкий, с медными токопроводящими жилами, с изоляцией и наружной оболочкой из поливинилхлоридного пластиката пониженной пожарной опасности с низким дымо- и газовыделением, на рабочее напряжение 300 В. Предназначен для одиночной стационарной прокладки в современных системах сигнализации, в системах контроля доступа, а также в других системах управления, контроля АСУТП и связи. Кабели могут использоваться вне гермозоны, в системах атомных станций (АС) класса безопасности 3 по классификации ОПБ88/97 (ПНАЭГ-01-011) при поставках на внутренний рынок и экспорт, в том числе страны с тропическим климатом. | 145.72 | 135.87
00-00108218 | КПСВВнг(А)-FRLS 2х2х2,5 | ЭНТЭ | Кабель для систем охранно-пожарной сигнализации, огнестойкий, с медными токопроводящими жилами, с изоляцией и наружной оболочкой из поливинилхлоридного пластиката пониженной пожарной опасности с низким дымо- и газовыделением, на рабочее напряжение 300 В. Предназначен для одиночной стационарной прокладки в современных системах сигнализации, в системах контроля доступа, а также в других системах управления, контроля АСУТП и связи. Кабели могут использоваться вне гермозоны, в системах атомных станций (АС) класса безопасности 3 по классификации ОПБ88/97 (ПНАЭГ-01-011) при поставках на внутренний рынок и экспорт, в том числе страны с тропическим климатом. | 222.12 | 207.11
00-00105939 | КПСВВнг(А)-LS 1х2х0,2 | ЭНТЭ | Кабель для систем пожарной и охранной сигнализации с медными токопроводящими жилами сечением 0,50; 0,75; 1,00; 1,50; 2,50 мм2, с изоляцией и наружной оболочкой из поливинилхлоридного пластиката пониженной пожароопасности, с низким дымо- и газовыделением. | 13.26 | 12.37
00-00105940 | КПСВВнг(А)-LS 1х2х0,35 | ЭНТЭ | Кабель для систем пожарной и охранной сигнализации с медными токопроводящими жилами сечением 0,50; 0,75; 1,00; 1,50; 2,50 мм2, с изоляцией и наружной оболочкой из поливинилхлоридного пластиката пониженной пожароопасности, с низким дымо- и газовыделением. | 20.93 | 19.51
03-00005289 | КПСВВнг(А)-LS 1х2х0,5 | КабельЭлектросвязь | Кабель для систем пожарной и охранной сигнализации с изоляцией и оболочкой из ПВХ пластиката пониженной пожароопасности с низким дымо- и газовыделением для систем охранно-пожарной сигнализации на рабочее напряжение 300 В.Токопроводящие жилы: однопроволочные из медной мягкой проволоки соответствуют классу 1или 3 по ГОСТ 22483.Изоляция токопроводящих жил: в виде сплошного концентрического слоя из поливинилхлоридного пластиката пониженной пожароопасности и низким дымо-газовыделением.Скрутка: две изолированные жилы скручиваются в пару, в кабелях с числом пар 2 и более пары скручиваются между собой в сердечник.Кабели производятся количеством пар до 40.Оболочка: поверх скрученных пар или пучка скрученных жил накладывается оболочка из поливинилхлоридного пластиката пониженной пожароопасности с низким дымо- газовыделением.Цвет оболочки — красный. | 25.35 | 23.63
00-00022288 | КПСВВнг(А)-LS 1х2х0,5 | ЭНТЭ | Кабель для систем пожарной и охранной сигнализации с медными токопроводящими жилами сечением 0,50; 0,75; 1,00; 1,50; 2,50 мм2, с изоляцией и наружной оболочкой из поливинилхлоридного пластиката пониженной пожароопасности, с низким дымо- и газовыделением. | 25.97 | 24.21
00-00017227 | КПСВВнг(А)-LS 1х2х0,5 | Спецкабель | Кабель симметричный для систем сигнализации и управления, групповой прокладки, с пониженным дымо- и газовыделением, 1 пара, сечение жил 0,5 кв.мм, наружный размер кабеля 5,2 мм, жилы однопроволочные медные, изоляция ПВХ пониженной пожарной опасности, с низким дымо- и газовыделением, скрутка парная, оболочка: ПВХ пониженной пожарной опасности с низким дымо- и газовыделением, цвет красный. Назначение: Для групповой стационарной прокладки. Для современных систем сигнализации. Для систем контроля доступа. Для систем управления, контроля и связи. Кабели КПСВВнг(А)-LS допускается использовать: Внутри и вне помещений, при условии защиты от прямого воздействия солнечного излучения и атмосферных осадков. | Уточняйте у менеджера | Уточняйте у менеджера
03-00005290 | КПСВВнг(А) LS 1х2х0.75 | КабельЭлектросвязь | Кабель для систем пожарной и охранной сигнализации с изоляцией и оболочкой из ПВХ пластиката пониженной пожароопасности с низким дымо- и газовыделением для систем охранно-пожарной сигнализации на рабочее напряжение 300 В.Токопроводящие жилы: однопроволочные из медной мягкой проволоки соответствуют классу 1или 3 по ГОСТ 22483.Изоляция токопроводящих жил: в виде сплошного концентрического слоя из поливинилхлоридного пластиката пониженной пожароопасности и низким дымо-газовыделением.Скрутка: две изолированные жилы скручиваются в пару, в кабелях с числом пар 2 и более пары скручиваются между собой в сердечник.Кабели производятся количеством пар до 40.Оболочка: поверх скрученных пар или пучка скрученных жил накладывается оболочка из поливинилхлоридного пластиката пониженной пожароопасности с низким дымо- газовыделением.Цвет оболочки — красный. | 35.74 | 33.32
00-00021871 | КПСВВнг(А)-LS 1х2х0,75 | ЭНТЭ | Кабель для систем пожарной и охранной сигнализации с медными токопроводящими жилами сечением 0,50; 0,75; 1,00; 1,50; 2,50 мм2, с изоляцией и наружной оболочкой из поливинилхлоридного пластиката пониженной пожароопасности, с низким дымо- и газовыделением. | 37.03 | 34.53
00-00030209 | КПСВВнг(А)-LS 1х2х0,75 | Спецкабель | Кабель симметричный для систем сигнализации и управления, групповой прокладки, с пониженным дымо- и газовыделением, 1 пара, сечение жил 0,75 кв.мм, наружный размер кабеля 5,6 мм, жилы однопроволочные медные, изоляция ПВХ пониженной пожарной опасности, с низким дымо- и газовыделением, скрутка парная, оболочка: ПВХ пониженной пожарной опасности с низким дымо- и газовыделением, цвет красный. Назначение: Для групповой стационарной прокладки. Для современных систем сигнализации. Для систем контроля доступа. Для систем управления, контроля и связи. Кабели КПСВВнг(А)-LS допускается использовать: Внутри и вне помещений, при условии защиты от прямого воздействия солнечного излучения и атмосферных осадков. | Уточняйте у менеджера | Уточняйте у менеджера
00-00015132 | КПСВВнг(А)-LS 1х2х1,0 | КабельЭлектросвязь | Кабель для систем пожарной и охранной сигнализации с изоляцией и оболочкой из ПВХ пластиката пониженной пожароопасности с низким дымо- и газовыделением для систем охранно-пожарной сигнализации на рабочее напряжение 300 В.Токопроводящие жилы: однопроволочные из медной мягкой проволоки соответствуют классу 1или 3 по ГОСТ 22483.Изоляция токопроводящих жил: в виде сплошного концентрического слоя из поливинилхлоридного пластиката пониженной пожароопасности и низким дымо-газовыделением.Скрутка: две изолированные жилы скручиваются в пару, в кабелях с числом пар 2 и более пары скручиваются между собой в сердечник.Кабели производятся количеством пар до 40.Оболочка: поверх скрученных пар или пучка скрученных жил накладывается оболочка из поливинилхлоридного пластиката пониженной пожароопасности с низким дымо- газовыделением.Цвет оболочки — красный. | 45.32 | 42.26
00-00022289 | КПСВВнг(А)-LS 1х2х1,0 | ЭНТЭ | Кабель для систем пожарной и охранной сигнализации с медными токопроводящими жилами сечением 0,50; 0,75; 1,00; 1,50; 2,50 мм2, с изоляцией и наружной оболочкой из поливинилхлоридного пластиката пониженной пожароопасности, с низким дымо- и газовыделением. | 46.41 | 43.27
00-00025296 | КПСВВнг(А)-LS 1х2х1,0 | Спецкабель | Кабель симметричный для систем сигнализации и управления, групповой прокладки, с пониженным дымо- и газовыделением, 1 пара, сечение жил 1,0 кв.мм, наружный размер кабеля 6,3 мм, жилы однопроволочные медные, изоляция ПВХ пониженной пожарной опасности, с низким дымо- и газовыделением, скрутка парная, оболочка: ПВХ пониженной пожарной опасности с низким дымо- и газовыделением, цвет красный. Назначение: Для групповой стационарной прокладки. Для современных систем сигнализации. Для систем контроля доступа. Для систем управления, контроля и связи. Кабели КПСВВнг(А)-LS допускается использовать: Внутри и вне помещений, при условии защиты от прямого воздействия солнечного излучения и атмосферных осадков. | Уточняйте у менеджера | Уточняйте у менеджера
00-00015134 | КПСВВнг(А)-LS 1х2х1,5 | КабельЭлектросвязь | Кабель для систем пожарной и охранной сигнализации с изоляцией и оболочкой из ПВХ пластиката пониженной пожароопасности с низким дымо- и газовыделением для систем охранно-пожарной сигнализации на рабочее напряжение 300 В.Токопроводящие жилы: однопроволочные из медной мягкой проволоки соответствуют классу 1или 3 по ГОСТ 22483.Изоляция токопроводящих жил: в виде сплошного концентрического слоя из поливинилхлоридного пластиката пониженной пожароопасности и низким дымо-газовыделением.Скрутка: две изолированные жилы скручиваются в пару, в кабелях с числом пар 2 и более пары скручиваются между собой в сердечник.Кабели производятся количеством пар до 40.Оболочка: поверх скрученных пар или пучка скрученных жил накладывается оболочка из поливинилхлоридного пластиката пониженной пожароопасности с низким дымо- газовыделением.Цвет оболочки — красный. | 63.3 | 59.02
00-00022290 | КПСВВнг(А)-LS 1х2х1,5 | ЭНТЭ | Кабель для систем пожарной и охранной сигнализации с медными токопроводящими жилами сечением 0,50; 0,75; 1,00; 1,50; 2,50 мм2, с изоляцией и наружной оболочкой из поливинилхлоридного пластиката пониженной пожароопасности, с низким дымо- и газовыделением. | 63.36 | 59.08
00-00048951 | КПСВВнг(А)-LS 1х2х1,5 | Спецкабель | Кабель симметричный для систем сигнализации и управления, групповой прокладки, с пониженным дымо- и газовыделением, 1 пара, сечение жил 1,5 кв.мм, наружный размер кабеля 6,8 мм, жилы однопроволочные медные, изоляция ПВХ пониженной пожарной опасности, с низким дымо- и газовыделением, скрутка парная, оболочка: ПВХ пониженной пожарной опасности с низким дымо- и газовыделением, цвет красный. Назначение: Для групповой стационарной прокладки. Для современных систем сигнализации. Для систем контроля доступа. Для систем управления, контроля и связи. Кабели КПСВВнг(А)-LS допускается использовать: Внутри и вне помещений, при условии защиты от прямого воздействия солнечного излучения и атмосферных осадков. | Уточняйте у менеджера | Уточняйте у менеджера
00-00015136 | КПСВВнг(А)-LS 1х2х2,5 | КабельЭлектросвязь | Кабель для систем пожарной и охранной сигнализации с изоляцией и оболочкой из ПВХ пластиката пониженной пожароопасности с низким дымо- и газовыделением для систем охранно-пожарной сигнализации на рабочее напряжение 300 В.Токопроводящие жилы: однопроволочные из медной мягкой проволоки соответствуют классу 1или 3 по ГОСТ 22483.Изоляция токопроводящих жил: в виде сплошного концентрического слоя из поливинилхлоридного пластиката пониженной пожароопасности и низким дымо-газовыделением.Скрутка: две изолированные жилы скручиваются в пару, в кабелях с числом пар 2 и более пары скручиваются между собой в сердечник.Кабели производятся количеством пар до 40.Оболочка: поверх скрученных пар или пучка скрученных жил накладывается оболочка из поливинилхлоридного пластиката пониженной пожароопасности с низким дымо- газовыделением.Цвет оболочки — красный. | 100.62 | 93.82
00-00022291 | КПСВВнг(А)-LS 1х2х2,5 | ЭНТЭ | Кабель для систем пожарной и охранной сигнализации с медными токопроводящими жилами сечением 0,50; 0,75; 1,00; 1,50; 2,50 мм2, с изоляцией и наружной оболочкой из поливинилхлоридного пластиката пониженной пожароопасности, с низким дымо- и газовыделением. | 101.37 | 94.52
00-00048953 | КПСВВнг(А)-LS 1х2х2,5 | Спецкабель | Кабель симметричный для систем сигнализации и управления, групповой прокладки, с пониженным дымо- и газовыделением, 1 пара, сечение жил 2,5 кв.мм, наружный размер кабеля 8,2 мм, жилы однопроволочные медные, изоляция ПВХ пониженной пожарной опасности, с низким дымо- и газовыделением, скрутка парная, оболочка: ПВХ пониженной пожарной опасности с низким дымо- и газовыделением, цвет красный. Назначение: Для групповой стационарной прокладки. Для современных систем сигнализации. Для систем контроля доступа. Для систем управления, контроля и связи. Кабели КПСВВнг(А)-LS допускается использовать: Внутри и вне помещений, при условии защиты от прямого воздействия солнечного излучения и атмосферных осадков. | Уточняйте у менеджера | Уточняйте у менеджера
00-00105942 | КПСВВнг(А)-LS 2х2х0,2 | ЭНТЭ | Кабель для систем пожарной и охранной сигнализации с медными токопроводящими жилами сечением 0,50; 0,75; 1,00; 1,50; 2,50 мм2, с изоляцией и наружной оболочкой из поливинилхлоридного пластиката пониженной пожароопасности, с низким дымо- и газовыделением. | 26.12 | 24.35
00-00105941 | КПСВВнг(А)-LS 2х2х0,35 | ЭНТЭ | Кабель для систем пожарной и охранной сигнализации с медными токопроводящими жилами сечением 0,50; 0,75; 1,00; 1,50; 2,50 мм2, с изоляцией и наружной оболочкой из поливинилхлоридного пластиката пониженной пожароопасности, с низким дымо- и газовыделением. | 41.65 | 38.84
00-00015129 | КПСВВнг(А)-LS 2х2х0,5 | КабельЭлектросвязь | Кабель для систем пожарной и охранной сигнализации с изоляцией и оболочкой из ПВХ пластиката пониженной пожароопасности с низким дымо- и газовыделением для систем охранно-пожарной сигнализации на рабочее напряжение 300 В.Токопроводящие жилы: однопроволочные из медной мягкой проволоки соответствуют классу 1или 3 по ГОСТ 22483.Изоляция токопроводящих жил: в виде сплошного концентрического слоя из поливинилхлоридного пластиката пониженной пожароопасности и низким дымо-газовыделением.Скрутка: две изолированные жилы скручиваются в пару, в кабелях с числом пар 2 и более пары скручиваются между собой в сердечник.Кабели производятся количеством пар до 40.Оболочка: поверх скрученных пар или пучка скрученных жил накладывается оболочка из поливинилхлоридного пластиката пониженной пожароопасности с низким дымо- газовыделением.Цвет оболочки — красный. | 47.7 | 44.48
00-00022292 | КПСВВнг(А)-LS 2х2х0,5 | ЭНТЭ | Кабель для систем пожарной и охранной сигнализации с медными токопроводящими жилами сечением 0,50; 0,75; 1,00; 1,50; 2,50 мм2, с изоляцией и наружной оболочкой из поливинилхлоридного пластиката пониженной пожароопасности, с низким дымо- и газовыделением. | 50.2 | 46.8
03-00005292 | КПСВВнг-LS 2х2х0,5 | Спецкабель | Кабель симметричный для систем сигнализации и управления, групповой прокладки, с пониженным дымо- и газовыделением, 2 пары, сечение жил 0,5 кв.мм, наружный размер кабеля 6,2x8,8 мм, жилы однопроволочные медные, изоляция ПВХ пониженной пожарной опасности, с низким дымо- и газовыделением, скрутка парная, оболочка: ПВХ пониженной пожарной опасности с низким дымо- и газовыделением, цвет красный. Назначение: Для групповой стационарной прокладки. Для современных систем сигнализации. Для систем контроля доступа. Для систем управления, контроля и связи. Кабели КПСВВнг(А)-LS допускается использовать: Внутри и вне помещений, при условии защиты от прямого воздействия солнечного излучения и атмосферных осадков. | Уточняйте у менеджера | Уточняйте у менеджера
03-00005293 | КПСВВнг(А)-LS 2х2х0,75 | КабельЭлектросвязь | Кабель для систем пожарной и охранной сигнализации с изоляцией и оболочкой из ПВХ пластиката пониженной пожароопасности с низким дымо- и газовыделением для систем охранно-пожарной сигнализации на рабочее напряжение 300 В.Токопроводящие жилы: однопроволочные из медной мягкой проволоки соответствуют классу 1или 3 по ГОСТ 22483.Изоляция токопроводящих жил: в виде сплошного концентрического слоя из поливинилхлоридного пластиката пониженной пожароопасности и низким дымо-газовыделением.Скрутка: две изолированные жилы скручиваются в пару, в кабелях с числом пар 2 и более пары скручиваются между собой в сердечник.Кабели производятся количеством пар до 40.Оболочка: поверх скрученных пар или пучка скрученных жил накладывается оболочка из поливинилхлоридного пластиката пониженной пожароопасности с низким дымо- газовыделением.Цвет оболочки — красный. | 67.66 | 63.09
00-00022293 | КПСВВнг(А)-LS 2х2х0,75 | ЭНТЭ | Кабель для систем пожарной и охранной сигнализации с медными токопроводящими жилами сечением 0,50; 0,75; 1,00; 1,50; 2,50 мм2, с изоляцией и наружной оболочкой из поливинилхлоридного пластиката пониженной пожароопасности, с низким дымо- и газовыделением. | 70.22 | 65.47
00-00055247 | КПСВВнг-LS 2х2х0,75 | Спецкабель | Кабель симметричный для систем сигнализации и управления, групповой прокладки, с пониженным дымо- и газовыделением, 2 пары, сечение жил 0,75 кв.мм, наружный размер кабеля 6,7x9,5 мм, жилы однопроволочные медные, изоляция ПВХ пониженной пожарной опасности, с низким дымо- и газовыделением, скрутка парная, оболочка: ПВХ пониженной пожарной опасности с низким дымо- и газовыделением, цвет красный. Назначение: Для групповой стационарной прокладки. Для современных систем сигнализации. Для систем контроля доступа. Для систем управления, контроля и связи. Кабели КПСВВнг(А)-LS допускается использовать: Внутри и вне помещений, при условии защиты от прямого воздействия солнечного излучения и атмосферных осадков. | Уточняйте у менеджера | Уточняйте у менеджера
03-00008676 | КПСВВнг(А)-LS 2х2х1,0 | КабельЭлектросвязь | Кабель для систем пожарной и охранной сигнализации с изоляцией и оболочкой из ПВХ пластиката пониженной пожароопасности с низким дымо- и газовыделением для систем охранно-пожарной сигнализации на рабочее напряжение 300 В.Токопроводящие жилы: однопроволочные из медной мягкой проволоки соответствуют классу 1или 3 по ГОСТ 22483.Изоляция токопроводящих жил: в виде сплошного концентрического слоя из поливинилхлоридного пластиката пониженной пожароопасности и низким дымо-газовыделением.Скрутка: две изолированные жилы скручиваются в пару, в кабелях с числом пар 2 и более пары скручиваются между собой в сердечник.Кабели производятся количеством пар до 40.Оболочка: поверх скрученных пар или пучка скрученных жил накладывается оболочка из поливинилхлоридного пластиката пониженной пожароопасности с низким дымо- газовыделением.Цвет оболочки — красный. | 86.95 | 81.07
00-00022294 | КПСВВнг(А)-LS 2х2х1,0 | ЭНТЭ | Кабель для систем пожарной и охранной сигнализации с медными токопроводящими жилами сечением 0,50; 0,75; 1,00; 1,50; 2,50 мм2, с изоляцией и наружной оболочкой из поливинилхлоридного пластиката пониженной пожароопасности, с низким дымо- и газовыделением. | 91.71 | 85.52
00-00015133 | КПСВВнг(А)-LS 2х2х1,0 | Спецкабель | Кабель симметричный для систем сигнализации и управления, групповой прокладки, с пониженным дымо- и газовыделением, 2 пары, сечение жил 1,0 кв.мм, наружный размер кабеля 7,6x10,3 мм, жилы однопроволочные медные, изоляция ПВХ пониженной пожарной опасности, с низким дымо- и газовыделением, скрутка парная, оболочка: ПВХ пониженной пожарной опасности с низким дымо- и газовыделением, цвет красный. Назначение: Для групповой стационарной прокладки. Для современных систем сигнализации. Для систем контроля доступа. Для систем управления, контроля и связи. Кабели КПСВВнг(А)-LS допускается использовать: Внутри и вне помещений, при условии защиты от прямого воздействия солнечного излучения и атмосферных осадков. | Уточняйте у менеджера | Уточняйте у менеджера
00-00015135 | КПСВВнг(А)-LS 2х2х1,5 | КабельЭлектросвязь | Кабель для систем пожарной и охранной сигнализации с изоляцией и оболочкой из ПВХ пластиката пониженной пожароопасности с низким дымо- и газовыделением для систем охранно-пожарной сигнализации на рабочее напряжение 300 В.Токопроводящие жилы: однопроволочные из медной мягкой проволоки соответствуют классу 1или 3 по ГОСТ 22483.Изоляция токопроводящих жил: в виде сплошного концентрического слоя из поливинилхлоридного пластиката пониженной пожароопасности и низким дымо-газовыделением.Скрутка: две изолированные жилы скручиваются в пару, в кабелях с числом пар 2 и более пары скручиваются между собой в сердечник.Кабели производятся количеством пар до 40.Оболочка: поверх скрученных пар или пучка скрученных жил накладывается оболочка из поливинилхлоридного пластиката пониженной пожароопасности с низким дымо- газовыделением.Цвет оболочки — красный. | 121.52 | 113.31
00-00022295 | КПСВВнг(А)-LS 2х2х1,5 | ЭНТЭ | Кабель для систем пожарной и охранной сигнализации с медными токопроводящими жилами сечением 0,50; 0,75; 1,00; 1,50; 2,50 мм2, с изоляцией и наружной оболочкой из поливинилхлоридного пластиката пониженной пожароопасности, с низким дымо- и газовыделением. | 129.59 | 120.83
00-00137478 | КПСВВнг(А)-LS 2х2х1,5 | Спецкабель | Кабель симметричный для систем сигнализации и управления, групповой прокладки, с пониженным дымо- и газовыделением, 2 пары, сечение жил 1,5 кв.мм, наружный размер кабеля 8,2x12,2 мм, жилы однопроволочные медные, изоляция ПВХ пониженной пожарной опасности, с низким дымо- и газовыделением, скрутка парная, оболочка: ПВХ пониженной пожарной опасности с низким дымо- и газовыделением, цвет красный. Назначение: Для групповой стационарной прокладки. Для современных систем сигнализации. Для систем контроля доступа. Для систем управления, контроля и связи. Кабели КПСВВнг(А)-LS допускается использовать: Внутри и вне помещений, при условии защиты от прямого воздействия солнечного излучения и атмосферных осадков. | Уточняйте у менеджера | Уточняйте у менеджера
00-00015137 | КПСВВнг(А)-LS 2х2х2,5 | КабельЭлектросвязь | Кабель для систем пожарной и охранной сигнализации с изоляцией и оболочкой из ПВХ пластиката пониженной пожароопасности с низким дымо- и газовыделением для систем охранно-пожарной сигнализации на рабочее напряжение 300 В.Токопроводящие жилы: однопроволочные из медной мягкой проволоки соответствуют классу 1или 3 по ГОСТ 22483.Изоляция токопроводящих жил: в виде сплошного концентрического слоя из поливинилхлоридного пластиката пониженной пожароопасности и низким дымо-газовыделением.Скрутка: две изолированные жилы скручиваются в пару, в кабелях с числом пар 2 и более пары скручиваются между собой в сердечник.Кабели производятся количеством пар до 40.Оболочка: поверх скрученных пар или пучка скрученных жил накладывается оболочка из поливинилхлоридного пластиката пониженной пожароопасности с низким дымо- газовыделением.Цвет оболочки — красный. | 192.47 | 179.46
00-00022296 | КПСВВнг(А)-LS 2х2х2,5 | ЭНТЭ | Кабель для систем пожарной и охранной сигнализации с медными токопроводящими жилами сечением 0,50; 0,75; 1,00; 1,50; 2,50 мм2, с изоляцией и наружной оболочкой из поливинилхлоридного пластиката пониженной пожароопасности, с низким дымо- и газовыделением. | 203.5 | 189.75
00-00137781 | КПСВВнг(А)-LS 2х2х2,5 | Спецкабель | Кабель симметричный для систем сигнализации и управления, групповой прокладки, с пониженным дымо- и газовыделением, 2 пары, сечение жил 2,5 кв.мм, наружный размер кабеля 9,8x15,0 мм, жилы однопроволочные медные, изоляция ПВХ пониженной пожарной опасности, с низким дымо- и газовыделением, скрутка парная, оболочка: ПВХ пониженной пожарной опасности с низким дымо- и газовыделением, цвет красный. Назначение: Для групповой стационарной прокладки. Для современных систем сигнализации. Для систем контроля доступа. Для систем управления, контроля и связи. Кабели КПСВВнг(А)-LS допускается использовать: Внутри и вне помещений, при условии защиты от прямого воздействия солнечного излучения и атмосферных осадков. | Уточняйте у менеджера | Уточняйте у менеджера
00-00137492 | КПСВВнг(А)-LS 3х2х0,5 | Спецкабель | Кабель симметричный для систем сигнализации и управления, групповой прокладки, с пониженным дымо- и газовыделением, оболочка ПВХ, 3 пары, однопроволочные медные жилы сечением 0,5 ммᶻ, t-монт. не ниже -10°С, t-раб. 40...+70°С; бухта 200м, цвет красный. Назначение: Для групповой стационарной прокладки. Для современных систем сигнализации. Для систем контроля доступа. Для систем управления, контроля и связи. Кабели КПСВВнг(А)-LS допускается использовать: Внутри и вне помещений, при условии защиты от прямого воздействия солнечного излучения и атмосферных осадков. | Уточняйте у менеджера | Уточняйте у менеджера
00-00137527 | КПСВВнг(А)-LS 3х2х0,75 | Спецкабель | Кабель симметричный для систем сигнализации и управления, групповой прокладки, с пониженным дымо- и газовыделением, оболочка ПВХ, 3 пары, однопроволочные медные жилы сечением 0,75 ммᶻ, t-монт. не ниже -10°С, t-раб. 40...+70°С; бухта 200м, цвет красный. Назначение: Для групповой стационарной прокладки. Для современных систем сигнализации. Для систем контроля доступа. Для систем управления, контроля и связи. Кабели КПСВВнг(А)-LS допускается использовать: Внутри и вне помещений, при условии защиты от прямого воздействия солнечного излучения и атмосферных осадков. | Уточняйте у менеджера | Уточняйте у менеджера
00-00137546 | КПСВВнг(А)-LS 3х2х1,0 | Спецкабель | Кабель симметричный для систем сигнализации и управления, групповой прокладки, с пониженным дымо- и газовыделением, оболочка ПВХ, 3 пары, однопроволочные медные жилы сечением 1,0 ммᶻ, t-монт. не ниже -10°С, t-раб. 40...+70°С; бухта 200м, цвет красный. Назначение: Для групповой стационарной прокладки. Для современных систем сигнализации. Для систем контроля доступа. Для систем управления, контроля и связи. Кабели КПСВВнг(А)-LS допускается использовать: Внутри и вне помещений, при условии защиты от прямого воздействия солнечного излучения и атмосферных осадков. | Уточняйте у менеджера | Уточняйте у менеджера
00-00137723 | КПСВВнг(А)-LS 3х2х1,5 | Спецкабель | Кабель симметричный для систем сигнализации и управления, групповой прокладки, с пониженным дымо- и газовыделением, оболочка ПВХ, 3 пары, однопроволочные медные жилы сечением 1,5 ммᶻ, t-монт. не ниже -10°С, t-раб. 40...+70°С; бухта 200м, цвет красный. Назначение: Для групповой стационарной прокладки. Для современных систем сигнализации. Для систем контроля доступа. Для систем управления, контроля и связи. Кабели КПСВВнг(А)-LS допускается использовать: Внутри и вне помещений, при условии защиты от прямого воздействия солнечного излучения и атмосферных осадков. | Уточняйте у менеджера | Уточняйте у менеджера
00-00137804 | КПСВВнг(А)-LS 3х2х2,5 | Спецкабель | Кабель симметричный для систем сигнализации и управления, групповой прокладки, с пониженным дымо- и газовыделением, оболочка ПВХ, 3 пары, однопроволочные медные жилы сечением 2,5 ммᶻ, t-монт. не ниже -10°С, t-раб. 40...+70°С; бухта 200м, цвет красный. Назначение: Для групповой стационарной прокладки. Для современных систем сигнализации. Для систем контроля доступа. Для систем управления, контроля и связи. Кабели КПСВВнг(А)-LS допускается использовать: Внутри и вне помещений, при условии защиты от прямого воздействия солнечного излучения и атмосферных осадков. | Уточняйте у менеджера | Уточняйте у менеджера
00-00113999 | КПСВВнг(А)-LS 4х2х0,5 | Спецкабель | Кабель симметричный для систем сигнализации и управления, групповой прокладки, с пониженным дымо- и газовыделением, 4 пары, сечение жил 0,5 кв.мм, жилы однопроволочные медные, изоляция ПВХ пониженной пожарной опасности, с низким дымо- и газовыделением, скрутка парная, оболочка: ПВХ пониженной пожарной опасности с низким дымо- и газовыделением, цвет красный. Назначение: Для групповой стационарной прокладки. Для современных систем сигнализации. Для систем контроля доступа. Для систем управления, контроля и связи. Кабели КПСВВнг(А)-LS допускается использовать: Внутри и вне помещений, при условии защиты от прямого воздействия солнечного излучения и атмосферных осадков. | Уточняйте у менеджера | Уточняйте у менеджера
00-00137474 | КПСВВнг(А)-LS 4х2х0,75 | Спецкабель | Кабель симметричный для систем сигнализации и управления, групповой прокладки, с пониженным дымо- и газовыделением, 4 пары, сечение жил 0,75 кв.мм, жилы однопроволочные медные, изоляция ПВХ пониженной пожарной опасности, с низким дымо- и газовыделением, скрутка парная, оболочка: ПВХ пониженной пожарной опасности с низким дымо- и газовыделением, цвет красный. Назначение: Для групповой стационарной прокладки. Для современных систем сигнализации. Для систем контроля доступа. Для систем управления, контроля и связи. Кабели КПСВВнг(А)-LS допускается использовать: Внутри и вне помещений, при условии защиты от прямого воздействия солнечного излучения и атмосферных осадков. | Уточняйте у менеджера | Уточняйте у менеджера
00-00137582 | КПСВВнг(А)-LS 4х2х1,0 | Спецкабель | Кабель симметричный для систем сигнализации и управления, групповой прокладки, с пониженным дымо- и газовыделением, оболочка ПВХ, 4 пары, однопроволочные медные жилы сечением 1,0 ммᶻ, t-монт. не ниже -10°С, t-раб. 40...+70°С; бухта 200м, цвет красный. Назначение: Для групповой стационарной прокладки. Для современных систем сигнализации. Для систем контроля доступа. Для систем управления, контроля и связи. Кабели КПСВВнг(А)-LS допускается использовать: Внутри и вне помещений, при условии защиты от прямого воздействия солнечного излучения и атмосферных осадков. | Уточняйте у менеджера | Уточняйте у менеджера
00-00137616 | КПСВВнг(А)-LS 4х2х1,5 | Спецкабель | Кабель симметричный для систем сигнализации и управления, групповой прокладки, с пониженным дымо- и газовыделением, оболочка ПВХ, 4 пары, однопроволочные медные жилы сечением 1,5 ммᶻ, t-монт. не ниже -10°С, t-раб. 40...+70°С; бухта 200м, цвет красный. Назначение: Для групповой стационарной прокладки. Для современных систем сигнализации. Для систем контроля доступа. Для систем управления, контроля и связи. Кабели КПСВВнг(А)-LS допускается использовать: Внутри и вне помещений, при условии защиты от прямого воздействия солнечного излучения и атмосферных осадков. | Уточняйте у менеджера | Уточняйте у менеджера
00-00137803 | КПСВВнг(А)-LS 4х2х2,5 | Спецкабель | Кабель симметричный для систем сигнализации и управления, групповой прокладки, с пониженным дымо- и газовыделением, оболочка ПВХ, 4 пары, однопроволочные медные жилы сечением 2,5 ммᶻ, t-монт. не ниже -10°С, t-раб. 40...+70°С; бухта 200м, цвет красный. Назначение: Для групповой стационарной прокладки. Для современных систем сигнализации. Для систем контроля доступа. Для систем управления, контроля и связи. Кабели КПСВВнг(А)-LS допускается использовать: Внутри и вне помещений, при условии защиты от прямого воздействия солнечного излучения и атмосферных осадков. | Уточняйте у менеджера | Уточняйте у менеджера
00-00137660 | КПСВВнг(А)-LS 5х2х0,5 | Спецкабель | Кабель симметричный для систем сигнализации и управления, групповой прокладки, с пониженным дымо- и газовыделением, оболочка ПВХ, 5 пар, однопроволочные медные жилы сечением 0,5 ммᶻ, t-монт. не ниже -10°С, t-раб. 40...+70°С, цвет красный. Назначение: Для групповой стационарной прокладки. Для современных систем сигнализации. Для систем контроля доступа. Для систем управления, контроля и связи. Кабели КПСВВнг(А)-LS допускается использовать: Внутри и вне помещений, при условии защиты от прямого воздействия солнечного излучения и атмосферных осадков. | Уточняйте у менеджера | Уточняйте у менеджера
00-00137595 | КПСВВнг(А)-LS 5х2х0,75 | Спецкабель | Кабель симметричный для систем сигнализации и управления, групповой прокладки, с пониженным дымо- и газовыделением, оболочка ПВХ, 5 пар, однопроволочные медные жилы сечением 0,75 ммᶻ, t-монт. не ниже -10°С, t-раб. 40...+70°С, цвет красный. Назначение: Для групповой стационарной прокладки. Для современных систем сигнализации. Для систем контроля доступа. Для систем управления, контроля и связи. Кабели КПСВВнг(А)-LS допускается использовать: Внутри и вне помещений, при условии защиты от прямого воздействия солнечного излучения и атмосферных осадков. | Уточняйте у менеджера | Уточняйте у менеджера
00-00137685 | КПСВВнг(А)-LS 5х2х1,0 | Спецкабель | Кабель симметричный для систем сигнализации и управления, групповой прокладки, с пониженным дымо- и газовыделением, оболочка ПВХ, 5 пар, однопроволочные медные жилы сечением 1,0 ммᶻ, t-монт. не ниже -10°С, t-раб. 40...+70°С, цвет красный. Назначение: Для групповой стационарной прокладки. Для современных систем сигнализации. Для систем контроля доступа. Для систем управления, контроля и связи. Кабели КПСВВнг(А)-LS допускается использовать: Внутри и вне помещений, при условии защиты от прямого воздействия солнечного излучения и атмосферных осадков. | Уточняйте у менеджера | Уточняйте у менеджера
00-00105943 | КПСВВнг(А)-LSLTx 1х2х0,2 | ЭНТЭ | Кабель для систем пожарной и охранной сигнализации с медными токопроводящими жилами сечением 0,50; 0,75; 1,00; 1,50; 2,50 мм2, с изоляцией и наружной оболочкой из поливинилхлоридного пластиката пониженной пожароопасности, с низким дымо- и газовыделением, с низкой токсичностью продуктов горения. | 15.66 | 14.6
00-00105944 | КПСВВнг(А)-LSLTx 1х2х0,35 | ЭНТЭ | Кабель для систем пожарной и охранной сигнализации с медными токопроводящими жилами сечением 0,50; 0,75; 1,00; 1,50; 2,50 мм2, с изоляцией и наружной оболочкой из поливинилхлоридного пластиката пониженной пожароопасности, с низким дымо- и газовыделением, с низкой токсичностью продуктов горения. | 22.25 | 20.74
03-00011074 | КПСВВнг(А)-LSLTx 1х2х0,5 | КабельЭлектросвязь | Кабель для систем пожарной и охранной сигнализации с изоляцией и оболочкой пониженной пожароопасности с низким дымо- и газовыделением с низкой токсичностью продуктов горения для систем охранно-пожарной сигнализации на рабочее напряжение 300 В.Токопроводящие жилы: однопроволочные из медной мягкой проволоки соответствуют классу 1 или 3 по ГОСТ 22483.Изоляция токопроводящих жил: из ПВХ пластиката пониженной пожароопасности и низким дымо- газовыделением с низкой токсичностью горения.Скрутка: две изолированные жилы скручиваются в пару, В кабелях с числом пар 2 и более пары скручиваются между собой в сердечник.Кабели производятся количеством пар до 40.Оболочка: поверх скрученных пар или пучка скрученных жил накладывается оболочка из ПВХ пластиката пониженной пожароопасности и низким дымо- газовыделением с низкой токсичностью горения.Цвет оболочки — белый. | 29.56 | 27.56
00-00022268 | КПСВВнг(А)-LSLTx 1х2х0,5 | ЭНТЭ | Кабель для систем пожарной и охранной сигнализации с медными токопроводящими жилами сечением 0,50; 0,75; 1,00; 1,50; 2,50 мм2, с изоляцией и наружной оболочкой из поливинилхлоридного пластиката пониженной пожароопасности, с низким дымо- и газовыделением, с низкой токсичностью продуктов горения. | 28.43 | 26.51
03-00011019 | КПСВВнг(А)-LSLTx 1х2х0,75 | КабельЭлектросвязь | Кабель для систем пожарной и охранной сигнализации с изоляцией и оболочкой пониженной пожароопасности с низким дымо- и газовыделением с низкой токсичностью продуктов горения для систем охранно-пожарной сигнализации на рабочее напряжение 300 В.Токопроводящие жилы: однопроволочные из медной мягкой проволоки соответствуют классу 1 или 3 по ГОСТ 22483.Изоляция токопроводящих жил: из ПВХ пластиката пониженной пожароопасности и низким дымо- газовыделением с низкой токсичностью горения.Скрутка: две изолированные жилы скручиваются в пару, В кабелях с числом пар 2 и более пары скручиваются между собой в сердечник.Кабели производятся количеством пар до 40.Оболочка: поверх скрученных пар или пучка скрученных жил накладывается оболочка из ПВХ пластиката пониженной пожароопасности и низким дымо- газовыделением с низкой токсичностью горения.Цвет оболочки — белый. | 41.68 | 38.86
00-00022269 | КПСВВнг(А)-LSLTx 1х2х0,75 | ЭНТЭ | Кабель для систем пожарной и охранной сигнализации с медными токопроводящими жилами сечением 0,50; 0,75; 1,00; 1,50; 2,50 мм2, с изоляцией и наружной оболочкой из поливинилхлоридного пластиката пониженной пожароопасности, с низким дымо- и газовыделением, с низкой токсичностью продуктов горения. | 38.65 | 36.04
03-00011075 | КПСВВнг(А)-LSLTx 1х2х1.0 | КабельЭлектросвязь | Кабель для систем пожарной и охранной сигнализации с изоляцией и оболочкой пониженной пожароопасности с низким дымо- и газовыделением с низкой токсичностью продуктов горения для систем охранно-пожарной сигнализации на рабочее напряжение 300 В.Токопроводящие жилы: однопроволочные из медной мягкой проволоки соответствуют классу 1 или 3 по ГОСТ 22483.Изоляция токопроводящих жил: из ПВХ пластиката пониженной пожароопасности и низким дымо- газовыделением с низкой токсичностью горения.Скрутка: две изолированные жилы скручиваются в пару, В кабелях с числом пар 2 и более пары скручиваются между собой в сердечник.Кабели производятся количеством пар до 40.Оболочка: поверх скрученных пар или пучка скрученных жил накладывается оболочка из ПВХ пластиката пониженной пожароопасности и низким дымо- газовыделением с низкой токсичностью горения.Цвет оболочки — белый. | 52.85 | 49.28
00-00022270 | КПСВВнг(А)-LSLTx 1х2х1,0 | ЭНТЭ | Кабель для систем пожарной и охранной сигнализации с медными токопроводящими жилами сечением 0,50; 0,75; 1,00; 1,50; 2,50 мм2, с изоляцией и наружной оболочкой из поливинилхлоридного пластиката пониженной пожароопасности, с низким дымо- и газовыделением, с низкой токсичностью продуктов горения. | 49.79 | 46.43
00-00015150 | КПСВВнг(А)-LSLTx 1х2х1,5 | КабельЭлектросвязь | Кабель для систем пожарной и охранной сигнализации с изоляцией и оболочкой пониженной пожароопасности с низким дымо- и газовыделением с низкой токсичностью продуктов горения для систем охранно-пожарной сигнализации на рабочее напряжение 300 В.Токопроводящие жилы: однопроволочные из медной мягкой проволоки соответствуют классу 1 или 3 по ГОСТ 22483.Изоляция токопроводящих жил: из ПВХ пластиката пониженной пожароопасности и низким дымо- газовыделением с низкой токсичностью горения.Скрутка: две изолированные жилы скручиваются в пару, В кабелях с числом пар 2 и более пары скручиваются между собой в сердечник.Кабели производятся количеством пар до 40.Оболочка: поверх скрученных пар или пучка скрученных жил накладывается оболочка из ПВХ пластиката пониженной пожароопасности и низким дымо- газовыделением с низкой токсичностью горения.Цвет оболочки — белый. | 73.82 | 68.83
00-00022271 | КПСВВнг(А)-LSLTx 1х2х1,5 | ЭНТЭ | Кабель для систем пожарной и охранной сигнализации с медными токопроводящими жилами сечением 0,50; 0,75; 1,00; 1,50; 2,50 мм2, с изоляцией и наружной оболочкой из поливинилхлоридного пластиката пониженной пожароопасности, с низким дымо- и газовыделением, с низкой токсичностью продуктов горения. | 69.88 | 65.16
00-00015152 | КПСВВнг(А)-LSLTx 1х2х2,5 | КабельЭлектросвязь | Кабель для систем пожарной и охранной сигнализации с изоляцией и оболочкой пониженной пожароопасности с низким дымо- и газовыделением с низкой токсичностью продуктов горения для систем охранно-пожарной сигнализации на рабочее напряжение 300 В.Токопроводящие жилы: однопроволочные из медной мягкой проволоки соответствуют классу 1 или 3 по ГОСТ 22483.Изоляция токопроводящих жил: из ПВХ пластиката пониженной пожароопасности и низким дымо- газовыделением с низкой токсичностью горения.Скрутка: две изолированные жилы скручиваются в пару, В кабелях с числом пар 2 и более пары скручиваются между собой в сердечник.Кабели производятся количеством пар до 40.Оболочка: поверх скрученных пар или пучка скрученных жил накладывается оболочка из ПВХ пластиката пониженной пожароопасности и низким дымо- газовыделением с низкой токсичностью горения.Цвет оболочки — белый. | 117.34 | 109.41
00-00022272 | КПСВВнг(А)-LSLTx 1х2х2,5 | ЭНТЭ | Кабель для систем пожарной и охранной сигнализации с медными токопроводящими жилами сечением 0,50; 0,75; 1,00; 1,50; 2,50 мм2, с изоляцией и наружной оболочкой из поливинилхлоридного пластиката пониженной пожароопасности, с низким дымо- и газовыделением, с низкой токсичностью продуктов горения. | 106.5 | 99.31
00-00105945 | КПСВВнг(А)-LSLTx 2х2х0,2 | ЭНТЭ | Кабель для систем пожарной и охранной сигнализации с медными токопроводящими жилами сечением 0,50; 0,75; 1,00; 1,50; 2,50 мм2, с изоляцией и наружной оболочкой из поливинилхлоридного пластиката пониженной пожароопасности, с низким дымо- и газовыделением, с низкой токсичностью продуктов горения. | 31.96 | 29.8
00-00105946 | КПСВВнг(А)-LSLTx 2х2х0,35 | ЭНТЭ | Кабель для систем пожарной и охранной сигнализации с медными токопроводящими жилами сечением 0,50; 0,75; 1,00; 1,50; 2,50 мм2, с изоляцией и наружной оболочкой из поливинилхлоридного пластиката пониженной пожароопасности, с низким дымо- и газовыделением, с низкой токсичностью продуктов горения. | 44.23 | 41.24
03-00012678 | КПСВВнг(А)-LSLTx 2х2х0,5 | КабельЭлектросвязь | Кабель для систем пожарной и охранной сигнализации с изоляцией и оболочкой пониженной пожароопасности с низким дымо- и газовыделением с низкой токсичностью продуктов горения для систем охранно-пожарной сигнализации на рабочее напряжение 300 В.Токопроводящие жилы: однопроволочные из медной мягкой проволоки соответствуют классу 1 или 3 по ГОСТ 22483.Изоляция токопроводящих жил: из ПВХ пластиката пониженной пожароопасности и низким дымо- газовыделением с низкой токсичностью горения.Скрутка: две изолированные жилы скручиваются в пару, В кабелях с числом пар 2 и более пары скручиваются между собой в сердечник.Кабели производятся количеством пар до 40.Оболочка: поверх скрученных пар или пучка скрученных жил накладывается оболочка из ПВХ пластиката пониженной пожароопасности и низким дымо- газовыделением с низкой токсичностью горения.Цвет оболочки — белый. | 55.63 | 51.88
00-00022273 | КПСВВнг(А)-LSLTx 2х2х0,5 | ЭНТЭ | Кабель для систем пожарной и охранной сигнализации с медными токопроводящими жилами сечением 0,50; 0,75; 1,00; 1,50; 2,50 мм2, с изоляцией и наружной оболочкой из поливинилхлоридного пластиката пониженной пожароопасности, с низким дымо- и газовыделением, с низкой токсичностью продуктов горения. | 54.87 | 51.16
00-00015148 | КПСВВнг(А)-LSLTx 2х2х0,75 | КабельЭлектросвязь | Кабель для систем пожарной и охранной сигнализации с изоляцией и оболочкой пониженной пожароопасности с низким дымо- и газовыделением с низкой токсичностью продуктов горения для систем охранно-пожарной сигнализации на рабочее напряжение 300 В.Токопроводящие жилы: однопроволочные из медной мягкой проволоки соответствуют классу 1 или 3 по ГОСТ 22483.Изоляция токопроводящих жил: из ПВХ пластиката пониженной пожароопасности и низким дымо- газовыделением с низкой токсичностью горения.Скрутка: две изолированные жилы скручиваются в пару, В кабелях с числом пар 2 и более пары скручиваются между собой в сердечник.Кабели производятся количеством пар до 40.Оболочка: поверх скрученных пар или пучка скрученных жил накладывается оболочка из ПВХ пластиката пониженной пожароопасности и низким дымо- газовыделением с низкой токсичностью горения.Цвет оболочки — белый. | 78.9 | 73.57
00-00022274 | КПСВВнг(А)-LSLTx 2х2х0,75 | ЭНТЭ | Кабель для систем пожарной и охранной сигнализации с медными токопроводящими жилами сечением 0,50; 0,75; 1,00; 1,50; 2,50 мм2, с изоляцией и наружной оболочкой из поливинилхлоридного пластиката пониженной пожароопасности, с низким дымо- и газовыделением, с низкой токсичностью продуктов горения. | 76.09 | 70.95
00-00015149 | КПСВВнг(А)-LSLTx 2х2х1,0 | КабельЭлектросвязь | Кабель для систем пожарной и охранной сигнализации с изоляцией и оболочкой пониженной пожароопасности с низким дымо- и газовыделением с низкой токсичностью продуктов горения для систем охранно-пожарной сигнализации на рабочее напряжение 300 В.Токопроводящие жилы: однопроволочные из медной мягкой проволоки соответствуют классу 1 или 3 по ГОСТ 22483.Изоляция токопроводящих жил: из ПВХ пластиката пониженной пожароопасности и низким дымо- газовыделением с низкой токсичностью горения.Скрутка: две изолированные жилы скручиваются в пару, В кабелях с числом пар 2 и более пары скручиваются между собой в сердечник.Кабели производятся количеством пар до 40.Оболочка: поверх скрученных пар или пучка скрученных жил накладывается оболочка из ПВХ пластиката пониженной пожароопасности и низким дымо- газовыделением с низкой токсичностью горения.Цвет оболочки — белый. | 101.4 | 94.55
00-00022275 | КПСВВнг(А)-LSLTx 2х2х1,0 | ЭНТЭ | Кабель для систем пожарной и охранной сигнализации с медными токопроводящими жилами сечением 0,50; 0,75; 1,00; 1,50; 2,50 мм2, с изоляцией и наружной оболочкой из поливинилхлоридного пластиката пониженной пожароопасности, с низким дымо- и газовыделением, с низкой токсичностью продуктов горения. | 98.59 | 91.93
00-00015151 | КПСВВнг(А)-LSLTx 2х2х1,5 | КабельЭлектросвязь | Кабель для систем пожарной и охранной сигнализации с изоляцией и оболочкой пониженной пожароопасности с низким дымо- и газовыделением с низкой токсичностью продуктов горения для систем охранно-пожарной сигнализации на рабочее напряжение 300 В.Токопроводящие жилы: однопроволочные из медной мягкой проволоки соответствуют классу 1 или 3 по ГОСТ 22483.Изоляция токопроводящих жил: из ПВХ пластиката пониженной пожароопасности и низким дымо- газовыделением с низкой токсичностью горения.Скрутка: две изолированные жилы скручиваются в пару, В кабелях с числом пар 2 и более пары скручиваются между собой в сердечник.Кабели производятся количеством пар до 40.Оболочка: поверх скрученных пар или пучка скрученных жил накладывается оболочка из ПВХ пластиката пониженной пожароопасности и низким дымо- газовыделением с низкой токсичностью горения.Цвет оболочки — белый. | 141.71 | 132.14
00-00022276 | КПСВВнг(А)-LSLTx 2х2х1,5 | ЭНТЭ | Кабель для систем пожарной и охранной сигнализации с медными токопроводящими жилами сечением 0,50; 0,75; 1,00; 1,50; 2,50 мм2, с изоляцией и наружной оболочкой из поливинилхлоридного пластиката пониженной пожароопасности, с низким дымо- и газовыделением, с низкой токсичностью продуктов горения. | 133.87 | 124.82
00-00015153 | КПСВВнг(А)-LSLTx 2х2х2,5 | КабельЭлектросвязь | Кабель для систем пожарной и охранной сигнализации с изоляцией и оболочкой пониженной пожароопасности с низким дымо- и газовыделением с низкой токсичностью продуктов горения для систем охранно-пожарной сигнализации на рабочее напряжение 300 В.Токопроводящие жилы: однопроволочные из медной мягкой проволоки соответствуют классу 1 или 3 по ГОСТ 22483.Изоляция токопроводящих жил: из ПВХ пластиката пониженной пожароопасности и низким дымо- газовыделением с низкой токсичностью горения.Скрутка: две изолированные жилы скручиваются в пару, В кабелях с числом пар 2 и более пары скручиваются между собой в сердечник.Кабели производятся количеством пар до 40.Оболочка: поверх скрученных пар или пучка скрученных жил накладывается оболочка из ПВХ пластиката пониженной пожароопасности и низким дымо- газовыделением с низкой токсичностью горения.Цвет оболочки — белый. | 224.46 | 209.29
00-00022277 | КПСВВнг(А)-LSLTx 2х2х2,5 | ЭНТЭ | Кабель для систем пожарной и охранной сигнализации с медными токопроводящими жилами сечением 0,50; 0,75; 1,00; 1,50; 2,50 мм2, с изоляцией и наружной оболочкой из поливинилхлоридного пластиката пониженной пожароопасности, с низким дымо- и газовыделением, с низкой токсичностью продуктов горения. | 206.53 | 192.58
00-00024300 | КПСВПс 1х2х0,5 | Спецкабель | Кабель симметричный для систем сигнализации управления, одиночной прокладки, оболочка самозатухающий полиэтилен, 1 пара, однопроволочные медные жилы сечением 0.5 кв.мм; t-раб. -60...+70°С, цвет черный. Назначение: Для одиночной стационарной прокладки. Для современных систем сигнализации. Для систем контроля доступа. Для систем управления, контроля и связи. Кабели КПСВПс допускается использовать: Внутри и вне помещений. | Уточняйте у менеджера | Уточняйте у менеджера
00-00021044 | КПСВПс 1х2х0,75 | Спецкабель | Кабель симметричный для систем сигнализации управления, одиночной прокладки, оболочка самозатухающий полиэтилен, 1 пара, однопроволочные медные жилы сечением 0.75 кв.мм; t-раб. -60...+70°С, цвет черный. Назначение: Для одиночной стационарной прокладки. Для современных систем сигнализации. Для систем контроля доступа. Для систем управления, контроля и связи. Кабели КПСВПс допускается использовать: Внутри и вне помещений. | Уточняйте у менеджера | Уточняйте у менеджера
00-00073690 | КПСВПс 1х2х1,0 | Спецкабель | Кабель симметричный для систем сигнализации управления, одиночной прокладки, оболочка самозатухающий полиэтилен, 1 пара, однопроволочные медные жилы сечением 1.0 кв.мм; t-раб. -60...+70°С, цвет черный. Назначение: Для одиночной стационарной прокладки. Для современных систем сигнализации. Для систем контроля доступа. Для систем управления, контроля и связи. Кабели КПСВПс допускается использовать: Внутри и вне помещений. | Уточняйте у менеджера | Уточняйте у менеджера
00-00137683 | КПСВПс 1х2х1,5 | Спецкабель | Кабель симметричный для систем сигнализации управления, одиночной прокладки, оболочка самозатухающий полиэтилен, 1 пара, однопроволочные медные жилы сечением 1.5 кв.мм; t-раб. -60...+70°С, цвет черный. Назначение: Для одиночной стационарной прокладки. Для современных систем сигнализации. Для систем контроля доступа. Для систем управления, контроля и связи. Кабели КПСВПс допускается использовать: Внутри и вне помещений. | Уточняйте у менеджера | Уточняйте у менеджера
00-00137531 | КПСВПс 1х2х2,5 | Спецкабель | Кабель симметричный для систем сигнализации управления, одиночной прокладки, оболочка самозатухающий полиэтилен, 1 пара, однопроволочные медные жилы сечением 2.5 кв.мм; t-раб. -60...+70°С, цвет черный. Назначение: Для одиночной стационарной прокладки. Для современных систем сигнализации. Для систем контроля доступа. Для систем управления, контроля и связи. Кабели КПСВПс допускается использовать: Внутри и вне помещений. | Уточняйте у менеджера | Уточняйте у менеджера
00-00137758 | КПСВПс 2х2х0,5 | Спецкабель | Кабель симметричный для систем сигнализации управления, одиночной прокладки, оболочка самозатухающий полиэтилен, 2 пары, однопроволочные медные жилы сечением 0.5 кв.мм; t-раб. -60...+70°С, цвет черный. Назначение: Для одиночной стационарной прокладки. Для современных систем сигнализации. Для систем контроля доступа. Для систем управления, контроля и связи. Кабели КПСВПс допускается использовать: Внутри и вне помещений. | Уточняйте у менеджера | Уточняйте у менеджера
00-00105215 | КПСВПс 2х2х0,75 | Спецкабель | Кабель симметричный для систем сигнализации управления, одиночной прокладки, оболочка самозатухающий полиэтилен, 2 пары, однопроволочные медные жилы сечением 0.75 кв.мм; t-раб. -60...+70°С, цвет черный. Назначение: Для одиночной стационарной прокладки. Для современных систем сигнализации. Для систем контроля доступа. Для систем управления, контроля и связи. Кабели КПСВПс допускается использовать: Внутри и вне помещений. | Уточняйте у менеджера | Уточняйте у менеджера
00-00137709 | КПСВПс 2х2х1,0 | Спецкабель | Кабель симметричный для систем сигнализации управления, одиночной прокладки, оболочка самозатухающий полиэтилен, 2 пары, однопроволочные медные жилы сечением 1.0 кв.мм; t-раб. -60...+70°С, цвет черный. Назначение: Для одиночной стационарной прокладки. Для современных систем сигнализации. Для систем контроля доступа. Для систем управления, контроля и связи. Кабели КПСВПс допускается использовать: Внутри и вне помещений. | Уточняйте у менеджера | Уточняйте у менеджера
00-00137846 | КПСВПс 2х2х1,5 | Спецкабель | Кабель симметричный для систем сигнализации управления, одиночной прокладки, оболочка самозатухающий полиэтилен, 2 пары, однопроволочные медные жилы сечением 1.5 кв.мм; t-раб. -60...+70°С, цвет черный. Назначение: Для одиночной стационарной прокладки. Для современных систем сигнализации. Для систем контроля доступа. Для систем управления, контроля и связи. Кабели КПСВПс допускается использовать: Внутри и вне помещений. | Уточняйте у менеджера | Уточняйте у менеджера
00-00137845 | КПСВПс 2х2х2,5 | Спецкабель | Кабель симметричный для систем сигнализации управления, одиночной прокладки, оболочка самозатухающий полиэтилен, 2 пары, однопроволочные медные жилы сечением 2.5 кв.мм; t-раб. -60...+70°С, цвет черный. Назначение: Для одиночной стационарной прокладки. Для современных систем сигнализации. Для систем контроля доступа. Для систем управления, контроля и связи. Кабели КПСВПс допускается использовать: Внутри и вне помещений. | Уточняйте у менеджера | Уточняйте у менеджера
00-00105947 | КПСВЭВ 1х2х0,2 | ЭНТЭ | Кабель для систем пожарной и охранной сигнализации с медными токопроводящими жилами сечением 0,50; 0,75; 1,00; 1,50; 2,50 мм2, с изоляцией и наружной оболочкой из поливинилхлоридного пластиката обычной теплостойкости экранированный ламинированной алюминиевой фольгой. | Уточняйте у менеджера | Уточняйте у менеджера
00-00105948 | КПСВЭВ 1х2х0,35 | ЭНТЭ | Кабель для систем пожарной и охранной сигнализации с медными токопроводящими жилами сечением 0,50; 0,75; 1,00; 1,50; 2,50 мм2, с изоляцией и наружной оболочкой из поливинилхлоридного пластиката обычной теплостойкости экранированный ламинированной алюминиевой фольгой. | Уточняйте у менеджера | Уточняйте у менеджера
00-00015118 | КПСВЭВ 1х2х0,5 | КабельЭлектросвязь | Кабель для систем пожарной и охранной сигнализации с изоляцией и оболочкой из ПВХ пластиката на рабочее напряжение 300В.Токопроводящие жилы: однопроволочные из медной мягкой проволоки соответствуют классу 1 или 3 по ГОСТ 22483.Изоляция токопроводящих жил: в виде сплошного концентрического слоя из поливинилхлоридного пластиката.Скрутка: две изолированные жилы скручиваются в пару, В кабелях с числом пар 2 и более пары скручиваются между собой в сердечник. Для кабелей с числом пар равным 4, 8, 12, 16, 20, 32, 40 сердечник должен состоять из 1,2, 3, 4, 5, 8, 10 пучков, соответственно. Пучок состоит из скрученных между собой четырех пар.Экран: для кабелей марок КПСВЭВ поверх скрученных жил однопарных кабелей и поверх сердечника кабелей с другим числом пар продольно накладывается экран из ламинированной алюминиевой ленты.Под экраном прокладывается контактная медная луженая проволока.Цвет оболочки — красный. | 27.71 | 25.83
03-00005294 | КПСВЭВ 1х2х0,5 | ЭНТЭ | Кабель для систем пожарной и охранной сигнализации с медными токопроводящими жилами сечением 0,50; 0,75; 1,00; 1,50; 2,50 мм2, с изоляцией и наружной оболочкой из поливинилхлоридного пластиката обычной теплостойкости экранированный ламинированной алюминиевой фольгой. | Уточняйте у менеджера | Уточняйте у менеджера
00-00137885 | КПСВЭВ 1х2х0,5 | Спецкабель | Кабель симметричный для систем сигнализации и управления, одиночной прокладки, оболочка ПВХ, 1 пара, однопроволочные медные жилы сечением 0.5 кв.мм, экран: общий из алюмолавсановой ленты с контактным проводником из медной лужeной проволоки; t-раб. -40...+70°С, цвет красный. Назначение: Для одиночной стационарной прокладки. Для современных систем сигнализации. Для систем контроля доступа. Для систем управления, контроля и связи. Кабели КПСВЭВ допускается использовать: Внутри и вне помещений, при условии защиты от прямого воздействия солнечного излучения и атмосферных осадков. | Уточняйте у менеджера | Уточняйте у менеджера
03-00005295 | КПСВЭВ 1х2х0,75 | КабельЭлектросвязь | Кабель для систем пожарной и охранной сигнализации с изоляцией и оболочкой из ПВХ пластиката на рабочее напряжение 300В.Токопроводящие жилы: однопроволочные из медной мягкой проволоки соответствуют классу 1 или 3 по ГОСТ 22483.Изоляция токопроводящих жил: в виде сплошного концентрического слоя из поливинилхлоридного пластиката.Скрутка: две изолированные жилы скручиваются в пару, В кабелях с числом пар 2 и более пары скручиваются между собой в сердечник. Для кабелей с числом пар равным 4, 8, 12, 16, 20, 32, 40 сердечник должен состоять из 1,2, 3, 4, 5, 8, 10 пучков, соответственно. Пучок состоит из скрученных между собой четырех пар.Экран: для кабелей марок КПСВЭВ поверх скрученных жил однопарных кабелей и поверх сердечника кабелей с другим числом пар продольно накладывается экран из ламинированной алюминиевой ленты.Под экраном прокладывается контактная медная луженая проволока.Цвет оболочки — красный. | 37.6 | 35.06
00-00022310 | КПСВЭВ 1х2х0,75 | ЭНТЭ | Кабель для систем пожарной и охранной сигнализации с медными токопроводящими жилами сечением 0,50; 0,75; 1,00; 1,50; 2,50 мм2, с изоляцией и наружной оболочкой из поливинилхлоридного пластиката обычной теплостойкости экранированный ламинированной алюминиевой фольгой. | Уточняйте у менеджера | Уточняйте у менеджера
00-00137785 | КПСВЭВ 1х2х0,75 | Спецкабель | Кабель симметричный для систем сигнализации и управления, одиночной прокладки, оболочка ПВХ, 1 пара, однопроволочные медные жилы сечением 0.75 кв.мм, экран: общий из алюмолавсановой ленты с контактным проводником из медной лужeной проволоки; t-раб. -40...+70°С, цвет красный. Назначение: Для одиночной стационарной прокладки. Для современных систем сигнализации. Для систем контроля доступа. Для систем управления, контроля и связи. Кабели КПСВЭВ допускается использовать: Внутри и вне помещений, при условии защиты от прямого воздействия солнечного излучения и атмосферных осадков. | Уточняйте у менеджера | Уточняйте у менеджера
00-00015122 | КПСВЭВ 1х2х1,0 | КабельЭлектросвязь | Кабель для систем пожарной и охранной сигнализации с изоляцией и оболочкой из ПВХ пластиката на рабочее напряжение 300В.Токопроводящие жилы: однопроволочные из медной мягкой проволоки соответствуют классу 1 или 3 по ГОСТ 22483.Изоляция токопроводящих жил: в виде сплошного концентрического слоя из поливинилхлоридного пластиката.Скрутка: две изолированные жилы скручиваются в пару, В кабелях с числом пар 2 и более пары скручиваются между собой в сердечник. Для кабелей с числом пар равным 4, 8, 12, 16, 20, 32, 40 сердечник должен состоять из 1,2, 3, 4, 5, 8, 10 пучков, соответственно. Пучок состоит из скрученных между собой четырех пар.Экран: для кабелей марок КПСВЭВ поверх скрученных жил однопарных кабелей и поверх сердечника кабелей с другим числом пар продольно накладывается экран из ламинированной алюминиевой ленты.Под экраном прокладывается контактная медная луженая проволока.Цвет оболочки — красный. | 46.73 | 43.57
03-00005296 | КПСВЭВ 1х2х1,0 | ЭНТЭ | Кабель для систем пожарной и охранной сигнализации с медными токопроводящими жилами сечением 0,50; 0,75; 1,00; 1,50; 2,50 мм2, с изоляцией и наружной оболочкой из поливинилхлоридного пластиката обычной теплостойкости экранированный ламинированной алюминиевой фольгой. | Уточняйте у менеджера | Уточняйте у менеджера
00-00137784 | КПСВЭВ 1х2х1,0 | Спецкабель | Кабель симметричный для систем сигнализации и управления, одиночной прокладки, оболочка ПВХ, 1 пара, однопроволочные медные жилы сечением 1.0 кв.мм, экран: общий из алюмолавсановой ленты с контактным проводником из медной лужeной проволоки; t-раб. -40...+70°С, цвет красный. Назначение: Для одиночной стационарной прокладки. Для современных систем сигнализации. Для систем контроля доступа. Для систем управления, контроля и связи. Кабели КПСВЭВ допускается использовать: Внутри и вне помещений, при условии защиты от прямого воздействия солнечного излучения и атмосферных осадков. | Уточняйте у менеджера | Уточняйте у менеджера
00-00015124 | КПСВЭВ 1х2х1,5 | КабельЭлектросвязь | Кабель для систем пожарной и охранной сигнализации с изоляцией и оболочкой из ПВХ пластиката на рабочее напряжение 300В.Токопроводящие жилы: однопроволочные из медной мягкой проволоки соответствуют классу 1 или 3 по ГОСТ 22483.Изоляция токопроводящих жил: в виде сплошного концентрического слоя из поливинилхлоридного пластиката.Скрутка: две изолированные жилы скручиваются в пару, В кабелях с числом пар 2 и более пары скручиваются между собой в сердечник. Для кабелей с числом пар равным 4, 8, 12, 16, 20, 32, 40 сердечник должен состоять из 1,2, 3, 4, 5, 8, 10 пучков, соответственно. Пучок состоит из скрученных между собой четырех пар.Экран: для кабелей марок КПСВЭВ поверх скрученных жил однопарных кабелей и поверх сердечника кабелей с другим числом пар продольно накладывается экран из ламинированной алюминиевой ленты.Под экраном прокладывается контактная медная луженая проволока.Цвет оболочки — красный. | 63.77 | 59.46
00-00022311 | КПСВЭВ 1х2х1,5 | ЭНТЭ | Кабель для систем пожарной и охранной сигнализации с медными токопроводящими жилами сечением 0,50; 0,75; 1,00; 1,50; 2,50 мм2, с изоляцией и наружной оболочкой из поливинилхлоридного пластиката обычной теплостойкости экранированный ламинированной алюминиевой фольгой. | Уточняйте у менеджера | Уточняйте у менеджера
00-00137873 | КПСВЭВ 1х2х1,5 | Спецкабель | Кабель симметричный для систем сигнализации и управления, одиночной прокладки, оболочка ПВХ, 1 пара, однопроволочные медные жилы сечением 1.5 кв.мм, экран: общий из алюмолавсановой ленты с контактным проводником из медной лужeной проволоки; t-раб. -40...+70°С, цвет красный. Назначение: Для одиночной стационарной прокладки. Для современных систем сигнализации. Для систем контроля доступа. Для систем управления, контроля и связи. Кабели КПСВЭВ допускается использовать: Внутри и вне помещений, при условии защиты от прямого воздействия солнечного излучения и атмосферных осадков. | Уточняйте у менеджера | Уточняйте у менеджера
00-00015126 | КПСВЭВ 1х2х2,5 | КабельЭлектросвязь | Кабель для систем пожарной и охранной сигнализации с изоляцией и оболочкой из ПВХ пластиката на рабочее напряжение 300В.Токопроводящие жилы: однопроволочные из медной мягкой проволоки соответствуют классу 1 или 3 по ГОСТ 22483.Изоляция токопроводящих жил: в виде сплошного концентрического слоя из поливинилхлоридного пластиката.Скрутка: две изолированные жилы скручиваются в пару, В кабелях с числом пар 2 и более пары скручиваются между собой в сердечник. Для кабелей с числом пар равным 4, 8, 12, 16, 20, 32, 40 сердечник должен состоять из 1,2, 3, 4, 5, 8, 10 пучков, соответственно. Пучок состоит из скрученных между собой четырех пар.Экран: для кабелей марок КПСВЭВ поверх скрученных жил однопарных кабелей и поверх сердечника кабелей с другим числом пар продольно накладывается экран из ламинированной алюминиевой ленты.Под экраном прокладывается контактная медная луженая проволока.Цвет оболочки — красный. | 98.83 | 92.15
00-00022312 | КПСВЭВ 1х2х2,5 | ЭНТЭ | Кабель для систем пожарной и охранной сигнализации с медными токопроводящими жилами сечением 0,50; 0,75; 1,00; 1,50; 2,50 мм2, с изоляцией и наружной оболочкой из поливинилхлоридного пластиката обычной теплостойкости экранированный ламинированной алюминиевой фольгой. | Уточняйте у менеджера | Уточняйте у менеджера
00-00137886 | КПСВЭВ 1х2х2,5 | Спецкабель | Кабель симметричный для систем сигнализации и управления, одиночной прокладки, оболочка ПВХ, 1 пара, однопроволочные медные жилы сечением 2.5 кв.мм, экран: общий из алюмолавсановой ленты с контактным проводником из медной лужeной проволоки; t-раб. -40...+70°С, цвет красный. Назначение: Для одиночной стационарной прокладки. Для современных систем сигнализации. Для систем контроля доступа. Для систем управления, контроля и связи. Кабели КПСВЭВ допускается использовать: Внутри и вне помещений, при условии защиты от прямого воздействия солнечного излучения и атмосферных осадков. | Уточняйте у менеджера | Уточняйте у менеджера
00-00105949 | КПСВЭВ 2х2х0,2 | ЭНТЭ | Кабель для систем пожарной и охранной сигнализации с медными токопроводящими жилами сечением 0,50; 0,75; 1,00; 1,50; 2,50 мм2, с изоляцией и наружной оболочкой из поливинилхлоридного пластиката обычной теплостойкости экранированный ламинированной алюминиевой фольгой. | Уточняйте у менеджера | Уточняйте у менеджера
00-00105950 | КПСВЭВ 2х2х0,35 | ЭНТЭ | Кабель для систем пожарной и охранной сигнализации с медными токопроводящими жилами сечением 0,50; 0,75; 1,00; 1,50; 2,50 мм2, с изоляцией и наружной оболочкой из поливинилхлоридного пластиката обычной теплостойкости экранированный ламинированной алюминиевой фольгой. | Уточняйте у менеджера | Уточняйте у менеджера
00-00015119 | КПСВЭВ 2х2х0,5 | КабельЭлектросвязь | Кабель для систем пожарной и охранной сигнализации с изоляцией и оболочкой из ПВХ пластиката на рабочее напряжение 300В.Токопроводящие жилы: однопроволочные из медной мягкой проволоки соответствуют классу 1 или 3 по ГОСТ 22483.Изоляция токопроводящих жил: в виде сплошного концентрического слоя из поливинилхлоридного пластиката.Скрутка: две изолированные жилы скручиваются в пару, В кабелях с числом пар 2 и более пары скручиваются между собой в сердечник. Для кабелей с числом пар равным 4, 8, 12, 16, 20, 32, 40 сердечник должен состоять из 1,2, 3, 4, 5, 8, 10 пучков, соответственно. Пучок состоит из скрученных между собой четырех пар.Экран: для кабелей марок КПСВЭВ поверх скрученных жил однопарных кабелей и поверх сердечника кабелей с другим числом пар продольно накладывается экран из ламинированной алюминиевой ленты.Под экраном прокладывается контактная медная луженая проволока.Цвет оболочки — красный. | 49.2 | 45.88
03-00005297 | КПСВЭВ 2х2х0,5 | ЭНТЭ | Кабель для систем пожарной и охранной сигнализации с медными токопроводящими жилами сечением 0,50; 0,75; 1,00; 1,50; 2,50 мм2, с изоляцией и наружной оболочкой из поливинилхлоридного пластиката обычной теплостойкости экранированный ламинированной алюминиевой фольгой. | Уточняйте у менеджера | Уточняйте у менеджера
00-00137869 | КПСВЭВ 2х2х0,5 | Спецкабель | Кабель симметричный для систем сигнализации и управления, одиночной прокладки, оболочка ПВХ, 1 пара, однопроволочные медные жилы сечением 0.5 кв.мм, экран: общий из алюмолавсановой ленты с контактным проводником из медной лужeной проволоки; t-раб. -40...+70°С, цвет красный. Назначение: Для одиночной стационарной прокладки. Для современных систем сигнализации. Для систем контроля доступа. Для систем управления, контроля и связи. Кабели КПСВЭВ допускается использовать: Внутри и вне помещений, при условии защиты от прямого воздействия солнечного излучения и атмосферных осадков. | Уточняйте у менеджера | Уточняйте у менеджера
03-00005298 | КПСВЭВ 2х2х0,75 | КабельЭлектросвязь | Кабель для систем пожарной и охранной сигнализации с изоляцией и оболочкой из ПВХ пластиката на рабочее напряжение 300В.Токопроводящие жилы: однопроволочные из медной мягкой проволоки соответствуют классу 1 или 3 по ГОСТ 22483.Изоляция токопроводящих жил: в виде сплошного концентрического слоя из поливинилхлоридного пластиката.Скрутка: две изолированные жилы скручиваются в пару, В кабелях с числом пар 2 и более пары скручиваются между собой в сердечник. Для кабелей с числом пар равным 4, 8, 12, 16, 20, 32, 40 сердечник должен состоять из 1,2, 3, 4, 5, 8, 10 пучков, соответственно. Пучок состоит из скрученных между собой четырех пар.Экран: для кабелей марок КПСВЭВ поверх скрученных жил однопарных кабелей и поверх сердечника кабелей с другим числом пар продольно накладывается экран из ламинированной алюминиевой ленты.Под экраном прокладывается контактная медная луженая проволока.Цвет оболочки — красный. | 68.22 | 63.61
00-00022313 | КПСВЭВ 2х2х0,75 | ЭНТЭ | Кабель для систем пожарной и охранной сигнализации с медными токопроводящими жилами сечением 0,50; 0,75; 1,00; 1,50; 2,50 мм2, с изоляцией и наружной оболочкой из поливинилхлоридного пластиката обычной теплостойкости экранированный ламинированной алюминиевой фольгой. | Уточняйте у менеджера | Уточняйте у менеджера
00-00137753 | КПСВЭВ 2х2х0,75 | Спецкабель | Кабель симметричный для систем сигнализации и управления, одиночной прокладки, оболочка ПВХ, 2 пары, однопроволочные медные жилы сечением 0.75 кв.мм, экран: общий из алюмолавсановой ленты с контактным проводником из медной лужeной проволоки; t-раб. -40...+70°С, цвет красный. Назначение: Для одиночной стационарной прокладки. Для современных систем сигнализации. Для систем контроля доступа. Для систем управления, контроля и связи. Кабели КПСВЭВ допускается использовать: Внутри и вне помещений, при условии защиты от прямого воздействия солнечного излучения и атмосферных осадков. | Уточняйте у менеджера | Уточняйте у менеджера
00-00022314 | КПСВЭВ 2х2х1,0 | ЭНТЭ | Кабель для систем пожарной и охранной сигнализации с медными токопроводящими жилами сечением 0,50; 0,75; 1,00; 1,50; 2,50 мм2, с изоляцией и наружной оболочкой из поливинилхлоридного пластиката обычной теплостойкости экранированный ламинированной алюминиевой фольгой. | Уточняйте у менеджера | Уточняйте у менеджера
00-00137858 | КПСВЭВ 2х2х1,0 | Спецкабель | Кабель симметричный для систем сигнализации и управления, одиночной прокладки, оболочка ПВХ, 2 пары, однопроволочные медные жилы сечением 1.0 кв.мм, экран: общий из алюмолавсановой ленты с контактным проводником из медной лужeной проволоки; t-раб. -40...+70°С, цвет красный. Назначение: Для одиночной стационарной прокладки. Для современных систем сигнализации. Для систем контроля доступа. Для систем управления, контроля и связи. Кабели КПСВЭВ допускается использовать: Внутри и вне помещений, при условии защиты от прямого воздействия солнечного излучения и атмосферных осадков. | Уточняйте у менеджера | Уточняйте у менеджера
00-00015125 | КПСВЭВ 2х2х1,5 | КабельЭлектросвязь | Кабель для систем пожарной и охранной сигнализации с изоляцией и оболочкой из ПВХ пластиката на рабочее напряжение 300В.Токопроводящие жилы: однопроволочные из медной мягкой проволоки соответствуют классу 1 или 3 по ГОСТ 22483.Изоляция токопроводящих жил: в виде сплошного концентрического слоя из поливинилхлоридного пластиката.Скрутка: две изолированные жилы скручиваются в пару, В кабелях с числом пар 2 и более пары скручиваются между собой в сердечник. Для кабелей с числом пар равным 4, 8, 12, 16, 20, 32, 40 сердечник должен состоять из 1,2, 3, 4, 5, 8, 10 пучков, соответственно. Пучок состоит из скрученных между собой четырех пар.Экран: для кабелей марок КПСВЭВ поверх скрученных жил однопарных кабелей и поверх сердечника кабелей с другим числом пар продольно накладывается экран из ламинированной алюминиевой ленты.Под экраном прокладывается контактная медная луженая проволока.Цвет оболочки — красный. | 119.13 | 111.08
00-00022315 | КПСВЭВ 2х2х1,5 | ЭНТЭ | Кабель для систем пожарной и охранной сигнализации с медными токопроводящими жилами сечением 0,50; 0,75; 1,00; 1,50; 2,50 мм2, с изоляцией и наружной оболочкой из поливинилхлоридного пластиката обычной теплостойкости экранированный ламинированной алюминиевой фольгой. | Уточняйте у менеджера | Уточняйте у менеджера
00-00137876 | КПСВЭВ 2х2х1,5 | Спецкабель | Кабель симметричный для систем сигнализации и управления, одиночной прокладки, оболочка ПВХ, 2 пары, однопроволочные медные жилы сечением 1.5 кв.мм, экран: общий из алюмолавсановой ленты с контактным проводником из медной лужeной проволоки; t-раб. -40...+70°С, цвет красный. Назначение: Для одиночной стационарной прокладки. Для современных систем сигнализации. Для систем контроля доступа. Для систем управления, контроля и связи. Кабели КПСВЭВ допускается использовать: Внутри и вне помещений, при условии защиты от прямого воздействия солнечного излучения и атмосферных осадков. | Уточняйте у менеджера | Уточняйте у менеджера
00-00015127 | КПСВЭВ 2х2х2,5 | КабельЭлектросвязь | Кабель для систем пожарной и охранной сигнализации с изоляцией и оболочкой из ПВХ пластиката на рабочее напряжение 300В.Токопроводящие жилы: однопроволочные из медной мягкой проволоки соответствуют классу 1 или 3 по ГОСТ 22483.Изоляция токопроводящих жил: в виде сплошного концентрического слоя из поливинилхлоридного пластиката.Скрутка: две изолированные жилы скручиваются в пару, В кабелях с числом пар 2 и более пары скручиваются между собой в сердечник. Для кабелей с числом пар равным 4, 8, 12, 16, 20, 32, 40 сердечник должен состоять из 1,2, 3, 4, 5, 8, 10 пучков, соответственно. Пучок состоит из скрученных между собой четырех пар.Экран: для кабелей марок КПСВЭВ поверх скрученных жил однопарных кабелей и поверх сердечника кабелей с другим числом пар продольно накладывается экран из ламинированной алюминиевой ленты.Под экраном прокладывается контактная медная луженая проволока.Цвет оболочки — красный. | Уточняйте у менеджера | Уточняйте у менеджера
00-00022316 | КПСВЭВ 2х2х2,5 | ЭНТЭ | Кабель для систем пожарной и охранной сигнализации с медными токопроводящими жилами сечением 0,50; 0,75; 1,00; 1,50; 2,50 мм2, с изоляцией и наружной оболочкой из поливинилхлоридного пластиката обычной теплостойкости экранированный ламинированной алюминиевой фольгой. | Уточняйте у менеджера | Уточняйте у менеджера
00-00137892 | КПСВЭВ 2х2х2,5 | Спецкабель | Кабель симметричный для систем сигнализации и управления, одиночной прокладки, оболочка ПВХ, 2 пары, однопроволочные медные жилы сечением 2.5 кв.мм, экран: общий из алюмолавсановой ленты с контактным проводником из медной лужeной проволоки; t-раб. -40...+70°С, цвет красный. Назначение: Для одиночной стационарной прокладки. Для современных систем сигнализации. Для систем контроля доступа. Для систем управления, контроля и связи. Кабели КПСВЭВ допускается использовать: Внутри и вне помещений, при условии защиты от прямого воздействия солнечного излучения и атмосферных осадков. | Уточняйте у менеджера | Уточняйте у менеджера
00-00137714 | КПСВЭВм 1х2х0,5 | Спецкабель | Кабель симметричный для систем сигнализации управления, одиночной прокладки, оболочка ПВХ повышенной морозостойкости, 1 пара, однопроволочные медные жилы сечением 0.5 кв.мм, экран: общий из алюмолавсановой ленты с контактным проводником из медной лужeной проволоки; t-раб. -60...+70°С, цвет черный. Назначение: Для одиночной стационарной прокладки. Для современных систем сигнализации. Для систем контроля доступа. Для систем управления, контроля и связи. Кабели КПСВЭВм допускается использовать: Внутри и вне помещений, при условии защиты от прямого воздействия солнечного излучения и атмосферных осадков. | Уточняйте у менеджера | Уточняйте у менеджера
00-00137861 | КПСВЭВм 1х2х0,75 | Спецкабель | Кабель симметричный для систем сигнализации управления, одиночной прокладки, оболочка ПВХ повышенной морозостойкости, 1 пара, однопроволочные медные жилы сечением 0.75 кв.мм, экран: общий из алюмолавсановой ленты с контактным проводником из медной лужeной проволоки; t-раб. -60...+70°С, цвет черный. Назначение: Для одиночной стационарной прокладки. Для современных систем сигнализации. Для систем контроля доступа. Для систем управления, контроля и связи. Кабели КПСВЭВм допускается использовать: Внутри и вне помещений, при условии защиты от прямого воздействия солнечного излучения и атмосферных осадков. | Уточняйте у менеджера | Уточняйте у менеджера
00-00137867 | КПСВЭВм 1х2х1,0 | Спецкабель | Кабель симметричный для систем сигнализации управления, одиночной прокладки, оболочка ПВХ повышенной морозостойкости, 1 пара, однопроволочные медные жилы сечением 1.0 кв.мм, экран: общий из алюмолавсановой ленты с контактным проводником из медной лужeной проволоки; t-раб. -60...+70°С, цвет черный. Назначение: Для одиночной стационарной прокладки. Для современных систем сигнализации. Для систем контроля доступа. Для систем управления, контроля и связи. Кабели КПСВЭВм допускается использовать: Внутри и вне помещений, при условии защиты от прямого воздействия солнечного излучения и атмосферных осадков. | Уточняйте у менеджера | Уточняйте у менеджера
00-00137889 | КПСВЭВм 1х2х1,5 | Спецкабель | Кабель симметричный для систем сигнализации управления, одиночной прокладки, оболочка ПВХ повышенной морозостойкости, 1 пара, однопроволочные медные жилы сечением 1.5 кв.мм, экран: общий из алюмолавсановой ленты с контактным проводником из медной лужeной проволоки; t-раб. -60...+70°С, цвет черный. Назначение: Для одиночной стационарной прокладки. Для современных систем сигнализации. Для систем контроля доступа. Для систем управления, контроля и связи. Кабели КПСВЭВм допускается использовать: Внутри и вне помещений, при условии защиты от прямого воздействия солнечного излучения и атмосферных осадков. | Уточняйте у менеджера | Уточняйте у менеджера
00-00137875 | КПСВЭВм 1х2х2,5 | Спецкабель | Кабель симметричный для систем сигнализации управления, одиночной прокладки, оболочка ПВХ повышенной морозостойкости, 1 пара, однопроволочные медные жилы сечением 2.5 кв.мм, экран: общий из алюмолавсановой ленты с контактным проводником из медной лужeной проволоки; t-раб. -60...+70°С, цвет черный. Назначение: Для одиночной стационарной прокладки. Для современных систем сигнализации. Для систем контроля доступа. Для систем управления, контроля и связи. Кабели КПСВЭВм допускается использовать: Внутри и вне помещений, при условии защиты от прямого воздействия солнечного излучения и атмосферных осадков. | Уточняйте у менеджера | Уточняйте у менеджера
00-00137868 | КПСВЭВм 2х2х0,5 | Спецкабель | Кабель симметричный для систем сигнализации управления, одиночной прокладки, оболочка ПВХ повышенной морозостойкости, 2 пары, однопроволочные медные жилы сечением 0.5 кв.мм, экран: общий из алюмолавсановой ленты с контактным проводником из медной лужeной проволоки; t-раб. -60...+70°С, цвет черный. Назначение: Для одиночной стационарной прокладки. Для современных систем сигнализации. Для систем контроля доступа. Для систем управления, контроля и связи. Кабели КПСВЭВм допускается использовать: Внутри и вне помещений, при условии защиты от прямого воздействия солнечного излучения и атмосферных осадков. | Уточняйте у менеджера | Уточняйте у менеджера
00-00137862 | КПСВЭВм 2х2х0,75 | Спецкабель | Кабель симметричный для систем сигнализации управления, одиночной прокладки, оболочка ПВХ повышенной морозостойкости, 2 пары, однопроволочные медные жилы сечением 0.5 кв.мм, экран: общий из алюмолавсановой ленты с контактным проводником из медной лужeной проволоки; t-раб. -60...+70°С, цвет черный. Назначение: Для одиночной стационарной прокладки. Для современных систем сигнализации. Для систем контроля доступа. Для систем управления, контроля и связи. Кабели КПСВЭВм допускается использовать: Внутри и вне помещений, при условии защиты от прямого воздействия солнечного излучения и атмосферных осадков. | Уточняйте у менеджера | Уточняйте у менеджера
00-00137883 | КПСВЭВм 2х2х1,0 | Спецкабель | Кабель симметричный для систем сигнализации управления, одиночной прокладки, оболочка ПВХ повышенной морозостойкости, 2 пары, однопроволочные медные жилы сечением 0.5 кв.мм, экран: общий из алюмолавсановой ленты с контактным проводником из медной лужeной проволоки; t-раб. -60...+70°С, цвет черный. Назначение: Для одиночной стационарной прокладки. Для современных систем сигнализации. Для систем контроля доступа. Для систем управления, контроля и связи. Кабели КПСВЭВм допускается использовать: Внутри и вне помещений, при условии защиты от прямого воздействия солнечного излучения и атмосферных осадков. | Уточняйте у менеджера | Уточняйте у менеджера
00-00137759 | КПСВЭВм 2х2х1,5 | Спецкабель | Кабель симметричный для систем сигнализации управления, одиночной прокладки, оболочка ПВХ повышенной морозостойкости, 2 пары, однопроволочные медные жилы сечением 0.5 кв.мм, экран: общий из алюмолавсановой ленты с контактным проводником из медной лужeной проволоки; t-раб. -60...+70°С, цвет черный. Назначение: Для одиночной стационарной прокладки. Для современных систем сигнализации. Для систем контроля доступа. Для систем управления, контроля и связи. Кабели КПСВЭВм допускается использовать: Внутри и вне помещений, при условии защиты от прямого воздействия солнечного излучения и атмосферных осадков. | Уточняйте у менеджера | Уточняйте у менеджера
00-00137893 | КПСВЭВм 2х2х2,5 | Спецкабель | Кабель симметричный для систем сигнализации управления, одиночной прокладки, оболочка ПВХ повышенной морозостойкости, 2 пары, однопроволочные медные жилы сечением 0.5 кв.мм, экран: общий из алюмолавсановой ленты с контактным проводником из медной лужeной проволоки; t-раб. -60...+70°С, цвет черный. Назначение: Для одиночной стационарной прокладки. Для современных систем сигнализации. Для систем контроля доступа. Для систем управления, контроля и связи. Кабели КПСВЭВм допускается использовать: Внутри и вне помещений, при условии защиты от прямого воздействия солнечного излучения и атмосферных осадков. | Уточняйте у менеджера | Уточняйте у менеджера
00-00108219 | КПСВЭВнг(А)-FRLS 1х2х0,20 | ЭНТЭ | Кабель для систем охранно-пожарной сигнализации, огнестойкий, с медными токопроводящими жилами, с изоляцией и наружной оболочкой из поливинилхлоридного пластиката пониженной пожарной опасности с низким дымо- и газовыделением, экранированные, на рабочее напряжение 300 В. Предназначен для одиночной стационарной прокладки в современных системах сигнализации, в системах контроля доступа, а также в других системах управления, контроля АСУТП и связи. Кабели могут использоваться вне гермозоны, в системах атомных станций (АС) класса безопасности 3 по классификации ОПБ88/97 (ПНАЭГ-01-011) при поставках на внутренний рынок и экспорт, в том числе страны с тропическим климатом. | 26.84 | 25.02
00-00108220 | КПСВЭВнг(А)-FRLS 1х2х0,35 | ЭНТЭ | Кабель для систем охранно-пожарной сигнализации, огнестойкий, с медными токопроводящими жилами, с изоляцией и наружной оболочкой из поливинилхлоридного пластиката пониженной пожарной опасности с низким дымо- и газовыделением, экранированные, на рабочее напряжение 300 В. Предназначен для одиночной стационарной прокладки в современных системах сигнализации, в системах контроля доступа, а также в других системах управления, контроля АСУТП и связи. Кабели могут использоваться вне гермозоны, в системах атомных станций (АС) класса безопасности 3 по классификации ОПБ88/97 (ПНАЭГ-01-011) при поставках на внутренний рынок и экспорт, в том числе страны с тропическим климатом. | 34.66 | 32.32
00-00108221 | КПСВЭВнг(А)-FRLS 1х2х0,50 | ЭНТЭ | Кабель для систем охранно-пожарной сигнализации, огнестойкий, с медными токопроводящими жилами, с изоляцией и наружной оболочкой из поливинилхлоридного пластиката пониженной пожарной опасности с низким дымо- и газовыделением, экранированные, на рабочее напряжение 300 В. Предназначен для одиночной стационарной прокладки в современных системах сигнализации, в системах контроля доступа, а также в других системах управления, контроля АСУТП и связи. Кабели могут использоваться вне гермозоны, в системах атомных станций (АС) класса безопасности 3 по классификации ОПБ88/97 (ПНАЭГ-01-011) при поставках на внутренний рынок и экспорт, в том числе страны с тропическим климатом. | 40.12 | 37.41
00-00108222 | КПСВЭВнг(А)-FRLS 1х2х0,75 | ЭНТЭ | Кабель для систем охранно-пожарной сигнализации, огнестойкий, с медными токопроводящими жилами, с изоляцией и наружной оболочкой из поливинилхлоридного пластиката пониженной пожарной опасности с низким дымо- и газовыделением, экранированные, на рабочее напряжение 300 В. Предназначен для одиночной стационарной прокладки в современных системах сигнализации, в системах контроля доступа, а также в других системах управления, контроля АСУТП и связи. Кабели могут использоваться вне гермозоны, в системах атомных станций (АС) класса безопасности 3 по классификации ОПБ88/97 (ПНАЭГ-01-011) при поставках на внутренний рынок и экспорт, в том числе страны с тропическим климатом. | 50.64 | 47.22
00-00108223 | КПСВЭВнг(А)-FRLS 1х2х1,00 | ЭНТЭ | Кабель для систем охранно-пожарной сигнализации, огнестойкий, с медными токопроводящими жилами, с изоляцией и наружной оболочкой из поливинилхлоридного пластиката пониженной пожарной опасности с низким дымо- и газовыделением, экранированные, на рабочее напряжение 300 В. Предназначен для одиночной стационарной прокладки в современных системах сигнализации, в системах контроля доступа, а также в других системах управления, контроля АСУТП и связи. Кабели могут использоваться вне гермозоны, в системах атомных станций (АС) класса безопасности 3 по классификации ОПБ88/97 (ПНАЭГ-01-011) при поставках на внутренний рынок и экспорт, в том числе страны с тропическим климатом. | 60.48 | 56.39
00-00108224 | КПСВЭВнг(А)-FRLS 1х2х1,50 | ЭНТЭ | Кабель для систем охранно-пожарной сигнализации, огнестойкий, с медными токопроводящими жилами, с изоляцией и наружной оболочкой из поливинилхлоридного пластиката пониженной пожарной опасности с низким дымо- и газовыделением, экранированные, на рабочее напряжение 300 В. Предназначен для одиночной стационарной прокладки в современных системах сигнализации, в системах контроля доступа, а также в других системах управления, контроля АСУТП и связи. Кабели могут использоваться вне гермозоны, в системах атомных станций (АС) класса безопасности 3 по классификации ОПБ88/97 (ПНАЭГ-01-011) при поставках на внутренний рынок и экспорт, в том числе страны с тропическим климатом. | 80.59 | 75.15
00-00108225 | КПСВЭВнг(А)-FRLS 1х2х2,50 | ЭНТЭ | Кабель для систем охранно-пожарной сигнализации, огнестойкий, с медными токопроводящими жилами, с изоляцией и наружной оболочкой из поливинилхлоридного пластиката пониженной пожарной опасности с низким дымо- и газовыделением, экранированные, на рабочее напряжение 300 В. Предназначен для одиночной стационарной прокладки в современных системах сигнализации, в системах контроля доступа, а также в других системах управления, контроля АСУТП и связи. Кабели могут использоваться вне гермозоны, в системах атомных станций (АС) класса безопасности 3 по классификации ОПБ88/97 (ПНАЭГ-01-011) при поставках на внутренний рынок и экспорт, в том числе страны с тропическим климатом. | 118.42 | 110.42
00-00108226 | КПСВЭВнг(А)-FRLS 2х2х0,20 | ЭНТЭ | Кабель для систем охранно-пожарной сигнализации, огнестойкий, с медными токопроводящими жилами, с изоляцией и наружной оболочкой из поливинилхлоридного пластиката пониженной пожарной опасности с низким дымо- и газовыделением, экранированные, на рабочее напряжение 300 В. Предназначен для одиночной стационарной прокладки в современных системах сигнализации, в системах контроля доступа, а также в других системах управления, контроля АСУТП и связи. Кабели могут использоваться вне гермозоны, в системах атомных станций (АС) класса безопасности 3 по классификации ОПБ88/97 (ПНАЭГ-01-011) при поставках на внутренний рынок и экспорт, в том числе страны с тропическим климатом. | 47.65 | 44.43
00-00108227 | КПСВЭВнг(А)-FRLS 2х2х0,35 | ЭНТЭ | Кабель для систем охранно-пожарной сигнализации, огнестойкий, с медными токопроводящими жилами, с изоляцией и наружной оболочкой из поливинилхлоридного пластиката пониженной пожарной опасности с низким дымо- и газовыделением, экранированные, на рабочее напряжение 300 В. Предназначен для одиночной стационарной прокладки в современных системах сигнализации, в системах контроля доступа, а также в других системах управления, контроля АСУТП и связи. Кабели могут использоваться вне гермозоны, в системах атомных станций (АС) класса безопасности 3 по классификации ОПБ88/97 (ПНАЭГ-01-011) при поставках на внутренний рынок и экспорт, в том числе страны с тропическим климатом. | 60.96 | 56.84
00-00108228 | КПСВЭВнг(А)-FRLS 2х2х0,50 | ЭНТЭ | Кабель для систем охранно-пожарной сигнализации, огнестойкий, с медными токопроводящими жилами, с изоляцией и наружной оболочкой из поливинилхлоридного пластиката пониженной пожарной опасности с низким дымо- и газовыделением, экранированные, на рабочее напряжение 300 В. Предназначен для одиночной стационарной прокладки в современных системах сигнализации, в системах контроля доступа, а также в других системах управления, контроля АСУТП и связи. Кабели могут использоваться вне гермозоны, в системах атомных станций (АС) класса безопасности 3 по классификации ОПБ88/97 (ПНАЭГ-01-011) при поставках на внутренний рынок и экспорт, в том числе страны с тропическим климатом. | 71.74 | 66.89
00-00108229 | КПСВЭВнг(А)-FRLS 2х2х0,75 | ЭНТЭ | Кабель для систем охранно-пожарной сигнализации, огнестойкий, с медными токопроводящими жилами, с изоляцией и наружной оболочкой из поливинилхлоридного пластиката пониженной пожарной опасности с низким дымо- и газовыделением, экранированные, на рабочее напряжение 300 В. Предназначен для одиночной стационарной прокладки в современных системах сигнализации, в системах контроля доступа, а также в других системах управления, контроля АСУТП и связи. Кабели могут использоваться вне гермозоны, в системах атомных станций (АС) класса безопасности 3 по классификации ОПБ88/97 (ПНАЭГ-01-011) при поставках на внутренний рынок и экспорт, в том числе страны с тропическим климатом. | 92.26 | 86.02
00-00108230 | КПСВЭВнг(А)-FRLS 2х2х1,00 | ЭНТЭ | Кабель для систем охранно-пожарной сигнализации, огнестойкий, с медными токопроводящими жилами, с изоляцией и наружной оболочкой из поливинилхлоридного пластиката пониженной пожарной опасности с низким дымо- и газовыделением, экранированные, на рабочее напряжение 300 В. Предназначен для одиночной стационарной прокладки в современных системах сигнализации, в системах контроля доступа, а также в других системах управления, контроля АСУТП и связи. Кабели могут использоваться вне гермозоны, в системах атомных станций (АС) класса безопасности 3 по классификации ОПБ88/97 (ПНАЭГ-01-011) при поставках на внутренний рынок и экспорт, в том числе страны с тропическим климатом. | 113.04 | 105.4
00-00108231 | КПСВЭВнг(А)-FRLS 2х2х1,50 | ЭНТЭ | Кабель для систем охранно-пожарной сигнализации, огнестойкий, с медными токопроводящими жилами, с изоляцией и наружной оболочкой из поливинилхлоридного пластиката пониженной пожарной опасности с низким дымо- и газовыделением, экранированные, на рабочее напряжение 300 В. Предназначен для одиночной стационарной прокладки в современных системах сигнализации, в системах контроля доступа, а также в других системах управления, контроля АСУТП и связи. Кабели могут использоваться вне гермозоны, в системах атомных станций (АС) класса безопасности 3 по классификации ОПБ88/97 (ПНАЭГ-01-011) при поставках на внутренний рынок и экспорт, в том числе страны с тропическим климатом. | 153.29 | 142.93
00-00108232 | КПСВЭВнг(А)-FRLS 2х2х2,50 | ЭНТЭ | Кабель для систем охранно-пожарной сигнализации, огнестойкий, с медными токопроводящими жилами, с изоляцией и наружной оболочкой из поливинилхлоридного пластиката пониженной пожарной опасности с низким дымо- и газовыделением, экранированные, на рабочее напряжение 300 В. Предназначен для одиночной стационарной прокладки в современных системах сигнализации, в системах контроля доступа, а также в других системах управления, контроля АСУТП и связи. Кабели могут использоваться вне гермозоны, в системах атомных станций (АС) класса безопасности 3 по классификации ОПБ88/97 (ПНАЭГ-01-011) при поставках на внутренний рынок и экспорт, в том числе страны с тропическим климатом. | 227.03 | 211.69
00-00105951 | КПСВЭВнг(А)-LS 1х2х0,2 | ЭНТЭ | Кабель для систем пожарной и охранной сигнализации с медными токопроводящими жилами сечением 0,50; 0,75; 1,00; 1,50; 2,50 мм2, с изоляцией и наружной оболочкой из поливинилхлоридного пластиката пониженной пожароопасности, с низким дымо- и газовыделением, экранированный ламинированной алюминиевой фольгой. | 18.83 | 17.56
00-00105952 | КПСВЭВнг(А)-LS 1х2х0,35 | ЭНТЭ | Кабель для систем пожарной и охранной сигнализации с медными токопроводящими жилами сечением 0,50; 0,75; 1,00; 1,50; 2,50 мм2, с изоляцией и наружной оболочкой из поливинилхлоридного пластиката пониженной пожароопасности, с низким дымо- и газовыделением, экранированный ламинированной алюминиевой фольгой. | 26.31 | 24.54
03-00000780 | КПСВЭВнг(А)-LS 1х2х0,5 | КабельЭлектросвязь | Кабель для систем пожарной и охранной сигнализации с изоляцией и оболочкой из ПВХ пластиката пониженной пожароопасности с низким дымо- и газовыделением экранированные для систем охранно-пожарной сигнализации на рабочее напряжение 300 В.Токопроводящие жилы: однопроволочные из медной мягкой проволоки соответствуют классу 1 или 3 по ГОСТ 22483.Изоляция токопроводящих жил: из поливинилхлоридного пластиката пониженной пожароопасности и низким дымо-газовыделением.Скрутка: две изолированные жилы скручиваются в пару, в кабелях с числом пар 2 и более пары скручиваются между собой в сердечник.Экран: для кабелей марок КПСВЭВнг(А)-LS поверх скрученных жил однопарных кабелей и поверх сердечника кабелей с другим числом пар продольно накладывается экран из ламинированной алюминиевой ленты.Под экраном прокладывается контактная медная луженая проволока.Оболочка: из поливинилхлоридного пластиката пониженной пожароопасности с низким дымо- газовыделением.Цвет оболочки — красный. | 29.65 | 27.64
00-00022297 | КПСВЭВнг(А)-LS 1х2х0,5 | ЭНТЭ | Кабель для систем пожарной и охранной сигнализации с медными токопроводящими жилами сечением 0,50; 0,75; 1,00; 1,50; 2,50 мм2, с изоляцией и наружной оболочкой из поливинилхлоридного пластиката пониженной пожароопасности, с низким дымо- и газовыделением, экранированный ламинированной алюминиевой фольгой. | 31.03 | 28.93
00-00025295 | КПСВЭВнг(А)-LS 1х2х0,5 | Спецкабель | Кабель симметричный для систем сигнализации и управления, групповой прокладки, с пониженным дымо- и газовыделением, 1 пара, сечение жил 0,5 кв.мм, наружный размер кабеля 5,4 мм, жилы однопроволочные медные, изоляция ПВХ пониженной пожарной опасности, с низким дымо- и газовыделением, скрутка парная, экран общий из алюмолавсановой ленты с контактным проводником из медной луженой проволоки, оболочка ПВХ пониженной пожарной опасности, с низким дымо- и газовыделением, цвет красный. Назначение: Для групповой стационарной прокладки. Для современных систем сигнализации. Для систем контроля доступа. Для систем управления, контроля и связи. Кабели КПСВЭВнг(А)-LS допускается использовать: Внутри и вне помещений, при условии защиты от прямого воздействия солнечного излучения и атмосферных осадков. | Уточняйте у менеджера | Уточняйте у менеджера
00-00015140 | КПСВЭВнг(А)-LS 1х2х0,75 | КабельЭлектросвязь | Кабель для систем пожарной и охранной сигнализации с изоляцией и оболочкой из ПВХ пластиката пониженной пожароопасности с низким дымо- и газовыделением экранированные для систем охранно-пожарной сигнализации на рабочее напряжение 300 В.Токопроводящие жилы: однопроволочные из медной мягкой проволоки соответствуют классу 1 или 3 по ГОСТ 22483.Изоляция токопроводящих жил: из поливинилхлоридного пластиката пониженной пожароопасности и низким дымо-газовыделением.Скрутка: две изолированные жилы скручиваются в пару, в кабелях с числом пар 2 и более пары скручиваются между собой в сердечник.Экран: для кабелей марок КПСВЭВнг(А)-LS поверх скрученных жил однопарных кабелей и поверх сердечника кабелей с другим числом пар продольно накладывается экран из ламинированной алюминиевой ленты.Под экраном прокладывается контактная медная луженая проволока.Оболочка: из поливинилхлоридного пластиката пониженной пожароопасности с низким дымо- газовыделением.Цвет оболочки — красный. | 40.23 | 37.51
03-00000637 | КПСВЭВнг(А)-LS 1х2х0,75 | ЭНТЭ | Кабель для систем пожарной и охранной сигнализации с медными токопроводящими жилами сечением 0,50; 0,75; 1,00; 1,50; 2,50 мм2, с изоляцией и наружной оболочкой из поливинилхлоридного пластиката пониженной пожароопасности, с низким дымо- и газовыделением, экранированный ламинированной алюминиевой фольгой. | 42.69 | 39.81
00-00137530 | КПСВЭВнг(А)-LS 1х2х0,75 | Спецкабель | Кабель симметричный для систем сигнализации и управления, групповой прокладки, с пониженным дымо- и газовыделением, 1 пара, сечение жил 0,75 кв.мм, наружный размер кабеля 5,9 мм, жилы однопроволочные медные, изоляция ПВХ пониженной пожарной опасности, с низким дымо- и газовыделением, скрутка парная, экран общий из алюмолавсановой ленты с контактным проводником из медной луженой проволоки, оболочка ПВХ пониженной пожарной опасности, с низким дымо- и газовыделением, цвет красный. Назначение: Для групповой стационарной прокладки. Для современных систем сигнализации. Для систем контроля доступа. Для систем управления, контроля и связи. Кабели КПСВЭВнг(А)-LS допускается использовать: Внутри и вне помещений, при условии защиты от прямого воздействия солнечного излучения и атмосферных осадков. | Уточняйте у менеджера | Уточняйте у менеджера
00-00015142 | КПСВЭВнг(А)-LS 1х2х1,0 | КабельЭлектросвязь | Кабель для систем пожарной и охранной сигнализации с изоляцией и оболочкой из ПВХ пластиката пониженной пожароопасности с низким дымо- и газовыделением экранированные для систем охранно-пожарной сигнализации на рабочее напряжение 300 В.Токопроводящие жилы: однопроволочные из медной мягкой проволоки соответствуют классу 1 или 3 по ГОСТ 22483.Изоляция токопроводящих жил: из поливинилхлоридного пластиката пониженной пожароопасности и низким дымо-газовыделением.Скрутка: две изолированные жилы скручиваются в пару, в кабелях с числом пар 2 и более пары скручиваются между собой в сердечник.Экран: для кабелей марок КПСВЭВнг(А)-LS поверх скрученных жил однопарных кабелей и поверх сердечника кабелей с другим числом пар продольно накладывается экран из ламинированной алюминиевой ленты.Под экраном прокладывается контактная медная луженая проволока.Оболочка: из поливинилхлоридного пластиката пониженной пожароопасности с низким дымо- газовыделением.Цвет оболочки — красный. | 50 | 46.62
00-00022298 | КПСВЭВнг(А)-LS 1х2х1,0 | ЭНТЭ | Кабель для систем пожарной и охранной сигнализации с медными токопроводящими жилами сечением 0,50; 0,75; 1,00; 1,50; 2,50 мм2, с изоляцией и наружной оболочкой из поливинилхлоридного пластиката пониженной пожароопасности, с низким дымо- и газовыделением, экранированный ламинированной алюминиевой фольгой. | 51.72 | 48.23
00-00017226 | КПСВЭВнг(А)-LS 1х2х1,0 | Спецкабель | Кабель симметричный для систем сигнализации и управления, групповой прокладки, с пониженным дымо- и газовыделением, 1 пара, сечение жил 1,0 кв.мм, наружный размер кабеля 6,4 мм, жилы однопроволочные медные, изоляция ПВХ пониженной пожарной опасности, с низким дымо- и газовыделением, скрутка парная, экран общий из алюмолавсановой ленты с контактным проводником из медной луженой проволоки, оболочка ПВХ пониженной пожарной опасности, с низким дымо- и газовыделением, цвет красный. Назначение: Для групповой стационарной прокладки. Для современных систем сигнализации. Для систем контроля доступа. Для систем управления, контроля и связи. Кабели КПСВЭВнг(А)-LS допускается использовать: Внутри и вне помещений, при условии защиты от прямого воздействия солнечного излучения и атмосферных осадков. | Уточняйте у менеджера | Уточняйте у менеджера
00-00022299 | КПСВЭВнг(А)-LS 1х2х1,5 | ЭНТЭ | Кабель для систем пожарной и охранной сигнализации с медными токопроводящими жилами сечением 0,50; 0,75; 1,00; 1,50; 2,50 мм2, с изоляцией и наружной оболочкой из поливинилхлоридного пластиката пониженной пожароопасности, с низким дымо- и газовыделением, экранированный ламинированной алюминиевой фольгой. | 68.7 | 64.06
00-00048954 | КПСВЭВнг(А)-LS 1х2х1,5 | Спецкабель | Кабель симметричный для систем сигнализации и управления, групповой прокладки, с пониженным дымо- и газовыделением, 1 пара, сечение жил 1,5 кв.мм, наружный размер кабеля 7,2 мм, жилы однопроволочные медные, изоляция ПВХ пониженной пожарной опасности, с низким дымо- и газовыделением, скрутка парная, экран общий из алюмолавсановой ленты с контактным проводником из медной луженой проволоки, оболочка ПВХ пониженной пожарной опасности, с низким дымо- и газовыделением, цвет красный. Назначение: Для групповой стационарной прокладки. Для современных систем сигнализации. Для систем контроля доступа. Для систем управления, контроля и связи. Кабели КПСВЭВнг(А)-LS допускается использовать: Внутри и вне помещений, при условии защиты от прямого воздействия солнечного излучения и атмосферных осадков. | Уточняйте у менеджера | Уточняйте у менеджера
00-00015146 | КПСВЭВнг(А)-LS 1х2х2,5 | КабельЭлектросвязь | Кабель для систем пожарной и охранной сигнализации с изоляцией и оболочкой из ПВХ пластиката пониженной пожароопасности с низким дымо- и газовыделением экранированные для систем охранно-пожарной сигнализации на рабочее напряжение 300 В.Токопроводящие жилы: однопроволочные из медной мягкой проволоки соответствуют классу 1 или 3 по ГОСТ 22483.Изоляция токопроводящих жил: из поливинилхлоридного пластиката пониженной пожароопасности и низким дымо-газовыделением.Скрутка: две изолированные жилы скручиваются в пару, в кабелях с числом пар 2 и более пары скручиваются между собой в сердечник.Экран: для кабелей марок КПСВЭВнг(А)-LS поверх скрученных жил однопарных кабелей и поверх сердечника кабелей с другим числом пар продольно накладывается экран из ламинированной алюминиевой ленты.Под экраном прокладывается контактная медная луженая проволока.Оболочка: из поливинилхлоридного пластиката пониженной пожароопасности с низким дымо- газовыделением.Цвет оболочки — красный. | 105.74 | 98.6
00-00022300 | КПСВЭВнг(А)-LS 1х2х2,5 | ЭНТЭ | Кабель для систем пожарной и охранной сигнализации с медными токопроводящими жилами сечением 0,50; 0,75; 1,00; 1,50; 2,50 мм2, с изоляцией и наружной оболочкой из поливинилхлоридного пластиката пониженной пожароопасности, с низким дымо- и газовыделением, экранированный ламинированной алюминиевой фольгой. | 108.56 | 101.22
00-00048955 | КПСВЭВнг(А)-LS 1х2х2,5 | Спецкабель | Кабель симметричный для систем сигнализации и управления, групповой прокладки, с пониженным дымо- и газовыделением, 1 пара, сечение жил 2,5 кв.мм, наружный размер кабеля 8,4 мм, жилы однопроволочные медные, изоляция ПВХ пониженной пожарной опасности, с низким дымо- и газовыделением, скрутка парная, экран общий из алюмолавсановой ленты с контактным проводником из медной луженой проволоки, оболочка ПВХ пониженной пожарной опасности, с низким дымо- и газовыделением, цвет красный. Назначение: Для групповой стационарной прокладки. Для современных систем сигнализации. Для систем контроля доступа. Для систем управления, контроля и связи. Кабели КПСВЭВнг(А)-LS допускается использовать: Внутри и вне помещений, при условии защиты от прямого воздействия солнечного излучения и атмосферных осадков. | Уточняйте у менеджера | Уточняйте у менеджера
00-00105953 | КПСВЭВнг(А)-LS 2х2х0,2 | ЭНТЭ | Кабель для систем пожарной и охранной сигнализации с медными токопроводящими жилами сечением 0,50; 0,75; 1,00; 1,50; 2,50 мм2, с изоляцией и наружной оболочкой из поливинилхлоридного пластиката пониженной пожароопасности, с низким дымо- и газовыделением, экранированный ламинированной алюминиевой фольгой. | 32.07 | 29.91
00-00105954 | КПСВЭВнг(А)-LS 2х2х0,35 | ЭНТЭ | Кабель для систем пожарной и охранной сигнализации с медными токопроводящими жилами сечением 0,50; 0,75; 1,00; 1,50; 2,50 мм2, с изоляцией и наружной оболочкой из поливинилхлоридного пластиката пониженной пожароопасности, с низким дымо- и газовыделением, экранированный ламинированной алюминиевой фольгой. | 47.29 | 44.1
00-00015139 | КПСВЭВнг(А)-LS 2х2х0,5 | КабельЭлектросвязь | Кабель для систем пожарной и охранной сигнализации с изоляцией и оболочкой из ПВХ пластиката пониженной пожароопасности с низким дымо- и газовыделением экранированные для систем охранно-пожарной сигнализации на рабочее напряжение 300 В.Токопроводящие жилы: однопроволочные из медной мягкой проволоки соответствуют классу 1 или 3 по ГОСТ 22483.Изоляция токопроводящих жил: из поливинилхлоридного пластиката пониженной пожароопасности и низким дымо-газовыделением.Скрутка: две изолированные жилы скручиваются в пару, в кабелях с числом пар 2 и более пары скручиваются между собой в сердечник.Экран: для кабелей марок КПСВЭВнг(А)-LS поверх скрученных жил однопарных кабелей и поверх сердечника кабелей с другим числом пар продольно накладывается экран из ламинированной алюминиевой ленты.Под экраном прокладывается контактная медная луженая проволока.Оболочка: из поливинилхлоридного пластиката пониженной пожароопасности с низким дымо- газовыделением.Цвет оболочки — красный. | 52.65 | 49.09
00-00022301 | КПСВЭВнг(А)-LS 2х2х0,5 | ЭНТЭ | Кабель для систем пожарной и охранной сигнализации с медными токопроводящими жилами сечением 0,50; 0,75; 1,00; 1,50; 2,50 мм2, с изоляцией и наружной оболочкой из поливинилхлоридного пластиката пониженной пожароопасности, с низким дымо- и газовыделением, экранированный ламинированной алюминиевой фольгой. | 56.33 | 52.53
00-00137567 | КПСВЭВнг(А)-LS 2х2х0,5 | Спецкабель | Кабель симметричный для систем сигнализации и управления, групповой прокладки, с пониженным дымо- и газовыделением, 2 пары, сечение жил 0,5 кв.мм, наружный размер кабеля 6,2x9,0 мм, жилы однопроволочные медные, изоляция ПВХ пониженной пожарной опасности, с низким дымо- и газовыделением, скрутка парная, экран общий из алюмолавсановой ленты с контактным проводником из медной луженой проволоки, оболочка ПВХ пониженной пожарной опасности, с низким дымо- и газовыделением, цвет красный. Назначение: Для групповой стационарной прокладки. Для современных систем сигнализации. Для систем контроля доступа. Для систем управления, контроля и связи. Кабели КПСВЭВнг(А)-LS допускается использовать: Внутри и вне помещений, при условии защиты от прямого воздействия солнечного излучения и атмосферных осадков. | Уточняйте у менеджера | Уточняйте у менеджера
00-00015141 | КПСВЭВнг(А)-LS 2х2х0,75 | КабельЭлектросвязь | Кабель для систем пожарной и охранной сигнализации с изоляцией и оболочкой из ПВХ пластиката пониженной пожароопасности с низким дымо- и газовыделением экранированные для систем охранно-пожарной сигнализации на рабочее напряжение 300 В.Токопроводящие жилы: однопроволочные из медной мягкой проволоки соответствуют классу 1 или 3 по ГОСТ 22483.Изоляция токопроводящих жил: из поливинилхлоридного пластиката пониженной пожароопасности и низким дымо-газовыделением.Скрутка: две изолированные жилы скручиваются в пару, в кабелях с числом пар 2 и более пары скручиваются между собой в сердечник.Экран: для кабелей марок КПСВЭВнг(А)-LS поверх скрученных жил однопарных кабелей и поверх сердечника кабелей с другим числом пар продольно накладывается экран из ламинированной алюминиевой ленты.Под экраном прокладывается контактная медная луженая проволока.Оболочка: из поливинилхлоридного пластиката пониженной пожароопасности с низким дымо- газовыделением.Цвет оболочки — красный. | 72.99 | 68.06
03-00005302 | КПСВЭВнг(А)-LS 2х2х0,75 | ЭНТЭ | Кабель для систем пожарной и охранной сигнализации с медными токопроводящими жилами сечением 0,50; 0,75; 1,00; 1,50; 2,50 мм2, с изоляцией и наружной оболочкой из поливинилхлоридного пластиката пониженной пожароопасности, с низким дымо- и газовыделением, экранированный ламинированной алюминиевой фольгой. | 76.54 | 71.37
00-00135359 | КПСВЭВнг(А)-LS 2х2х0,75 | Спецкабель | Кабель симметричный для систем сигнализации и управления, групповой прокладки, с пониженным дымо- и газовыделением, 2 пары, сечение жил 0,75 кв.мм, наружный размер кабеля 7,0x9,9 мм, жилы однопроволочные медные, изоляция ПВХ пониженной пожарной опасности, с низким дымо- и газовыделением, скрутка парная, экран общий из алюмолавсановой ленты с контактным проводником из медной луженой проволоки, оболочка ПВХ пониженной пожарной опасности, с низким дымо- и газовыделением, цвет красный. Назначение: Для групповой стационарной прокладки. Для современных систем сигнализации. Для систем контроля доступа. Для систем управления, контроля и связи. Кабели КПСВЭВнг(А)-LS допускается использовать: Внутри и вне помещений, при условии защиты от прямого воздействия солнечного излучения и атмосферных осадков. | Уточняйте у менеджера | Уточняйте у менеджера
00-00015143 | КПСВЭВнг(А)-LS 2х2х1,0 | КабельЭлектросвязь | Кабель для систем пожарной и охранной сигнализации с изоляцией и оболочкой из ПВХ пластиката пониженной пожароопасности с низким дымо- и газовыделением экранированные для систем охранно-пожарной сигнализации на рабочее напряжение 300 В.Токопроводящие жилы: однопроволочные из медной мягкой проволоки соответствуют классу 1 или 3 по ГОСТ 22483.Изоляция токопроводящих жил: из поливинилхлоридного пластиката пониженной пожароопасности и низким дымо-газовыделением.Скрутка: две изолированные жилы скручиваются в пару, в кабелях с числом пар 2 и более пары скручиваются между собой в сердечник.Экран: для кабелей марок КПСВЭВнг(А)-LS поверх скрученных жил однопарных кабелей и поверх сердечника кабелей с другим числом пар продольно накладывается экран из ламинированной алюминиевой ленты.Под экраном прокладывается контактная медная луженая проволока.Оболочка: из поливинилхлоридного пластиката пониженной пожароопасности с низким дымо- газовыделением.Цвет оболочки — красный. | 92.68 | 86.42
00-00022302 | КПСВЭВнг(А)-LS 2х2х1,0 | ЭНТЭ | Кабель для систем пожарной и охранной сигнализации с медными токопроводящими жилами сечением 0,50; 0,75; 1,00; 1,50; 2,50 мм2, с изоляцией и наружной оболочкой из поливинилхлоридного пластиката пониженной пожароопасности, с низким дымо- и газовыделением, экранированный ламинированной алюминиевой фольгой. | 97.85 | 91.24
00-00137522 | КПСВЭВнг(А)-LS 2х2х1,0 | Спецкабель | Кабель симметричный для систем сигнализации и управления, групповой прокладки, с пониженным дымо- и газовыделением, 2 пары, сечение жил 1,0 кв.мм, наружный размер кабеля 7,7x11,0 мм, жилы однопроволочные медные, изоляция ПВХ пониженной пожарной опасности, с низким дымо- и газовыделением, скрутка парная, экран общий из алюмолавсановой ленты с контактным проводником из медной луженой проволоки, оболочка ПВХ пониженной пожарной опасности, с низким дымо- и газовыделением, цвет красный. Назначение: Для групповой стационарной прокладки. Для современных систем сигнализации. Для систем контроля доступа. Для систем управления, контроля и связи. Кабели КПСВЭВнг(А)-LS допускается использовать: Внутри и вне помещений, при условии защиты от прямого воздействия солнечного излучения и атмосферных осадков. | Уточняйте у менеджера | Уточняйте у менеджера
00-00015145 | КПСВЭВнг(А)-LS 2х2х1,5 | КабельЭлектросвязь | Кабель для систем пожарной и охранной сигнализации с изоляцией и оболочкой из ПВХ пластиката пониженной пожароопасности с низким дымо- и газовыделением экранированные для систем охранно-пожарной сигнализации на рабочее напряжение 300 В.Токопроводящие жилы: однопроволочные из медной мягкой проволоки соответствуют классу 1 или 3 по ГОСТ 22483.Изоляция токопроводящих жил: из поливинилхлоридного пластиката пониженной пожароопасности и низким дымо-газовыделением.Скрутка: две изолированные жилы скручиваются в пару, в кабелях с числом пар 2 и более пары скручиваются между собой в сердечник.Экран: для кабелей марок КПСВЭВнг(А)-LS поверх скрученных жил однопарных кабелей и поверх сердечника кабелей с другим числом пар продольно накладывается экран из ламинированной алюминиевой ленты.Под экраном прокладывается контактная медная луженая проволока.Оболочка: из поливинилхлоридного пластиката пониженной пожароопасности с низким дымо- газовыделением.Цвет оболочки — красный. | 127.46 | 118.85
00-00022303 | КПСВЭВнг(А)-LS 2х2х1,5 | ЭНТЭ | Кабель для систем пожарной и охранной сигнализации с медными токопроводящими жилами сечением 0,50; 0,75; 1,00; 1,50; 2,50 мм2, с изоляцией и наружной оболочкой из поливинилхлоридного пластиката пониженной пожароопасности, с низким дымо- и газовыделением, экранированный ламинированной алюминиевой фольгой. | 132.96 | 123.98
00-00137609 | КПСВЭВнг(А)-LS 2х2х1,5 | Спецкабель | Кабель симметричный для систем сигнализации и управления, групповой прокладки, с пониженным дымо- и газовыделением, 2 пары, сечение жил 1,5 кв.мм, наружный размер кабеля 8,6x12,4 мм, жилы однопроволочные медные, изоляция ПВХ пониженной пожарной опасности, с низким дымо- и газовыделением, скрутка парная, экран общий из алюмолавсановой ленты с контактным проводником из медной луженой проволоки, оболочка ПВХ пониженной пожарной опасности, с низким дымо- и газовыделением, цвет красный. Назначение: Для групповой стационарной прокладки. Для современных систем сигнализации. Для систем контроля доступа. Для систем управления, контроля и связи. Кабели КПСВЭВнг(А)-LS допускается использовать: Внутри и вне помещений, при условии защиты от прямого воздействия солнечного излучения и атмосферных осадков. | Уточняйте у менеджера | Уточняйте у менеджера
00-00015147 | КПСВЭВнг(А)-LS 2х2х2,5 | КабельЭлектросвязь | Кабель для систем пожарной и охранной сигнализации с изоляцией и оболочкой из ПВХ пластиката пониженной пожароопасности с низким дымо- и газовыделением экранированные для систем охранно-пожарной сигнализации на рабочее напряжение 300 В.Токопроводящие жилы: однопроволочные из медной мягкой проволоки соответствуют классу 1 или 3 по ГОСТ 22483.Изоляция токопроводящих жил: из поливинилхлоридного пластиката пониженной пожароопасности и низким дымо-газовыделением.Скрутка: две изолированные жилы скручиваются в пару, в кабелях с числом пар 2 и более пары скручиваются между собой в сердечник.Экран: для кабелей марок КПСВЭВнг(А)-LS поверх скрученных жил однопарных кабелей и поверх сердечника кабелей с другим числом пар продольно накладывается экран из ламинированной алюминиевой ленты.Под экраном прокладывается контактная медная луженая проволока.Оболочка: из поливинилхлоридного пластиката пониженной пожароопасности с низким дымо- газовыделением.Цвет оболочки — красный. | 198.03 | 184.65
00-00022304 | КПСВЭВнг(А)-LS 2х2х2,5 | ЭНТЭ | Кабель для систем пожарной и охранной сигнализации с медными токопроводящими жилами сечением 0,50; 0,75; 1,00; 1,50; 2,50 мм2, с изоляцией и наружной оболочкой из поливинилхлоридного пластиката пониженной пожароопасности, с низким дымо- и газовыделением, экранированный ламинированной алюминиевой фольгой. | 208.6 | 194.51
00-00137570 | КПСВЭВнг(А)-LS 2х2х2,5 | Спецкабель | Кабель симметричный для систем сигнализации и управления, групповой прокладки, с пониженным дымо- и газовыделением, 2 пары, сечение жил 2,5 кв.мм, наружный размер кабеля 10,0x15,2 мм, жилы однопроволочные медные, изоляция ПВХ пониженной пожарной опасности, с низким дымо- и газовыделением, скрутка парная, экран общий из алюмолавсановой ленты с контактным проводником из медной луженой проволоки, оболочка ПВХ пониженной пожарной опасности, с низким дымо- и газовыделением, цвет красный. Назначение: Для групповой стационарной прокладки. Для современных систем сигнализации. Для систем контроля доступа. Для систем управления, контроля и связи. Кабели КПСВЭВнг(А)-LS допускается использовать: Внутри и вне помещений, при условии защиты от прямого воздействия солнечного излучения и атмосферных осадков. | Уточняйте у менеджера | Уточняйте у менеджера
00-00137669 | КПСВЭВнг(А)-LS 3х2х0,5 | Спецкабель | Кабель симметричный для систем сигнализации и управления, групповой прокладки, с пониженным дымо- и газовыделением, оболочка ПВХ, 3 пары, однопроволочные медные жилы сечением 0,5 ммᶻ, экран с контактным проводом, t-монт. не ниже -10°С, t-раб. 40...+70°С; бухта 200м, цвет красный. Назначение: Для групповой стационарной прокладки. Для современных систем сигнализации. Для систем контроля доступа. Для систем управления, контроля и связи. Кабели КПСВЭВнг(А)-LS допускается использовать: Внутри и вне помещений, при условии защиты от прямого воздействия солнечного излучения и атмосферных осадков. | Уточняйте у менеджера | Уточняйте у менеджера
00-00135403 | КПСВЭВнг(А)-LS 3х2х0,75 | Спецкабель | Кабель симметричный для систем сигнализации и управления, групповой прокладки, с пониженным дымо- и газовыделением, оболочка ПВХ, 3 пары, однопроволочные медные жилы сечением 0,75 ммᶻ, экран с контактным проводом, t-монт. не ниже -10°С, t-раб. 40...+70°С; бухта 200м, цвет красный. Назначение: Для групповой стационарной прокладки. Для современных систем сигнализации. Для систем контроля доступа. Для систем управления, контроля и связи. Кабели КПСВЭВнг(А)-LS допускается использовать: Внутри и вне помещений, при условии защиты от прямого воздействия солнечного излучения и атмосферных осадков. | Уточняйте у менеджера | Уточняйте у менеджера
00-00137572 | КПСВЭВнг(А)-LS 3х2х1,0 | Спецкабель | Кабель симметричный для систем сигнализации и управления, групповой прокладки, с пониженным дымо- и газовыделением, оболочка ПВХ, 3 пары, однопроволочные медные жилы сечением 1,0 ммᶻ, экран с контактным проводом, t-монт. не ниже -10°С, t-раб. 40...+70°С; бухта 200м, цвет красный. Назначение: Для групповой стационарной прокладки. Для современных систем сигнализации. Для систем контроля доступа. Для систем управления, контроля и связи. Кабели КПСВЭВнг(А)-LS допускается использовать: Внутри и вне помещений, при условии защиты от прямого воздействия солнечного излучения и атмосферных осадков. | Уточняйте у менеджера | Уточняйте у менеджера
00-00137736 | КПСВЭВнг(А)-LS 3х2х1,5 | Спецкабель | Кабель симметричный для систем сигнализации и управления, групповой прокладки, с пониженным дымо- и газовыделением, оболочка ПВХ, 3 пары, однопроволочные медные жилы сечением 1,5 ммᶻ, экран с контактным проводом, t-монт. не ниже -10°С, t-раб. 40...+70°С; бухта 200м, цвет красный. Назначение: Для групповой стационарной прокладки. Для современных систем сигнализации. Для систем контроля доступа. Для систем управления, контроля и связи. Кабели КПСВЭВнг(А)-LS допускается использовать: Внутри и вне помещений, при условии защиты от прямого воздействия солнечного излучения и атмосферных осадков. | Уточняйте у менеджера | Уточняйте у менеджера
00-00137774 | КПСВЭВнг(А)-LS 3х2х2,5 | Спецкабель | Кабель симметричный для систем сигнализации и управления, групповой прокладки, с пониженным дымо- и газовыделением, оболочка ПВХ, 3 пары, однопроволочные медные жилы сечением 2,5 ммᶻ, экран с контактным проводом, t-монт. не ниже -10°С, t-раб. 40...+70°С; бухта 200м, цвет красный. Назначение: Для групповой стационарной прокладки. Для современных систем сигнализации. Для систем контроля доступа. Для систем управления, контроля и связи. Кабели КПСВЭВнг(А)-LS допускается использовать: Внутри и вне помещений, при условии защиты от прямого воздействия солнечного излучения и атмосферных осадков. | Уточняйте у менеджера | Уточняйте у менеджера
00-00135327 | КПСВЭВнг(А)-LS 4х2х0,5 | Спецкабель | Кабель симметричный для систем сигнализации и управления, групповой прокладки, с пониженным дымо- и газовыделением, 4 пары, сечение жил 0,5 кв.мм, наружный размер кабеля 10,1 мм, жилы однопроволочные медные, изоляция ПВХ пониженной пожарной опасности, с низким дымо- и газовыделением, скрутка парная, экран общий из алюмолавсановой ленты с контактным проводником из медной луженой проволоки, оболочка ПВХ пониженной пожарной опасности, с низким дымо- и газовыделением, цвет красный. Назначение: Для групповой стационарной прокладки. Для современных систем сигнализации. Для систем контроля доступа. Для систем управления, контроля и связи. Кабели КПСВЭВнг(А)-LS допускается использовать: Внутри и вне помещений, при условии защиты от прямого воздействия солнечного излучения и атмосферных осадков. | Уточняйте у менеджера | Уточняйте у менеджера
00-00137539 | КПСВЭВнг(А)-LS 4х2х0,75 | Спецкабель | Кабель симметричный для систем сигнализации и управления, групповой прокладки, с пониженным дымо- и газовыделением, оболочка ПВХ, 4 пары, однопроволочные медные жилы сечением 0,75 ммᶻ, экран с контактным проводом, t-монт. не ниже -10°С, t-раб. 40...+70°С; бухта 200м, цвет красный. Назначение: Для групповой стационарной прокладки. Для современных систем сигнализации. Для систем контроля доступа. Для систем управления, контроля и связи. Кабели КПСВЭВнг(А)-LS допускается использовать: Внутри и вне помещений, при условии защиты от прямого воздействия солнечного излучения и атмосферных осадков. | Уточняйте у менеджера | Уточняйте у менеджера
00-00137594 | КПСВЭВнг(А)-LS 4х2х1,0 | Спецкабель | Кабель симметричный для систем сигнализации и управления, групповой прокладки, с пониженным дымо- и газовыделением, оболочка ПВХ, 4 пары, однопроволочные медные жилы сечением 1,0 ммᶻ, экран с контактным проводом, t-монт. не ниже -10°С, t-раб. 40...+70°С; бухта 200м, цвет красный. Назначение: Для групповой стационарной прокладки. Для современных систем сигнализации. Для систем контроля доступа. Для систем управления, контроля и связи. Кабели КПСВЭВнг(А)-LS допускается использовать: Внутри и вне помещений, при условии защиты от прямого воздействия солнечного излучения и атмосферных осадков. | Уточняйте у менеджера | Уточняйте у менеджера
00-00137615 | КПСВЭВнг(А)-LS 4х2х1,5 | Спецкабель | Кабель симметричный для систем сигнализации и управления, групповой прокладки, с пониженным дымо- и газовыделением, оболочка ПВХ, 4 пары, однопроволочные медные жилы сечением 1,5 ммᶻ, экран с контактным проводом, t-монт. не ниже -10°С, t-раб. 40...+70°С; бухта 200м, цвет красный. Назначение: Для групповой стационарной прокладки. Для современных систем сигнализации. Для систем контроля доступа. Для систем управления, контроля и связи. Кабели КПСВЭВнг(А)-LS допускается использовать: Внутри и вне помещений, при условии защиты от прямого воздействия солнечного излучения и атмосферных осадков. | Уточняйте у менеджера | Уточняйте у менеджера
00-00137802 | КПСВЭВнг(А)-LS 4х2х2,5 | Спецкабель | Кабель симметричный для систем сигнализации и управления, групповой прокладки, с пониженным дымо- и газовыделением, оболочка ПВХ, 4 пары, однопроволочные медные жилы сечением 2,5 ммᶻ, экран с контактным проводом, t-монт. не ниже -10°С, t-раб. 40...+70°С; бухта 200м, цвет красный. Назначение: Для групповой стационарной прокладки. Для современных систем сигнализации. Для систем контроля доступа. Для систем управления, контроля и связи. Кабели КПСВЭВнг(А)-LS допускается использовать: Внутри и вне помещений, при условии защиты от прямого воздействия солнечного излучения и атмосферных осадков. | Уточняйте у менеджера | Уточняйте у менеджера
00-00137750 | КПСВЭВнг(А)-LS 5х2х0,5 | Спецкабель | Кабель симметричный для систем сигнализации и управления, групповой прокладки, с пониженным дымо- и газовыделением, оболочка ПВХ, 5 пар, однопроволочные медные жилы сечением 0,5 ммᶻ, экран с контактным проводом, t-монт. не ниже -10°С, t-раб. 40...+70°С, цвет красный. Назначение: Для групповой стационарной прокладки. Для современных систем сигнализации. Для систем контроля доступа. Для систем управления, контроля и связи. Кабели КПСВЭВнг(А)-LS допускается использовать: Внутри и вне помещений, при условии защиты от прямого воздействия солнечного излучения и атмосферных осадков. | Уточняйте у менеджера | Уточняйте у менеджера
00-00137798 | КПСВЭВнг(А)-LS 5х2х0,75 | Спецкабель | Кабель симметричный для систем сигнализации и управления, групповой прокладки, с пониженным дымо- и газовыделением, оболочка ПВХ, 5 пар, однопроволочные медные жилы сечением 0,75 ммᶻ, экран с контактным проводом, t-монт. не ниже -10°С, t-раб. 40...+70°С, цвет красный. Назначение: Для групповой стационарной прокладки. Для современных систем сигнализации. Для систем контроля доступа. Для систем управления, контроля и связи. Кабели КПСВЭВнг(А)-LS допускается использовать: Внутри и вне помещений, при условии защиты от прямого воздействия солнечного излучения и атмосферных осадков. | Уточняйте у менеджера | Уточняйте у менеджера
00-00137684 | КПСВЭВнг(А)-LS 5х2х1,0 | Спецкабель | Кабель симметричный для систем сигнализации и управления, групповой прокладки, с пониженным дымо- и газовыделением, оболочка ПВХ, 5 пар, однопроволочные медные жилы сечением 1,0 ммᶻ, экран с контактным проводом, t-монт. не ниже -10°С, t-раб. 40...+70°С, цвет красный. Назначение: Для групповой стационарной прокладки. Для современных систем сигнализации. Для систем контроля доступа. Для систем управления, контроля и связи. Кабели КПСВЭВнг(А)-LS допускается использовать: Внутри и вне помещений, при условии защиты от прямого воздействия солнечного излучения и атмосферных осадков. | Уточняйте у менеджера | Уточняйте у менеджера
00-00105955 | КПСВЭВнг(А)-LSLTx 1х2х0,2 | ЭНТЭ | Кабель для систем пожарной и охранной сигнализации с медными токопроводящими жилами сечением 0,50; 0,75; 1,00; 1,50; 2,50 мм2, с изоляцией и наружной оболочкой из поливинилхлоридного пластиката пониженной пожароопасности, с низким дымо- и газовыделением, с низкой токсичностью продуктов горения, экранированный ламинированной алюминиевой фольгой. | 22.81 | 21.27
00-00105956 | КПСВЭВнг(А)-LSLTx 1х2х0,35 | ЭНТЭ | Кабель для систем пожарной и охранной сигнализации с медными токопроводящими жилами сечением 0,50; 0,75; 1,00; 1,50; 2,50 мм2, с изоляцией и наружной оболочкой из поливинилхлоридного пластиката пониженной пожароопасности, с низким дымо- и газовыделением, с низкой токсичностью продуктов горения, экранированный ламинированной алюминиевой фольгой. | 27.85 | 25.96
00-00015154 | КПСВЭВнг(А)-LSLTx 1х2х0,5 | КабельЭлектросвязь | Кабель для систем пожарной и охранной сигнализации с изоляцией и оболочкой пониженной пожароопасности с низким дымо- и газовыделением с низкой токсичностью продуктов горения экранированные для систем охранно-пожарной сигнализации на рабочее напряжение 300 В.Токопроводящие жилы: однопроволочные из медной мягкой проволоки соответствуют классу 1 или 3 по ГОСТ 22483.Изоляция токопроводящих жил: из ПВХ пластиката пониженной пожароопасности и низким дымо- газовыделением с низкой токсичностью горения.Скрутка: две изолированные жилы скручиваются в пару, в кабелях с числом пар 2 и более пары скручиваются между собой в сердечник.Экран: в кабелях имеющих маркировку КПСВЭВнг(A)-LSLTx поверх сердечника накладывается общий экран в виде ламинированной алюминиевой фольги, слоем металла внутрь с перекрытием кромок.Под экраном располагается контактный проводник из медной луженой проволоки.Оболочка: из ПВХ пластиката пониженной пожароопасности и низким дымо- газовыделением с низкой токсичностью горения.Ц | 34.57 | 32.24
00-00022278 | КПСВЭВнг(А)-LSLTx 1х2х0,5 | ЭНТЭ | Кабель для систем пожарной и охранной сигнализации с медными токопроводящими жилами сечением 0,50; 0,75; 1,00; 1,50; 2,50 мм2, с изоляцией и наружной оболочкой из поливинилхлоридного пластиката пониженной пожароопасности, с низким дымо- и газовыделением, с низкой токсичностью продуктов горения, экранированный ламинированной алюминиевой фольгой. | 34.36 | 32.04
00-00015156 | КПСВЭВнг(А)-LSLTx 1х2х0,75 | КабельЭлектросвязь | Кабель для систем пожарной и охранной сигнализации с изоляцией и оболочкой пониженной пожароопасности с низким дымо- и газовыделением с низкой токсичностью продуктов горения экранированные для систем охранно-пожарной сигнализации на рабочее напряжение 300 В.Токопроводящие жилы: однопроволочные из медной мягкой проволоки соответствуют классу 1 или 3 по ГОСТ 22483.Изоляция токопроводящих жил: из ПВХ пластиката пониженной пожароопасности и низким дымо- газовыделением с низкой токсичностью горения.Скрутка: две изолированные жилы скручиваются в пару, в кабелях с числом пар 2 и более пары скручиваются между собой в сердечник.Экран: в кабелях имеющих маркировку КПСВЭВнг(A)-LSLTx поверх сердечника накладывается общий экран в виде ламинированной алюминиевой фольги, слоем металла внутрь с перекрытием кромок.Под экраном располагается контактный проводник из медной луженой проволоки.Оболочка: из ПВХ пластиката пониженной пожароопасности и низким дымо- газовыделением с низкой токсичностью горения.Ц | 46.92 | 43.75
00-00022279 | КПСВЭВнг(А)-LSLTx 1х2х0,75 | ЭНТЭ | Кабель для систем пожарной и охранной сигнализации с медными токопроводящими жилами сечением 0,50; 0,75; 1,00; 1,50; 2,50 мм2, с изоляцией и наружной оболочкой из поливинилхлоридного пластиката пониженной пожароопасности, с низким дымо- и газовыделением, с низкой токсичностью продуктов горения, экранированный ламинированной алюминиевой фольгой. | 45.16 | 42.11
00-00015158 | КПСВЭВнг(А)-LSLTx 1х2х1,0 | КабельЭлектросвязь | Кабель для систем пожарной и охранной сигнализации с изоляцией и оболочкой пониженной пожароопасности с низким дымо- и газовыделением с низкой токсичностью продуктов горения экранированные для систем охранно-пожарной сигнализации на рабочее напряжение 300 В.Токопроводящие жилы: однопроволочные из медной мягкой проволоки соответствуют классу 1 или 3 по ГОСТ 22483.Изоляция токопроводящих жил: из ПВХ пластиката пониженной пожароопасности и низким дымо- газовыделением с низкой токсичностью горения.Скрутка: две изолированные жилы скручиваются в пару, в кабелях с числом пар 2 и более пары скручиваются между собой в сердечник.Экран: в кабелях имеющих маркировку КПСВЭВнг(A)-LSLTx поверх сердечника накладывается общий экран в виде ламинированной алюминиевой фольги, слоем металла внутрь с перекрытием кромок.Под экраном располагается контактный проводник из медной луженой проволоки.Оболочка: из ПВХ пластиката пониженной пожароопасности и низким дымо- газовыделением с низкой токсичностью горения.Ц | 58.31 | 54.37
00-00022280 | КПСВЭВнг(А)-LSLTx 1х2х1,0 | ЭНТЭ | Кабель для систем пожарной и охранной сигнализации с медными токопроводящими жилами сечением 0,50; 0,75; 1,00; 1,50; 2,50 мм2, с изоляцией и наружной оболочкой из поливинилхлоридного пластиката пониженной пожароопасности, с низким дымо- и газовыделением, с низкой токсичностью продуктов горения, экранированный ламинированной алюминиевой фольгой. | 55.04 | 51.32
00-00015160 | КПСВЭВнг(А)-LSLTx 1х2х1,5 | КабельЭлектросвязь | Кабель для систем пожарной и охранной сигнализации с изоляцией и оболочкой пониженной пожароопасности с низким дымо- и газовыделением с низкой токсичностью продуктов горения экранированные для систем охранно-пожарной сигнализации на рабочее напряжение 300 В.Токопроводящие жилы: однопроволочные из медной мягкой проволоки соответствуют классу 1 или 3 по ГОСТ 22483.Изоляция токопроводящих жил: из ПВХ пластиката пониженной пожароопасности и низким дымо- газовыделением с низкой токсичностью горения.Скрутка: две изолированные жилы скручиваются в пару, в кабелях с числом пар 2 и более пары скручиваются между собой в сердечник.Экран: в кабелях имеющих маркировку КПСВЭВнг(A)-LSLTx поверх сердечника накладывается общий экран в виде ламинированной алюминиевой фольги, слоем металла внутрь с перекрытием кромок.Под экраном располагается контактный проводник из медной луженой проволоки.Оболочка: из ПВХ пластиката пониженной пожароопасности и низким дымо- газовыделением с низкой токсичностью горения.Ц | 79.58 | 74.2
00-00022281 | КПСВЭВнг(А)-LSLTx 1х2х1,5 | ЭНТЭ | Кабель для систем пожарной и охранной сигнализации с медными токопроводящими жилами сечением 0,50; 0,75; 1,00; 1,50; 2,50 мм2, с изоляцией и наружной оболочкой из поливинилхлоридного пластиката пониженной пожароопасности, с низким дымо- и газовыделением, с низкой токсичностью продуктов горения, экранированный ламинированной алюминиевой фольгой. | 76.72 | 71.54
00-00015162 | КПСВЭВнг(А)-LSLTx 1х2х2,5 | КабельЭлектросвязь | Кабель для систем пожарной и охранной сигнализации с изоляцией и оболочкой пониженной пожароопасности с низким дымо- и газовыделением с низкой токсичностью продуктов горения экранированные для систем охранно-пожарной сигнализации на рабочее напряжение 300 В.Токопроводящие жилы: однопроволочные из медной мягкой проволоки соответствуют классу 1 или 3 по ГОСТ 22483.Изоляция токопроводящих жил: из ПВХ пластиката пониженной пожароопасности и низким дымо- газовыделением с низкой токсичностью горения.Скрутка: две изолированные жилы скручиваются в пару, в кабелях с числом пар 2 и более пары скручиваются между собой в сердечник.Экран: в кабелях имеющих маркировку КПСВЭВнг(A)-LSLTx поверх сердечника накладывается общий экран в виде ламинированной алюминиевой фольги, слоем металла внутрь с перекрытием кромок.Под экраном располагается контактный проводник из медной луженой проволоки.Оболочка: из ПВХ пластиката пониженной пожароопасности и низким дымо- газовыделением с низкой токсичностью горения.Ц | 123.32 | 114.98
00-00022282 | КПСВЭВнг(А)-LSLTx 1х2х2,5 | ЭНТЭ | Кабель для систем пожарной и охранной сигнализации с медными токопроводящими жилами сечением 0,50; 0,75; 1,00; 1,50; 2,50 мм2, с изоляцией и наружной оболочкой из поливинилхлоридного пластиката пониженной пожароопасности, с низким дымо- и газовыделением, с низкой токсичностью продуктов горения, экранированный ламинированной алюминиевой фольгой. | 114.22 | 106.51
00-00105957 | КПСВЭВнг(А)-LSLTx 2х2х0,2 | ЭНТЭ | Кабель для систем пожарной и охранной сигнализации с медными токопроводящими жилами сечением 0,50; 0,75; 1,00; 1,50; 2,50 мм2, с изоляцией и наружной оболочкой из поливинилхлоридного пластиката пониженной пожароопасности, с низким дымо- и газовыделением, с низкой токсичностью продуктов горения, экранированный ламинированной алюминиевой фольгой. | 38.89 | 36.26
00-00105958 | КПСВЭВнг(А)-LSLTx 2х2х0,35 | ЭНТЭ | Кабель для систем пожарной и охранной сигнализации с медными токопроводящими жилами сечением 0,50; 0,75; 1,00; 1,50; 2,50 мм2, с изоляцией и наружной оболочкой из поливинилхлоридного пластиката пониженной пожароопасности, с низким дымо- и газовыделением, с низкой токсичностью продуктов горения, экранированный ламинированной алюминиевой фольгой. | 50.02 | 46.64
00-00015155 | КПСВЭВнг(А)-LSLTx 2х2х0,5 | КабельЭлектросвязь | Кабель для систем пожарной и охранной сигнализации с изоляцией и оболочкой пониженной пожароопасности с низким дымо- и газовыделением с низкой токсичностью продуктов горения экранированные для систем охранно-пожарной сигнализации на рабочее напряжение 300 В.Токопроводящие жилы: однопроволочные из медной мягкой проволоки соответствуют классу 1 или 3 по ГОСТ 22483.Изоляция токопроводящих жил: из ПВХ пластиката пониженной пожароопасности и низким дымо- газовыделением с низкой токсичностью горения.Скрутка: две изолированные жилы скручиваются в пару, в кабелях с числом пар 2 и более пары скручиваются между собой в сердечник.Экран: в кабелях имеющих маркировку КПСВЭВнг(A)-LSLTx поверх сердечника накладывается общий экран в виде ламинированной алюминиевой фольги, слоем металла внутрь с перекрытием кромок.Под экраном располагается контактный проводник из медной луженой проволоки.Оболочка: из ПВХ пластиката пониженной пожароопасности и низким дымо- газовыделением с низкой токсичностью горения.Ц | 61.4 | 57.25
00-00022283 | КПСВЭВнг(А)-LSLTx 2х2х0,5 | ЭНТЭ | Кабель для систем пожарной и охранной сигнализации с медными токопроводящими жилами сечением 0,50; 0,75; 1,00; 1,50; 2,50 мм2, с изоляцией и наружной оболочкой из поливинилхлоридного пластиката пониженной пожароопасности, с низким дымо- и газовыделением, с низкой токсичностью продуктов горения, экранированный ламинированной алюминиевой фольгой. | 60.97 | 56.85
00-00015157 | КПСВЭВнг(А)-LSLTx 2х2х0,75 | КабельЭлектросвязь | Кабель для систем пожарной и охранной сигнализации с изоляцией и оболочкой пониженной пожароопасности с низким дымо- и газовыделением с низкой токсичностью продуктов горения экранированные для систем охранно-пожарной сигнализации на рабочее напряжение 300 В.Токопроводящие жилы: однопроволочные из медной мягкой проволоки соответствуют классу 1 или 3 по ГОСТ 22483.Изоляция токопроводящих жил: из ПВХ пластиката пониженной пожароопасности и низким дымо- газовыделением с низкой токсичностью горения.Скрутка: две изолированные жилы скручиваются в пару, в кабелях с числом пар 2 и более пары скручиваются между собой в сердечник.Экран: в кабелях имеющих маркировку КПСВЭВнг(A)-LSLTx поверх сердечника накладывается общий экран в виде ламинированной алюминиевой фольги, слоем металла внутрь с перекрытием кромок.Под экраном располагается контактный проводник из медной луженой проволоки.Оболочка: из ПВХ пластиката пониженной пожароопасности и низким дымо- газовыделением с низкой токсичностью горения.Ц | 85.12 | 79.37
00-00022284 | КПСВЭВнг(А)-LSLTx 2х2х0,75 | ЭНТЭ | Кабель для систем пожарной и охранной сигнализации с медными токопроводящими жилами сечением 0,50; 0,75; 1,00; 1,50; 2,50 мм2, с изоляцией и наружной оболочкой из поливинилхлоридного пластиката пониженной пожароопасности, с низким дымо- и газовыделением, с низкой токсичностью продуктов горения, экранированный ламинированной алюминиевой фольгой. | 83.74 | 78.08
00-00015159 | КПСВЭВнг(А)-LSLTx 2х2х1,0 | КабельЭлектросвязь | Кабель для систем пожарной и охранной сигнализации с изоляцией и оболочкой пониженной пожароопасности с низким дымо- и газовыделением с низкой токсичностью продуктов горения экранированные для систем охранно-пожарной сигнализации на рабочее напряжение 300 В.Токопроводящие жилы: однопроволочные из медной мягкой проволоки соответствуют классу 1 или 3 по ГОСТ 22483.Изоляция токопроводящих жил: из ПВХ пластиката пониженной пожароопасности и низким дымо- газовыделением с низкой токсичностью горения.Скрутка: две изолированные жилы скручиваются в пару, в кабелях с числом пар 2 и более пары скручиваются между собой в сердечник.Экран: в кабелях имеющих маркировку КПСВЭВнг(A)-LSLTx поверх сердечника накладывается общий экран в виде ламинированной алюминиевой фольги, слоем металла внутрь с перекрытием кромок.Под экраном располагается контактный проводник из медной луженой проволоки.Оболочка: из ПВХ пластиката пониженной пожароопасности и низким дымо- газовыделением с низкой токсичностью горения.Ц | 108.09 | 100.79
00-00022285 | КПСВЭВнг(А)-LSLTx 2х2х1,0 | ЭНТЭ | Кабель для систем пожарной и охранной сигнализации с медными токопроводящими жилами сечением 0,50; 0,75; 1,00; 1,50; 2,50 мм2, с изоляцией и наружной оболочкой из поливинилхлоридного пластиката пониженной пожароопасности, с низким дымо- и газовыделением, с низкой токсичностью продуктов горения, экранированный ламинированной алюминиевой фольгой. | 103.33 | 96.35
00-00015161 | КПСВЭВнг(А)-LSLTx 2х2х1,5 | КабельЭлектросвязь | Кабель для систем пожарной и охранной сигнализации с изоляцией и оболочкой пониженной пожароопасности с низким дымо- и газовыделением с низкой токсичностью продуктов горения экранированные для систем охранно-пожарной сигнализации на рабочее напряжение 300 В.Токопроводящие жилы: однопроволочные из медной мягкой проволоки соответствуют классу 1 или 3 по ГОСТ 22483.Изоляция токопроводящих жил: из ПВХ пластиката пониженной пожароопасности и низким дымо- газовыделением с низкой токсичностью горения.Скрутка: две изолированные жилы скручиваются в пару, в кабелях с числом пар 2 и более пары скручиваются между собой в сердечник.Экран: в кабелях имеющих маркировку КПСВЭВнг(A)-LSLTx поверх сердечника накладывается общий экран в виде ламинированной алюминиевой фольги, слоем металла внутрь с перекрытием кромок.Под экраном располагается контактный проводник из медной луженой проволоки.Оболочка: из ПВХ пластиката пониженной пожароопасности и низким дымо- газовыделением с низкой токсичностью горения.Ц | 148.64 | 138.6
00-00022286 | КПСВЭВнг(А)-LSLTx 2х2х1,5 | ЭНТЭ | Кабель для систем пожарной и охранной сигнализации с медными токопроводящими жилами сечением 0,50; 0,75; 1,00; 1,50; 2,50 мм2, с изоляцией и наружной оболочкой из поливинилхлоридного пластиката пониженной пожароопасности, с низким дымо- и газовыделением, с низкой токсичностью продуктов горения, экранированный ламинированной алюминиевой фольгой. | 141.61 | 132.04
00-00015163 | КПСВЭВнг(А)-LSLTx 2х2х2,5 | КабельЭлектросвязь | Кабель для систем пожарной и охранной сигнализации с изоляцией и оболочкой пониженной пожароопасности с низким дымо- и газовыделением с низкой токсичностью продуктов горения экранированные для систем охранно-пожарной сигнализации на рабочее напряжение 300 В.Токопроводящие жилы: однопроволочные из медной мягкой проволоки соответствуют классу 1 или 3 по ГОСТ 22483.Изоляция токопроводящих жил: из ПВХ пластиката пониженной пожароопасности и низким дымо- газовыделением с низкой токсичностью горения.Скрутка: две изолированные жилы скручиваются в пару, в кабелях с числом пар 2 и более пары скручиваются между собой в сердечник.Экран: в кабелях имеющих маркировку КПСВЭВнг(A)-LSLTx поверх сердечника накладывается общий экран в виде ламинированной алюминиевой фольги, слоем металла внутрь с перекрытием кромок.Под экраном располагается контактный проводник из медной луженой проволоки.Оболочка: из ПВХ пластиката пониженной пожароопасности и низким дымо- газовыделением с низкой токсичностью горения.Ц | 230.94 | 215.33
00-00022287 | КПСВЭВнг(А)-LSLTx 2х2х2,5 | ЭНТЭ | Кабель для систем пожарной и охранной сигнализации с медными токопроводящими жилами сечением 0,50; 0,75; 1,00; 1,50; 2,50 мм2, с изоляцией и наружной оболочкой из поливинилхлоридного пластиката пониженной пожароопасности, с низким дымо- и газовыделением, с низкой токсичностью продуктов горения, экранированный ламинированной алюминиевой фольгой. | 215.25 | 200.71
00-00026111 | КПСВЭПс 1х2х0,5 | Спецкабель | Кабель симметричный для систем сигнализации управления, одиночной прокладки, оболочка самозатухающий полиэтилен, 1 пара, однопроволочные медные жилы сечением 0.5 кв.мм, экран: общий из алюмолавсановой ленты с контактным проводником из медной лужeной проволоки; t-раб. -60...+70°С, цвет черный. Назначение: Для одиночной стационарной прокладки. Для современных систем сигнализации. Для систем контроля доступа. Для систем управления, контроля и связи. Кабели КПСВЭПс допускается использовать: Внутри и вне помещений. | Уточняйте у менеджера | Уточняйте у менеджера
00-00032519 | КПСВЭПс 1х2х0,75 | Спецкабель | Кабель симметричный для систем сигнализации управления, одиночной прокладки, оболочка самозатухающий полиэтилен, 1 пара, однопроволочные медные жилы сечением 0.75 кв.мм, экран: общий из алюмолавсановой ленты с контактным проводником из медной лужeной проволоки; t-раб. -60...+70°С, цвет черный. Назначение: Для одиночной стационарной прокладки. Для современных систем сигнализации. Для систем контроля доступа. Для систем управления, контроля и связи. Кабели КПСВЭПс допускается использовать: Внутри и вне помещений. | Уточняйте у менеджера | Уточняйте у менеджера
00-00137703 | КПСВЭПс 1х2х1,0 | Спецкабель | Кабель симметричный для систем сигнализации управления, одиночной прокладки, оболочка самозатухающий полиэтилен, 1 пара, однопроволочные медные жилы сечением 1.0 кв.мм, экран: общий из алюмолавсановой ленты с контактным проводником из медной лужeной проволоки; t-раб. -60...+70°С, цвет черный. Назначение: Для одиночной стационарной прокладки. Для современных систем сигнализации. Для систем контроля доступа. Для систем управления, контроля и связи. Кабели КПСВЭПс допускается использовать: Внутри и вне помещений. | Уточняйте у менеджера | Уточняйте у менеджера
00-00026766 | КПСВЭПс 1х2х1,5 | Спецкабель | Кабель симметричный для систем сигнализации управления, одиночной прокладки, оболочка самозатухающий полиэтилен, 1 пара, однопроволочные медные жилы сечением 1.5 кв.мм, экран: общий из алюмолавсановой ленты с контактным проводником из медной лужeной проволоки; t-раб. -60...+70°С, цвет черный. Назначение: Для одиночной стационарной прокладки. Для современных систем сигнализации. Для систем контроля доступа. Для систем управления, контроля и связи. Кабели КПСВЭПс допускается использовать: Внутри и вне помещений. | Уточняйте у менеджера | Уточняйте у менеджера
00-00137866 | КПСВЭПс 1х2х2,5 | Спецкабель | Кабель симметричный для систем сигнализации управления, одиночной прокладки, оболочка самозатухающий полиэтилен, 1 пара, однопроволочные медные жилы сечением 2.5 кв.мм, экран: общий из алюмолавсановой ленты с контактным проводником из медной лужeной проволоки; t-раб. -60...+70°С, цвет черный. Назначение: Для одиночной стационарной прокладки. Для современных систем сигнализации. Для систем контроля доступа. Для систем управления, контроля и связи. Кабели КПСВЭПс допускается использовать: Внутри и вне помещений. | Уточняйте у менеджера | Уточняйте у менеджера
00-00026667 | КПСВЭПс 2х2х0,5 | Спецкабель | Кабель симметричный для систем сигнализации управления, одиночной прокладки, оболочка самозатухающий полиэтилен, 2 пары, однопроволочные медные жилы сечением 0.5 кв.мм, экран: общий из алюмолавсановой ленты с контактным проводником из медной лужeной проволоки; t-раб. -60...+70°С, цвет черный. Назначение: Для одиночной стационарной прокладки. Для современных систем сигнализации. Для систем контроля доступа. Для систем управления, контроля и связи. Кабели КПСВЭПс допускается использовать: Внутри и вне помещений. | Уточняйте у менеджера | Уточняйте у менеджера
00-00046353 | КПСВЭПс 2х2х0,75 | Спецкабель | Кабель симметричный для систем сигнализации управления, одиночной прокладки, оболочка самозатухающий полиэтилен, 2 пары, однопроволочные медные жилы сечением 0.5 кв.мм, экран: общий из алюмолавсановой ленты с контактным проводником из медной лужeной проволоки; t-раб. -60...+70°С, цвет черный. Назначение: Для одиночной стационарной прокладки. Для современных систем сигнализации. Для систем контроля доступа. Для систем управления, контроля и связи. Кабели КПСВЭПс допускается использовать: Внутри и вне помещений. | Уточняйте у менеджера | Уточняйте у менеджера
00-00137859 | КПСВЭПс 2х2х1,0 | Спецкабель | Кабель симметричный для систем сигнализации управления, одиночной прокладки, оболочка самозатухающий полиэтилен, 2 пары, однопроволочные медные жилы сечением 0.5 кв.мм, экран: общий из алюмолавсановой ленты с контактным проводником из медной лужeной проволоки; t-раб. -60...+70°С, цвет черный. Назначение: Для одиночной стационарной прокладки. Для современных систем сигнализации. Для систем контроля доступа. Для систем управления, контроля и связи. Кабели КПСВЭПс допускается использовать: Внутри и вне помещений. | Уточняйте у менеджера | Уточняйте у менеджера
00-00137741 | КПСВЭПс 2х2х1,5 | Спецкабель | Кабель симметричный для систем сигнализации управления, одиночной прокладки, оболочка самозатухающий полиэтилен, 2 пары, однопроволочные медные жилы сечением 0.5 кв.мм, экран: общий из алюмолавсановой ленты с контактным проводником из медной лужeной проволоки; t-раб. -60...+70°С, цвет черный. Назначение: Для одиночной стационарной прокладки. Для современных систем сигнализации. Для систем контроля доступа. Для систем управления, контроля и связи. Кабели КПСВЭПс допускается использовать: Внутри и вне помещений. | Уточняйте у менеджера | Уточняйте у менеджера
00-00137815 | КПСВЭПс 2х2х2,5 | Спецкабель | Кабель симметричный для систем сигнализации управления, одиночной прокладки, оболочка самозатухающий полиэтилен, 2 пары, однопроволочные медные жилы сечением 0.5 кв.мм, экран: общий из алюмолавсановой ленты с контактным проводником из медной лужeной проволоки; t-раб. -60...+70°С, цвет черный. Назначение: Для одиночной стационарной прокладки. Для современных систем сигнализации. Для систем контроля доступа. Для систем управления, контроля и связи. Кабели КПСВЭПс допускается использовать: Внутри и вне помещений. | Уточняйте у менеджера | Уточняйте у менеджера
00-00020346 | КПСнг(А)-FRHF 10х2х0,2 | ЭНТЭ | Кабель огнестойкий для систем противопожарной сигнализации с медными токопроводящими жилами сечением 0,20; 0,35; 0,50; 0,75; 1,00; 1,50; 2,50 мм2.Предназначены для групповой стационарной прокладки в системах противопожарной защиты, в т.ч. системах пожарной сигнализации (ОПС), системах оповещения и управления эвакуацией (СОУЭ), системах автоматического пожаротушения (АУПТ), системах противодымной защиты, а также в других важных системах жизнеобеспечения, которые должны сохранять работоспособность в условиях пожара. Кабели рассчитаны для работы при напряжении до 300 В включительно, переменного тока частотой 50 Гц.Кабели предназначены для эксплуатации на технически сложных объектах (речные порты, аэропорты, мосты, тоннели, промышленные объекты, метрополитены, высотные объекты), объектах с массовым пребыванием людей (административные здания и офисные центры, больницы, гостиницы), а также особо опасных объектах (склады для хранения нефти и нефтепродуктов, гидротехнические сооружения, теплов | Уточняйте у менеджера | Уточняйте у менеджера
00-00020353 | КПСнг(А)-FRHF 10х2х0,5 | ЭНТЭ | Кабель огнестойкий для систем противопожарной сигнализации с медными токопроводящими жилами сечением 0,20; 0,35; 0,50; 0,75; 1,00; 1,50; 2,50 мм2.Предназначены для групповой стационарной прокладки в системах противопожарной защиты, в т.ч. системах пожарной сигнализации (ОПС), системах оповещения и управления эвакуацией (СОУЭ), системах автоматического пожаротушения (АУПТ), системах противодымной защиты, а также в других важных системах жизнеобеспечения, которые должны сохранять работоспособность в условиях пожара. Кабели рассчитаны для работы при напряжении до 300 В включительно, переменного тока частотой 50 Гц.Кабели предназначены для эксплуатации на технически сложных объектах (речные порты, аэропорты, мосты, тоннели, промышленные объекты, метрополитены, высотные объекты), объектах с массовым пребыванием людей (административные здания и офисные центры, больницы, гостиницы), а также особо опасных объектах (склады для хранения нефти и нефтепродуктов, гидротехнические сооружения, теплов | Уточняйте у менеджера | Уточняйте у менеджера
00-00020360 | КПСнг(А)-FRHF 10х2х0,75 | ЭНТЭ | Кабель огнестойкий для систем противопожарной сигнализации с медными токопроводящими жилами сечением 0,20; 0,35; 0,50; 0,75; 1,00; 1,50; 2,50 мм2.Предназначены для групповой стационарной прокладки в системах противопожарной защиты, в т.ч. системах пожарной сигнализации (ОПС), системах оповещения и управления эвакуацией (СОУЭ), системах автоматического пожаротушения (АУПТ), системах противодымной защиты, а также в других важных системах жизнеобеспечения, которые должны сохранять работоспособность в условиях пожара. Кабели рассчитаны для работы при напряжении до 300 В включительно, переменного тока частотой 50 Гц.Кабели предназначены для эксплуатации на технически сложных объектах (речные порты, аэропорты, мосты, тоннели, промышленные объекты, метрополитены, высотные объекты), объектах с массовым пребыванием людей (административные здания и офисные центры, больницы, гостиницы), а также особо опасных объектах (склады для хранения нефти и нефтепродуктов, гидротехнические сооружения, теплов | Уточняйте у менеджера | Уточняйте у менеджера
00-00020367 | КПСнг(А)-FRHF 10х2х1,0 | ЭНТЭ | Кабель огнестойкий для систем противопожарной сигнализации с медными токопроводящими жилами сечением 0,20; 0,35; 0,50; 0,75; 1,00; 1,50; 2,50 мм2.Предназначены для групповой стационарной прокладки в системах противопожарной защиты, в т.ч. системах пожарной сигнализации (ОПС), системах оповещения и управления эвакуацией (СОУЭ), системах автоматического пожаротушения (АУПТ), системах противодымной защиты, а также в других важных системах жизнеобеспечения, которые должны сохранять работоспособность в условиях пожара. Кабели рассчитаны для работы при напряжении до 300 В включительно, переменного тока частотой 50 Гц.Кабели предназначены для эксплуатации на технически сложных объектах (речные порты, аэропорты, мосты, тоннели, промышленные объекты, метрополитены, высотные объекты), объектах с массовым пребыванием людей (административные здания и офисные центры, больницы, гостиницы), а также особо опасных объектах (склады для хранения нефти и нефтепродуктов, гидротехнические сооружения, теплов | Уточняйте у менеджера | Уточняйте у менеджера
00-00020374 | КПСнг(А)-FRHF 10х2х1,5 | ЭНТЭ | Кабель огнестойкий для систем противопожарной сигнализации с медными токопроводящими жилами сечением 0,20; 0,35; 0,50; 0,75; 1,00; 1,50; 2,50 мм2.Предназначены для групповой стационарной прокладки в системах противопожарной защиты, в т.ч. системах пожарной сигнализации (ОПС), системах оповещения и управления эвакуацией (СОУЭ), системах автоматического пожаротушения (АУПТ), системах противодымной защиты, а также в других важных системах жизнеобеспечения, которые должны сохранять работоспособность в условиях пожара. Кабели рассчитаны для работы при напряжении до 300 В включительно, переменного тока частотой 50 Гц.Кабели предназначены для эксплуатации на технически сложных объектах (речные порты, аэропорты, мосты, тоннели, промышленные объекты, метрополитены, высотные объекты), объектах с массовым пребыванием людей (административные здания и офисные центры, больницы, гостиницы), а также особо опасных объектах (склады для хранения нефти и нефтепродуктов, гидротехнические сооружения, теплов | Уточняйте у менеджера | Уточняйте у менеджера
00-00038349 | КПСнг(А)-FRHF 1х2х0,2 | Авангард | Кабель огнестойкий не экранированный, не распространяющий горение при групповой прокладке, с пониженным дымо- и газовыделением. Огнестойкий кабель парной скрутки, не распространяющий горение, предназначен для групповой стационарной прокладки в системах противопожарной защиты, в том числе системах пожарной сигнализации (ОПС), системах оповещения и управления эвакуацией (СОУЭ), системах автоматического пожаротушения (АУПТ), системах противодымной защиты, системах сбора и передачи данных, при напряжении не более 300 вольт переменного тока частотой 50 Гц, а также в других важных системах жизнеобеспечения, где требуется сохранение работоспособности кабеля в течение 180 минут в условиях открытого пламени. | Уточняйте у менеджера | Уточняйте у менеджера
00-00061256 | КПСнг(А)-FRHF 1х2х0,2 | Ивановский кабельный завод | Кабель огнестойкий не распространяющий горение при групповой прокладке, с изоляцией из кремнийорганической резины и оболочкой из полимерной композиции, не содержащей галогенов, не выделяющей коррозионно-активных газообразных продуктов при горении и тлении. Предназначен для групповой стационарной прокладки в системах противопожарной защиты, в т.ч. системах пожарной сигнализации (ОПС), системах оповещения и управления эвакуацией (СОУЭ), системах автоматического пожаротушения (АУПТ), системах противодымной защиты, а также в других важных системах жизнеобеспечения, которые должны сохранять работоспособность в условиях пожара. Кабель не выделяет коррозионно-активных газообразных продуктов. Эксплуатируется внутри и вне помещений, при условии защиты от прямого воздействия солнечного излучения и атмосферных осадков. | Уточняйте у менеджера | Уточняйте у менеджера
03-00013338 | КПСнг(А)-FRHF 1х2х0,2 | КабельЭлектросвязь | Кабель огнестойкий для систем охранной и пожарной сигнализации не распространяющие горения с оболочкой из полимерной композиции не содержащей галогенов, на рабочее напряжение 300 В.Класс пожарной опасности для кабелей KПCнг(A)-FRHF — П16.1.1.2.1 ГОСТ 31565.Кабели предназначены для эксплуатации при температуре окружающей среды от минус 50 °С до плюс 70 °С и относительной влажности воздуха до 98% при температуре до 35 °С.Токопроводящие жилы: однопроволочные из медной мягкой проволоки соответствуют классу 1 по ГОСТ 22483.Изоляция токопроводящих жил: токопроводящие жилы изолированы огнестойкой кремнийорганической резиной.Скрутка: две изолированные жилы скручиваются в пару, три и четыре изолированные жилы — в пучок. В двупарных кабелях пары укладываются параллельно в сердечник.Оболочка: поверх скрученных пар или пучка скрученных жил накладывается наружная оболочка из полимерной композиции не содержащей галогенов.Цвет оболочки — оранжевый. | 15.78 | 14.71
00-00034962 | КПСнг(А)-FRHF 1х2х0,2 | ПУЛЬС | Кабель для систем ОПС и СОУЭ огнестойкий, не поддерживающий горения, неэкранированный, не выделяющие при тлении и горении галогенов и коррозийных газов. Предназначен для прокладки в многофункциональных высотных зданиях, комплексах и сооружениях с массовым пребыванием людей и т.п. Изолированные жилы скручены попарно, пары скручены в сердечник с числом пар до 10 или в пучок с числом жил до 20, или уложены параллельно числом пар от 2 до 3 числом жил от 4 до 6. Изолированные жилы имеют отличительную расцветку. Диапазон допустимых температур: при эксплуатации от -60°С до +125°С, при монтаже от -15°С до +60°С. Класс пожарной опасности ГОСТ 31565-2012 - П1б.1.1.2.1. | 16.15 | 15.06
00-00022214 | КПСнг(А)-FRHF 1х2х0,2 | ЭНТЭ | Кабель огнестойкий для систем противопожарной сигнализации с медными токопроводящими жилами сечением 0,20; 0,35; 0,50; 0,75; 1,00; 1,50; 2,50 мм2.Предназначены для групповой стационарной прокладки в системах противопожарной защиты, в т.ч. системах пожарной сигнализации (ОПС), системах оповещения и управления эвакуацией (СОУЭ), системах автоматического пожаротушения (АУПТ), системах противодымной защиты, а также в других важных системах жизнеобеспечения, которые должны сохранять работоспособность в условиях пожара. Кабели рассчитаны для работы при напряжении до 300 В включительно, переменного тока частотой 50 Гц.Кабели предназначены для эксплуатации на технически сложных объектах (речные порты, аэропорты, мосты, тоннели, промышленные объекты, метрополитены, высотные объекты), объектах с массовым пребыванием людей (административные здания и офисные центры, больницы, гостиницы), а также особо опасных объектах (склады для хранения нефти и нефтепродуктов, гидротехнические сооружения, теплов | 16.48 | 15.37
00-00137643 | КПСнг(А)-FRHF 1х2х0,2 | Спецкабель | Кабель огнестойкий однопроволочный, симметричный, парной скрутки, с изоляцией из огнестойкой кремнийорганической резины в оболочке из безгалогенной полимерной композиции повышенной масло-бензостойкости, 1х2х0,2 мм.кв. Назначение: Для групповой стационарной прокладки. Для систем охранно-пожарной сигнализации и СОУЭ. Для систем управления. Для объектов повышенной пожарной опасности. Для промышленных предприятий, офисных помещений, высотных зданий. Кабели КПСнг(А)-FRHF допускается использовать: Внутри и вне помещений при условии защиты от прямого воздействия солнечного излучения и атмосферных осадков. На атомных станциях, в системах класса безопасности 2–4 (вне гермозоны). В условиях кратковременных воздействий минерального масла и бензина. | Уточняйте у менеджера | Уточняйте у менеджера
00-00038351 | КПСнг(А)-FRHF 1х2х0,35 | Авангард | Кабель огнестойкий не экранированный, не распространяющий горение при групповой прокладке, с пониженным дымо- и газовыделением. Огнестойкий кабель парной скрутки, не распространяющий горение, предназначен для групповой стационарной прокладки в системах противопожарной защиты, в том числе системах пожарной сигнализации (ОПС), системах оповещения и управления эвакуацией (СОУЭ), системах автоматического пожаротушения (АУПТ), системах противодымной защиты, системах сбора и передачи данных, при напряжении не более 300 вольт переменного тока частотой 50 Гц, а также в других важных системах жизнеобеспечения, где требуется сохранение работоспособности кабеля в течение 180 минут в условиях открытого пламени. | Уточняйте у менеджера | Уточняйте у менеджера
00-00061255 | КПСнг(А)-FRHF 1х2х0,35 | Ивановский кабельный завод | Кабель огнестойкий не распространяющий горение при групповой прокладке, с изоляцией из кремнийорганической резины и оболочкой из полимерной композиции, не содержащей галогенов, не выделяющей коррозионно-активных газообразных продуктов при горении и тлении. Предназначен для групповой стационарной прокладки в системах противопожарной защиты, в т.ч. системах пожарной сигнализации (ОПС), системах оповещения и управления эвакуацией (СОУЭ), системах автоматического пожаротушения (АУПТ), системах противодымной защиты, а также в других важных системах жизнеобеспечения, которые должны сохранять работоспособность в условиях пожара. Кабель не выделяет коррозионно-активных газообразных продуктов. Эксплуатируется внутри и вне помещений, при условии защиты от прямого воздействия солнечного излучения и атмосферных осадков. | Уточняйте у менеджера | Уточняйте у менеджера
00-00015169 | КПСнг(А)-FRHF 1х2х0,35 | КабельЭлектросвязь | Кабель огнестойкий для систем охранной и пожарной сигнализации не распространяющие горения с оболочкой из полимерной композиции не содержащей галогенов, на рабочее напряжение 300 В.Класс пожарной опасности для кабелей KПCнг(A)-FRHF — П16.1.1.2.1 ГОСТ 31565.Кабели предназначены для эксплуатации при температуре окружающей среды от минус 50 °С до плюс 70 °С и относительной влажности воздуха до 98% при температуре до 35 °С.Токопроводящие жилы: однопроволочные из медной мягкой проволоки соответствуют классу 1 по ГОСТ 22483.Изоляция токопроводящих жил: токопроводящие жилы изолированы огнестойкой кремнийорганической резиной.Скрутка: две изолированные жилы скручиваются в пару, три и четыре изолированные жилы — в пучок. В двупарных кабелях пары укладываются параллельно в сердечник.Оболочка: поверх скрученных пар или пучка скрученных жил накладывается наружная оболочка из полимерной композиции не содержащей галогенов.Цвет оболочки — оранжевый. | 24.22 | 22.59
00-00034963 | КПСнг(А)-FRHF 1х2х0,35 | ПУЛЬС | Кабель для систем ОПС и СОУЭ огнестойкий, не поддерживающий горения, неэкранированный, не выделяющие при тлении и горении галогенов и коррозийных газов. Предназначен для прокладки в многофункциональных высотных зданиях, комплексах и сооружениях с массовым пребыванием людей и т.п. Изолированные жилы скручены попарно, пары скручены в сердечник с числом пар до 10 или в пучок с числом жил до 20, или уложены параллельно числом пар от 2 до 3 числом жил от 4 до 6. Изолированные жилы имеют отличительную расцветку. Диапазон допустимых температур: при эксплуатации от -60°С до +125°С, при монтаже от -15°С до +60°С. Класс пожарной опасности ГОСТ 31565-2012 - П1б.1.1.2.1. | 24.04 | 22.42
00-00022216 | КПСнг(А)-FRHF 1х2х0,35 | ЭНТЭ | Кабель огнестойкий для систем противопожарной сигнализации с медными токопроводящими жилами сечением 0,20; 0,35; 0,50; 0,75; 1,00; 1,50; 2,50 мм2.Предназначены для групповой стационарной прокладки в системах противопожарной защиты, в т.ч. системах пожарной сигнализации (ОПС), системах оповещения и управления эвакуацией (СОУЭ), системах автоматического пожаротушения (АУПТ), системах противодымной защиты, а также в других важных системах жизнеобеспечения, которые должны сохранять работоспособность в условиях пожара. Кабели рассчитаны для работы при напряжении до 300 В включительно, переменного тока частотой 50 Гц.Кабели предназначены для эксплуатации на технически сложных объектах (речные порты, аэропорты, мосты, тоннели, промышленные объекты, метрополитены, высотные объекты), объектах с массовым пребыванием людей (административные здания и офисные центры, больницы, гостиницы), а также особо опасных объектах (склады для хранения нефти и нефтепродуктов, гидротехнические сооружения, теплов | 24.54 | 22.88
00-00137715 | КПСнг(А)-FRHF 1х2х0,35 | Спецкабель | Кабель огнестойкий однопроволочный, симметричный, парной скрутки, с изоляцией из огнестойкой кремнийорганической резины в оболочке из безгалогенной полимерной композиции повышенной масло-бензостойкости, 1х2х0,35 мм.кв. Назначение: Для групповой стационарной прокладки. Для систем охранно-пожарной сигнализации и СОУЭ. Для систем управления. Для объектов повышенной пожарной опасности. Для промышленных предприятий, офисных помещений, высотных зданий. Кабели КПСнг(А)-FRHF допускается использовать: Внутри и вне помещений при условии защиты от прямого воздействия солнечного излучения и атмосферных осадков. На атомных станциях, в системах класса безопасности 2–4 (вне гермозоны). В условиях кратковременных воздействий минерального масла и бензина. | Уточняйте у менеджера | Уточняйте у менеджера
00-00036417 | КПСнг(А)-FRHF 1х2х0,5 | Авангард | Кабель огнестойкий неэкранированный, не распространяющий горение при групповой прокладке, с пониженным дымо- и газовыделением. Огнестойкий кабель парной скрутки, не распространяющий горение, предназначен для групповой стационарной прокладки в системах противопожарной защиты, в том числе системах пожарной сигнализации (ОПС), системах оповещения и управления эвакуацией (СОУЭ), системах автоматического пожаротушения (АУПТ), системах противодымной защиты, системах сбора и передачи данных, при напряжении не более 300 вольт переменного тока частотой 50 Гц, а также в других важных системах жизнеобеспечения, где требуется сохранение работоспособности кабеля в течение 180 минут в условиях открытого пламени. | Уточняйте у менеджера | Уточняйте у менеджера
00-00061254 | КПСнг(А)-FRHF 1х2х0,5 | Ивановский кабельный завод | Кабель огнестойкий не распространяющий горение при групповой прокладке, с изоляцией из кремнийорганической резины и оболочкой из полимерной композиции, не содержащей галогенов, не выделяющей коррозионно-активных газообразных продуктов при горении и тлении. Предназначен для групповой стационарной прокладки в системах противопожарной защиты, в т.ч. системах пожарной сигнализации (ОПС), системах оповещения и управления эвакуацией (СОУЭ), системах автоматического пожаротушения (АУПТ), системах противодымной защиты, а также в других важных системах жизнеобеспечения, которые должны сохранять работоспособность в условиях пожара. Кабель не выделяет коррозионно-активных газообразных продуктов. Эксплуатируется внутри и вне помещений, при условии защиты от прямого воздействия солнечного излучения и атмосферных осадков. | Уточняйте у менеджера | Уточняйте у менеджера
00-00015170 | КПСнг(А)-FRHF 1х2х0,5 | КабельЭлектросвязь | Кабель огнестойкий для систем охранной и пожарной сигнализации не распространяющие горения с оболочкой из полимерной композиции не содержащей галогенов, на рабочее напряжение 300 В.Класс пожарной опасности для кабелей KПCнг(A)-FRHF — П16.1.1.2.1 ГОСТ 31565.Кабели предназначены для эксплуатации при температуре окружающей среды от минус 50 °С до плюс 70 °С и относительной влажности воздуха до 98% при температуре до 35 °С.Токопроводящие жилы: однопроволочные из медной мягкой проволоки соответствуют классу 1 по ГОСТ 22483.Изоляция токопроводящих жил: токопроводящие жилы изолированы огнестойкой кремнийорганической резиной.Скрутка: две изолированные жилы скручиваются в пару, три и четыре изолированные жилы — в пучок. В двупарных кабелях пары укладываются параллельно в сердечник.Оболочка: поверх скрученных пар или пучка скрученных жил накладывается наружная оболочка из полимерной композиции не содержащей галогенов.Цвет оболочки — оранжевый. | 29.15 | 27.18
00-00034964 | КПСнг(А)-FRHF 1х2х0,5 | ПУЛЬС | Кабель для систем ОПС и СОУЭ огнестойкий, не поддерживающий горения, неэкранированный, не выделяющие при тлении и горении галогенов и коррозийных газов. Предназначен для прокладки в многофункциональных высотных зданиях, комплексах и сооружениях с массовым пребыванием людей и т.п. Изолированные жилы скручены попарно, пары скручены в сердечник с числом пар до 10 или в пучок с числом жил до 20, или уложены параллельно числом пар от 2 до 3 числом жил от 4 до 6. Изолированные жилы имеют отличительную расцветку. Диапазон допустимых температур: при эксплуатации от -60°С до +125°С, при монтаже от -15°С до +60°С. Класс пожарной опасности ГОСТ 31565-2012 - П1б.1.1.2.1. | 29.21 | 27.23
00-00022218 | КПСнг(А)-FRHF 1х2х0,5 | ЭНТЭ | Кабель огнестойкий для систем противопожарной сигнализации с медными токопроводящими жилами сечением 0,20; 0,35; 0,50; 0,75; 1,00; 1,50; 2,50 мм2.Предназначены для групповой стационарной прокладки в системах противопожарной защиты, в т.ч. системах пожарной сигнализации (ОПС), системах оповещения и управления эвакуацией (СОУЭ), системах автоматического пожаротушения (АУПТ), системах противодымной защиты, а также в других важных системах жизнеобеспечения, которые должны сохранять работоспособность в условиях пожара. Кабели рассчитаны для работы при напряжении до 300 В включительно, переменного тока частотой 50 Гц.Кабели предназначены для эксплуатации на технически сложных объектах (речные порты, аэропорты, мосты, тоннели, промышленные объекты, метрополитены, высотные объекты), объектах с массовым пребыванием людей (административные здания и офисные центры, больницы, гостиницы), а также особо опасных объектах (склады для хранения нефти и нефтепродуктов, гидротехнические сооружения, теплов | 29.8 | 27.79
00-00019286 | КПСнг(А)-FRHF 1х2х0,5 | Спецкабель | Кабель огнестойкий однопроволочный, симметричный, парной скрутки, с изоляцией из огнестойкой кремнийорганической резины в оболочке из безгалогенной полимерной композиции повышенной масло-бензостойкости, 1х2х0,5 мм.кв. Назначение: Для групповой стационарной прокладки. Для систем охранно-пожарной сигнализации и СОУЭ. Для систем управления. Для объектов повышенной пожарной опасности. Для промышленных предприятий, офисных помещений, высотных зданий. Кабели КПСнг(А)-FRHF допускается использовать: Внутри и вне помещений при условии защиты от прямого воздействия солнечного излучения и атмосферных осадков. На атомных станциях, в системах класса безопасности 2–4 (вне гермозоны). В условиях кратковременных воздействий минерального масла и бензина. | Уточняйте у менеджера | Уточняйте у менеджера
00-00036418 | КПСнг(А)-FRHF 1х2х0,75 | Авангард | Кабель огнестойкий неэкранированный, не распространяющий горение при групповой прокладке, с пониженным дымо- и газовыделением. Огнестойкий кабель парной скрутки, не распространяющий горение, предназначен для групповой стационарной прокладки в системах противопожарной защиты, в том числе системах пожарной сигнализации (ОПС), системах оповещения и управления эвакуацией (СОУЭ), системах автоматического пожаротушения (АУПТ), системах противодымной защиты, системах сбора и передачи данных, при напряжении не более 300 вольт переменного тока частотой 50 Гц, а также в других важных системах жизнеобеспечения, где требуется сохранение работоспособности кабеля в течение 180 минут в условиях открытого пламени. | Уточняйте у менеджера | Уточняйте у менеджера
00-00061140 | КПСнг(А)-FRHF 1х2х0,75 | Ивановский кабельный завод | Кабель огнестойкий не распространяющий горение при групповой прокладке, с изоляцией из кремнийорганической резины и оболочкой из полимерной композиции, не содержащей галогенов, не выделяющей коррозионно-активных газообразных продуктов при горении и тлении. Предназначен для групповой стационарной прокладки в системах противопожарной защиты, в т.ч. системах пожарной сигнализации (ОПС), системах оповещения и управления эвакуацией (СОУЭ), системах автоматического пожаротушения (АУПТ), системах противодымной защиты, а также в других важных системах жизнеобеспечения, которые должны сохранять работоспособность в условиях пожара. Кабель не выделяет коррозионно-активных газообразных продуктов. Эксплуатируется внутри и вне помещений, при условии защиты от прямого воздействия солнечного излучения и атмосферных осадков. | Уточняйте у менеджера | Уточняйте у менеджера
03-00010270 | КПСнг(А)-FRHF 1х2х0,75 | КабельЭлектросвязь | Кабель огнестойкий для систем охранной и пожарной сигнализации не распространяющие горения с оболочкой из полимерной композиции не содержащей галогенов, на рабочее напряжение 300 В.Класс пожарной опасности для кабелей KПCнг(A)-FRHF — П16.1.1.2.1 ГОСТ 31565.Кабели предназначены для эксплуатации при температуре окружающей среды от минус 50 °С до плюс 70 °С и относительной влажности воздуха до 98% при температуре до 35 °С.Токопроводящие жилы: однопроволочные из медной мягкой проволоки соответствуют классу 1 по ГОСТ 22483.Изоляция токопроводящих жил: токопроводящие жилы изолированы огнестойкой кремнийорганической резиной.Скрутка: две изолированные жилы скручиваются в пару, три и четыре изолированные жилы — в пучок. В двупарных кабелях пары укладываются параллельно в сердечник.Оболочка: поверх скрученных пар или пучка скрученных жил накладывается наружная оболочка из полимерной композиции не содержащей галогенов.Цвет оболочки — оранжевый. | 39.1 | 36.46
00-00034965 | КПСнг(А)-FRHF 1х2х0,75 | ПУЛЬС | Кабель для систем ОПС и СОУЭ огнестойкий, не поддерживающий горения, неэкранированный, не выделяющие при тлении и горении галогенов и коррозийных газов. Предназначен для прокладки в многофункциональных высотных зданиях, комплексах и сооружениях с массовым пребыванием людей и т.п. Изолированные жилы скручены попарно, пары скручены в сердечник с числом пар до 10 или в пучок с числом жил до 20, или уложены параллельно числом пар от 2 до 3 числом жил от 4 до 6. Изолированные жилы имеют отличительную расцветку. Диапазон допустимых температур: при эксплуатации от -60°С до +125°С, при монтаже от -15°С до +60°С. Класс пожарной опасности ГОСТ 31565-2012 - П1б.1.1.2.1. | 38.78 | 36.16
00-00022220 | КПСнг(А)-FRHF 1х2х0,75 | ЭНТЭ | Кабель огнестойкий для систем противопожарной сигнализации с медными токопроводящими жилами сечением 0,20; 0,35; 0,50; 0,75; 1,00; 1,50; 2,50 мм2.Предназначены для групповой стационарной прокладки в системах противопожарной защиты, в т.ч. системах пожарной сигнализации (ОПС), системах оповещения и управления эвакуацией (СОУЭ), системах автоматического пожаротушения (АУПТ), системах противодымной защиты, а также в других важных системах жизнеобеспечения, которые должны сохранять работоспособность в условиях пожара. Кабели рассчитаны для работы при напряжении до 300 В включительно, переменного тока частотой 50 Гц.Кабели предназначены для эксплуатации на технически сложных объектах (речные порты, аэропорты, мосты, тоннели, промышленные объекты, метрополитены, высотные объекты), объектах с массовым пребыванием людей (административные здания и офисные центры, больницы, гостиницы), а также особо опасных объектах (склады для хранения нефти и нефтепродуктов, гидротехнические сооружения, теплов | 39.57 | 36.9
00-00019285 | КПСнг(А)-FRHF 1х2х0,75 | Спецкабель | Кабель огнестойкий однопроволочный, симметричный, парной скрутки, с изоляцией из огнестойкой кремнийорганической резины в оболочке из безгалогенной полимерной композиции повышенной масло-бензостойкости, 1х2х0,75 мм.кв. Назначение: Для групповой стационарной прокладки. Для систем охранно-пожарной сигнализации и СОУЭ. Для систем управления. Для объектов повышенной пожарной опасности. Для промышленных предприятий, офисных помещений, высотных зданий. Кабели КПСнг(А)-FRHF допускается использовать: Внутри и вне помещений при условии защиты от прямого воздействия солнечного излучения и атмосферных осадков. На атомных станциях, в системах класса безопасности 2–4 (вне гермозоны). В условиях кратковременных воздействий минерального масла и бензина. | Уточняйте у менеджера | Уточняйте у менеджера
00-00061257 | КПСнг(А)-FRHF 1х2х1 | Ивановский кабельный завод | Кабель огнестойкий не распространяющий горение при групповой прокладке, с изоляцией из кремнийорганической резины и оболочкой из полимерной композиции, не содержащей галогенов, не выделяющей коррозионно-активных газообразных продуктов при горении и тлении. Предназначен для групповой стационарной прокладки в системах противопожарной защиты, в т.ч. системах пожарной сигнализации (ОПС), системах оповещения и управления эвакуацией (СОУЭ), системах автоматического пожаротушения (АУПТ), системах противодымной защиты, а также в других важных системах жизнеобеспечения, которые должны сохранять работоспособность в условиях пожара. Кабель не выделяет коррозионно-активных газообразных продуктов. Эксплуатируется внутри и вне помещений, при условии защиты от прямого воздействия солнечного излучения и атмосферных осадков. | Уточняйте у менеджера | Уточняйте у менеджера
00-00038352 | КПСнг(А)-FRHF 1х2х1,0 | Авангард | Кабель огнестойкий не экранированный, не распространяющий горение при групповой прокладке, с пониженным дымо- и газовыделением. Огнестойкий кабель парной скрутки, не распространяющий горение, предназначен для групповой стационарной прокладки в системах противопожарной защиты, в том числе системах пожарной сигнализации (ОПС), системах оповещения и управления эвакуацией (СОУЭ), системах автоматического пожаротушения (АУПТ), системах противодымной защиты, системах сбора и передачи данных, при напряжении не более 300 вольт переменного тока частотой 50 Гц, а также в других важных системах жизнеобеспечения, где требуется сохранение работоспособности кабеля в течение 180 минут в условиях открытого пламени. | Уточняйте у менеджера | Уточняйте у менеджера
00-00015172 | КПСнг(А)-FRHF 1х2х1,0 | КабельЭлектросвязь | Кабель огнестойкий для систем охранной и пожарной сигнализации не распространяющие горения с оболочкой из полимерной композиции не содержащей галогенов, на рабочее напряжение 300 В.Класс пожарной опасности для кабелей KПCнг(A)-FRHF — П16.1.1.2.1 ГОСТ 31565.Кабели предназначены для эксплуатации при температуре окружающей среды от минус 50 °С до плюс 70 °С и относительной влажности воздуха до 98% при температуре до 35 °С.Токопроводящие жилы: однопроволочные из медной мягкой проволоки соответствуют классу 1 по ГОСТ 22483.Изоляция токопроводящих жил: токопроводящие жилы изолированы огнестойкой кремнийорганической резиной.Скрутка: две изолированные жилы скручиваются в пару, три и четыре изолированные жилы — в пучок. В двупарных кабелях пары укладываются параллельно в сердечник.Оболочка: поверх скрученных пар или пучка скрученных жил накладывается наружная оболочка из полимерной композиции не содержащей галогенов.Цвет оболочки — оранжевый. | 49.77 | 46.4
00-00034966 | КПСнг(А)-FRHF 1х2х1,0 | ПУЛЬС | Кабель для систем ОПС и СОУЭ огнестойкий, не поддерживающий горения, неэкранированный, не выделяющие при тлении и горении галогенов и коррозийных газов. Предназначен для прокладки в многофункциональных высотных зданиях, комплексах и сооружениях с массовым пребыванием людей и т.п. Изолированные жилы скручены попарно, пары скручены в сердечник с числом пар до 10 или в пучок с числом жил до 20, или уложены параллельно числом пар от 2 до 3 числом жил от 4 до 6. Изолированные жилы имеют отличительную расцветку. Диапазон допустимых температур: при эксплуатации от -60°С до +125°С, при монтаже от -15°С до +60°С. Класс пожарной опасности ГОСТ 31565-2012 - П1б.1.1.2.1. | 47.7 | 44.48
00-00022222 | КПСнг(А)-FRHF 1х2х1,0 | ЭНТЭ | Кабель огнестойкий для систем противопожарной сигнализации с медными токопроводящими жилами сечением 0,20; 0,35; 0,50; 0,75; 1,00; 1,50; 2,50 мм2.Предназначены для групповой стационарной прокладки в системах противопожарной защиты, в т.ч. системах пожарной сигнализации (ОПС), системах оповещения и управления эвакуацией (СОУЭ), системах автоматического пожаротушения (АУПТ), системах противодымной защиты, а также в других важных системах жизнеобеспечения, которые должны сохранять работоспособность в условиях пожара. Кабели рассчитаны для работы при напряжении до 300 В включительно, переменного тока частотой 50 Гц.Кабели предназначены для эксплуатации на технически сложных объектах (речные порты, аэропорты, мосты, тоннели, промышленные объекты, метрополитены, высотные объекты), объектах с массовым пребыванием людей (административные здания и офисные центры, больницы, гостиницы), а также особо опасных объектах (склады для хранения нефти и нефтепродуктов, гидротехнические сооружения, теплов | 48.68 | 45.39
00-00078780 | КПСнг(А)-FRHF 1х2х1,0 | Спецкабель | Кабель огнестойкий однопроволочный, симметричный, парной скрутки, с изоляцией из огнестойкой кремнийорганической резины в оболочке из безгалогенной полимерной композиции повышенной масло-бензостойкости, 1х2х1,0 мм.кв., D-внеш. 7.1 м. Назначение: Для групповой стационарной прокладки. Для систем охранно-пожарной сигнализации и СОУЭ. Для систем управления. Для объектов повышенной пожарной опасности. Для промышленных предприятий, офисных помещений, высотных зданий. Кабели КПСнг(А)-FRHF допускается использовать: Внутри и вне помещений при условии защиты от прямого воздействия солнечного излучения и атмосферных осадков. На атомных станциях, в системах класса безопасности 2–4 (вне гермозоны). В условиях кратковременных воздействий минерального масла и бензина. | Уточняйте у менеджера | Уточняйте у менеджера
00-00038353 | КПСнг(А)-FRHF 1х2х1,5 | Авангард | Кабель огнестойкий не экранированный, не распространяющий горение при групповой прокладке, с пониженным дымо- и газовыделением. Огнестойкий кабель парной скрутки, не распространяющий горение, предназначен для групповой стационарной прокладки в системах противопожарной защиты, в том числе системах пожарной сигнализации (ОПС), системах оповещения и управления эвакуацией (СОУЭ), системах автоматического пожаротушения (АУПТ), системах противодымной защиты, системах сбора и передачи данных, при напряжении не более 300 вольт переменного тока частотой 50 Гц, а также в других важных системах жизнеобеспечения, где требуется сохранение работоспособности кабеля в течение 180 минут в условиях открытого пламени. | Уточняйте у менеджера | Уточняйте у менеджера
00-00061258 | КПСнг(А)-FRHF 1х2х1,5 | Ивановский кабельный завод | Кабель огнестойкий не распространяющий горение при групповой прокладке, с изоляцией из кремнийорганической резины и оболочкой из полимерной композиции, не содержащей галогенов, не выделяющей коррозионно-активных газообразных продуктов при горении и тлении. Предназначен для групповой стационарной прокладки в системах противопожарной защиты, в т.ч. системах пожарной сигнализации (ОПС), системах оповещения и управления эвакуацией (СОУЭ), системах автоматического пожаротушения (АУПТ), системах противодымной защиты, а также в других важных системах жизнеобеспечения, которые должны сохранять работоспособность в условиях пожара. Кабель не выделяет коррозионно-активных газообразных продуктов. Эксплуатируется внутри и вне помещений, при условии защиты от прямого воздействия солнечного излучения и атмосферных осадков. | Уточняйте у менеджера | Уточняйте у менеджера
00-00015173 | КПСнг(А)-FRHF 1х2х1,5 | КабельЭлектросвязь | Кабель огнестойкий для систем охранной и пожарной сигнализации не распространяющие горения с оболочкой из полимерной композиции не содержащей галогенов, на рабочее напряжение 300 В.Класс пожарной опасности для кабелей KПCнг(A)-FRHF — П16.1.1.2.1 ГОСТ 31565.Кабели предназначены для эксплуатации при температуре окружающей среды от минус 50 °С до плюс 70 °С и относительной влажности воздуха до 98% при температуре до 35 °С.Токопроводящие жилы: однопроволочные из медной мягкой проволоки соответствуют классу 1 по ГОСТ 22483.Изоляция токопроводящих жил: токопроводящие жилы изолированы огнестойкой кремнийорганической резиной.Скрутка: две изолированные жилы скручиваются в пару, три и четыре изолированные жилы — в пучок. В двупарных кабелях пары укладываются параллельно в сердечник.Оболочка: поверх скрученных пар или пучка скрученных жил накладывается наружная оболочка из полимерной композиции не содержащей галогенов.Цвет оболочки — оранжевый. | 67.09 | 62.56
00-00034967 | КПСнг(А)-FRHF 1х2х1,5 | ПУЛЬС | Кабель для систем ОПС и СОУЭ огнестойкий, не поддерживающий горения, неэкранированный, не выделяющие при тлении и горении галогенов и коррозийных газов. Предназначен для прокладки в многофункциональных высотных зданиях, комплексах и сооружениях с массовым пребыванием людей и т.п. Изолированные жилы скручены попарно, пары скручены в сердечник с числом пар до 10 или в пучок с числом жил до 20, или уложены параллельно числом пар от 2 до 3 числом жил от 4 до 6. Изолированные жилы имеют отличительную расцветку. Диапазон допустимых температур: при эксплуатации от -60°С до +125°С, при монтаже от -15°С до +60°С. Класс пожарной опасности ГОСТ 31565-2012 - П1б.1.1.2.1. | 66.08 | 61.62
00-00022224 | КПСнг(А)-FRHF 1х2х1,5 | ЭНТЭ | Кабель огнестойкий для систем противопожарной сигнализации с медными токопроводящими жилами сечением 0,20; 0,35; 0,50; 0,75; 1,00; 1,50; 2,50 мм2.Предназначены для групповой стационарной прокладки в системах противопожарной защиты, в т.ч. системах пожарной сигнализации (ОПС), системах оповещения и управления эвакуацией (СОУЭ), системах автоматического пожаротушения (АУПТ), системах противодымной защиты, а также в других важных системах жизнеобеспечения, которые должны сохранять работоспособность в условиях пожара. Кабели рассчитаны для работы при напряжении до 300 В включительно, переменного тока частотой 50 Гц.Кабели предназначены для эксплуатации на технически сложных объектах (речные порты, аэропорты, мосты, тоннели, промышленные объекты, метрополитены, высотные объекты), объектах с массовым пребыванием людей (административные здания и офисные центры, больницы, гостиницы), а также особо опасных объектах (склады для хранения нефти и нефтепродуктов, гидротехнические сооружения, теплов | 67.43 | 62.87
00-00019284 | КПСнг(А)-FRHF 1х2х1,5 | Спецкабель | Кабель огнестойкий однопроволочный, симметричный, парной скрутки, с изоляцией из огнестойкой кремнийорганической резины в оболочке из безгалогенной полимерной композиции повышенной масло-бензостойкости, 1х2х1,5 мм.кв., D-внеш. 7.6 мм. Назначение: Для групповой стационарной прокладки. Для систем охранно-пожарной сигнализации и СОУЭ. Для систем управления. Для объектов повышенной пожарной опасности. Для промышленных предприятий, офисных помещений, высотных зданий. Кабели КПСнг(А)-FRHF допускается использовать: Внутри и вне помещений при условии защиты от прямого воздействия солнечного излучения и атмосферных осадков. На атомных станциях, в системах класса безопасности 2–4 (вне гермозоны). В условиях кратковременных воздействий минерального масла и бензина. | Уточняйте у менеджера | Уточняйте у менеджера
00-00038354 | КПСнг(А)-FRHF 1х2х2,5 | Авангард | Кабель огнестойкий не экранированный, не распространяющий горение при групповой прокладке, с пониженным дымо- и газовыделением. Огнестойкий кабель парной скрутки, не распространяющий горение, предназначен для групповой стационарной прокладки в системах противопожарной защиты, в том числе системах пожарной сигнализации (ОПС), системах оповещения и управления эвакуацией (СОУЭ), системах автоматического пожаротушения (АУПТ), системах противодымной защиты, системах сбора и передачи данных, при напряжении не более 300 вольт переменного тока частотой 50 Гц, а также в других важных системах жизнеобеспечения, где требуется сохранение работоспособности кабеля в течение 180 минут в условиях открытого пламени. | Уточняйте у менеджера | Уточняйте у менеджера
00-00061259 | КПСнг(А)-FRHF 1х2х2,5 | Ивановский кабельный завод | Кабель огнестойкий не распространяющий горение при групповой прокладке, с изоляцией из кремнийорганической резины и оболочкой из полимерной композиции, не содержащей галогенов, не выделяющей коррозионно-активных газообразных продуктов при горении и тлении. Предназначен для групповой стационарной прокладки в системах противопожарной защиты, в т.ч. системах пожарной сигнализации (ОПС), системах оповещения и управления эвакуацией (СОУЭ), системах автоматического пожаротушения (АУПТ), системах противодымной защиты, а также в других важных системах жизнеобеспечения, которые должны сохранять работоспособность в условиях пожара. Кабель не выделяет коррозионно-активных газообразных продуктов. Эксплуатируется внутри и вне помещений, при условии защиты от прямого воздействия солнечного излучения и атмосферных осадков. | Уточняйте у менеджера | Уточняйте у менеджера
00-00015174 | КПСнг(А)-FRHF 1х2х2,5 | КабельЭлектросвязь | Кабель огнестойкий для систем охранной и пожарной сигнализации не распространяющие горения с оболочкой из полимерной композиции не содержащей галогенов, на рабочее напряжение 300 В.Класс пожарной опасности для кабелей KПCнг(A)-FRHF — П16.1.1.2.1 ГОСТ 31565.Кабели предназначены для эксплуатации при температуре окружающей среды от минус 50 °С до плюс 70 °С и относительной влажности воздуха до 98% при температуре до 35 °С.Токопроводящие жилы: однопроволочные из медной мягкой проволоки соответствуют классу 1 по ГОСТ 22483.Изоляция токопроводящих жил: токопроводящие жилы изолированы огнестойкой кремнийорганической резиной.Скрутка: две изолированные жилы скручиваются в пару, три и четыре изолированные жилы — в пучок. В двупарных кабелях пары укладываются параллельно в сердечник.Оболочка: поверх скрученных пар или пучка скрученных жил накладывается наружная оболочка из полимерной композиции не содержащей галогенов.Цвет оболочки — оранжевый. | 106.44 | 99.25
00-00034968 | КПСнг(А)-FRHF 1х2х2,5 | ПУЛЬС | Кабель для систем ОПС и СОУЭ огнестойкий, не поддерживающий горения, неэкранированный, не выделяющие при тлении и горении галогенов и коррозийных газов. Предназначен для прокладки в многофункциональных высотных зданиях, комплексах и сооружениях с массовым пребыванием людей и т.п. Изолированные жилы скручены попарно, пары скручены в сердечник с числом пар до 10 или в пучок с числом жил до 20, или уложены параллельно числом пар от 2 до 3 числом жил от 4 до 6. Изолированные жилы имеют отличительную расцветку. Диапазон допустимых температур: при эксплуатации от -60°С до +125°С, при монтаже от -15°С до +60°С. Класс пожарной опасности ГОСТ 31565-2012 - П1б.1.1.2.1. | 106.05 | 98.88
00-00022226 | КПСнг(А)-FRHF 1х2х2,5 | ЭНТЭ | Кабель огнестойкий для систем противопожарной сигнализации с медными токопроводящими жилами сечением 0,20; 0,35; 0,50; 0,75; 1,00; 1,50; 2,50 мм2.Предназначены для групповой стационарной прокладки в системах противопожарной защиты, в т.ч. системах пожарной сигнализации (ОПС), системах оповещения и управления эвакуацией (СОУЭ), системах автоматического пожаротушения (АУПТ), системах противодымной защиты, а также в других важных системах жизнеобеспечения, которые должны сохранять работоспособность в условиях пожара. Кабели рассчитаны для работы при напряжении до 300 В включительно, переменного тока частотой 50 Гц.Кабели предназначены для эксплуатации на технически сложных объектах (речные порты, аэропорты, мосты, тоннели, промышленные объекты, метрополитены, высотные объекты), объектах с массовым пребыванием людей (административные здания и офисные центры, больницы, гостиницы), а также особо опасных объектах (склады для хранения нефти и нефтепродуктов, гидротехнические сооружения, теплов | 108.21 | 100.9
00-00137526 | КПСнг(А)-FRHF 1х2х2,5 | Спецкабель | Кабель огнестойкий однопроволочный, симметричный, парной скрутки, с изоляцией из огнестойкой кремнийорганической резины в оболочке из безгалогенной полимерной композиции повышенной масло-бензостойкости, 1х2х2,5 мм.кв. Назначение: Для групповой стационарной прокладки. Для систем охранно-пожарной сигнализации и СОУЭ. Для систем управления. Для объектов повышенной пожарной опасности. Для промышленных предприятий, офисных помещений, высотных зданий. Кабели КПСнг(А)-FRHF допускается использовать: Внутри и вне помещений при условии защиты от прямого воздействия солнечного излучения и атмосферных осадков. На атомных станциях, в системах класса безопасности 2–4 (вне гермозоны). В условиях кратковременных воздействий минерального масла и бензина. | Уточняйте у менеджера | Уточняйте у менеджера
00-00038355 | КПСнг(А)-FRHF 2х2х0,2 | Авангард | Кабель огнестойкий не экранированный, не распространяющий горение при групповой прокладке, с пониженным дымо- и газовыделением. Огнестойкий кабель парной скрутки, не распространяющий горение, предназначен для групповой стационарной прокладки в системах противопожарной защиты, в том числе системах пожарной сигнализации (ОПС), системах оповещения и управления эвакуацией (СОУЭ), системах автоматического пожаротушения (АУПТ), системах противодымной защиты, системах сбора и передачи данных, при напряжении не более 300 вольт переменного тока частотой 50 Гц, а также в других важных системах жизнеобеспечения, где требуется сохранение работоспособности кабеля в течение 180 минут в условиях открытого пламени. | Уточняйте у менеджера | Уточняйте у менеджера
00-00061260 | КПСнг(А)-FRHF 2х2х0,2 | Ивановский кабельный завод | Кабель огнестойкий не распространяющий горение при групповой прокладке, с изоляцией из кремнийорганической резины и оболочкой из полимерной композиции, не содержащей галогенов, не выделяющей коррозионно-активных газообразных продуктов при горении и тлении. Предназначен для групповой стационарной прокладки в системах противопожарной защиты, в т.ч. системах пожарной сигнализации (ОПС), системах оповещения и управления эвакуацией (СОУЭ), системах автоматического пожаротушения (АУПТ), системах противодымной защиты, а также в других важных системах жизнеобеспечения, которые должны сохранять работоспособность в условиях пожара. Кабель не выделяет коррозионно-активных газообразных продуктов. Эксплуатируется внутри и вне помещений, при условии защиты от прямого воздействия солнечного излучения и атмосферных осадков. | Уточняйте у менеджера | Уточняйте у менеджера
00-00015175 | КПСнг(А)-FRHF 2х2х0,2 | КабельЭлектросвязь | Кабель огнестойкий для систем охранной и пожарной сигнализации не распространяющие горения с оболочкой из полимерной композиции не содержащей галогенов, на рабочее напряжение 300 В.Класс пожарной опасности для кабелей KПCнг(A)-FRHF — П16.1.1.2.1 ГОСТ 31565.Кабели предназначены для эксплуатации при температуре окружающей среды от минус 50 °С до плюс 70 °С и относительной влажности воздуха до 98% при температуре до 35 °С.Токопроводящие жилы: однопроволочные из медной мягкой проволоки соответствуют классу 1 по ГОСТ 22483.Изоляция токопроводящих жил: токопроводящие жилы изолированы огнестойкой кремнийорганической резиной.Скрутка: две изолированные жилы скручиваются в пару, три и четыре изолированные жилы — в пучок. В двупарных кабелях пары укладываются параллельно в сердечник.Оболочка: поверх скрученных пар или пучка скрученных жил накладывается наружная оболочка из полимерной композиции не содержащей галогенов.Цвет оболочки — оранжевый. | 30.5 | 28.44
00-00034969 | КПСнг(А)-FRHF 2х2х0,2 | ПУЛЬС | Кабель для систем ОПС и СОУЭ огнестойкий, не поддерживающий горения, неэкранированный, не выделяющие при тлении и горении галогенов и коррозийных газов. Предназначен для прокладки в многофункциональных высотных зданиях, комплексах и сооружениях с массовым пребыванием людей и т.п. Изолированные жилы скручены попарно, пары скручены в сердечник с числом пар до 10 или в пучок с числом жил до 20, или уложены параллельно числом пар от 2 до 3 числом жил от 4 до 6. Изолированные жилы имеют отличительную расцветку. Диапазон допустимых температур: при эксплуатации от -60°С до +125°С, при монтаже от -15°С до +60°С. Класс пожарной опасности ГОСТ 31565-2012 - П1б.1.1.2.1. | 31.01 | 28.91
00-00022215 | КПСнг(А)-FRHF 2х2х0,2 | ЭНТЭ | Кабель огнестойкий для систем противопожарной сигнализации с медными токопроводящими жилами сечением 0,20; 0,35; 0,50; 0,75; 1,00; 1,50; 2,50 мм2.Предназначены для групповой стационарной прокладки в системах противопожарной защиты, в т.ч. системах пожарной сигнализации (ОПС), системах оповещения и управления эвакуацией (СОУЭ), системах автоматического пожаротушения (АУПТ), системах противодымной защиты, а также в других важных системах жизнеобеспечения, которые должны сохранять работоспособность в условиях пожара. Кабели рассчитаны для работы при напряжении до 300 В включительно, переменного тока частотой 50 Гц.Кабели предназначены для эксплуатации на технически сложных объектах (речные порты, аэропорты, мосты, тоннели, промышленные объекты, метрополитены, высотные объекты), объектах с массовым пребыванием людей (административные здания и офисные центры, больницы, гостиницы), а также особо опасных объектах (склады для хранения нефти и нефтепродуктов, гидротехнические сооружения, теплов | 31.64 | 29.5
00-00137752 | КПСнг(А)-FRHF 2х2х0,2 | Спецкабель | Кабель огнестойкий однопроволочный, симметричный, парной скрутки, с изоляцией из огнестойкой кремнийорганической резины в оболочке из безгалогенной полимерной композиции повышенной масло-бензостойкости, 2х2х0,2 мм.кв. Назначение: Для групповой стационарной прокладки. Для систем охранно-пожарной сигнализации и СОУЭ. Для систем управления. Для объектов повышенной пожарной опасности. Для промышленных предприятий, офисных помещений, высотных зданий. Кабели КПСнг(А)-FRHF допускается использовать: Внутри и вне помещений при условии защиты от прямого воздействия солнечного излучения и атмосферных осадков. На атомных станциях, в системах класса безопасности 2–4 (вне гермозоны). В условиях кратковременных воздействий минерального масла и бензина. | Уточняйте у менеджера | Уточняйте у менеджера
00-00061689 | КПСнг(А)-FRHF 2х2х0,22 мм2 (2х2х0,5 мм), 200 м (12 | ЭЛЕТЭК | Кабель применяется в системах оповещения, охранно- пожарной сигнализации, системах оповещения и управления эвакуацией (СОУЭ), системах автоматического пожаротушения (АУПТ) при одиночной и групповой прокладке. Термопластичная композиция, не содержащая галогенов, оранжевого цвета. Класс пожарной безопасности П1б. 1.1.2.1; предел распространения горения при групповой прокладке (ПРГП) — П1б (категория А); предел огнестойкости кабеля в условиях воздействия пламени (ПО) — 1 (180 минут); показатель коррозионной активности продуктов дымогазовыделения при горении и тлении полимерных материалов кабельного изделия (ПКА) — 1; эквивалентный показатель токсичности (ПТПМ) — 2; показатель дымообразования при горении и тлении кабельного изделия (ПД) — 1. | 36.14 | 33.89
00-00038356 | КПСнг(А)-FRHF 2х2х0,35 | Авангард | Кабель огнестойкий не экранированный, не распространяющий горение при групповой прокладке, с пониженным дымо- и газовыделением. Огнестойкий кабель парной скрутки, не распространяющий горение, предназначен для групповой стационарной прокладки в системах противопожарной защиты, в том числе системах пожарной сигнализации (ОПС), системах оповещения и управления эвакуацией (СОУЭ), системах автоматического пожаротушения (АУПТ), системах противодымной защиты, системах сбора и передачи данных, при напряжении не более 300 вольт переменного тока частотой 50 Гц, а также в других важных системах жизнеобеспечения, где требуется сохранение работоспособности кабеля в течение 180 минут в условиях открытого пламени. | Уточняйте у менеджера | Уточняйте у менеджера
00-00061261 | КПСнг(А)-FRHF 2х2х0,35 | Ивановский кабельный завод | Кабель огнестойкий не распространяющий горение при групповой прокладке, с изоляцией из кремнийорганической резины и оболочкой из полимерной композиции, не содержащей галогенов, не выделяющей коррозионно-активных газообразных продуктов при горении и тлении. Предназначен для групповой стационарной прокладки в системах противопожарной защиты, в т.ч. системах пожарной сигнализации (ОПС), системах оповещения и управления эвакуацией (СОУЭ), системах автоматического пожаротушения (АУПТ), системах противодымной защиты, а также в других важных системах жизнеобеспечения, которые должны сохранять работоспособность в условиях пожара. Кабель не выделяет коррозионно-активных газообразных продуктов. Эксплуатируется внутри и вне помещений, при условии защиты от прямого воздействия солнечного излучения и атмосферных осадков. | Уточняйте у менеджера | Уточняйте у менеджера
00-00015176 | КПСнг(А)-FRHF 2х2х0,35 | КабельЭлектросвязь | Кабель огнестойкий для систем охранной и пожарной сигнализации не распространяющие горения с оболочкой из полимерной композиции не содержащей галогенов, на рабочее напряжение 300 В.Класс пожарной опасности для кабелей KПCнг(A)-FRHF — П16.1.1.2.1 ГОСТ 31565.Кабели предназначены для эксплуатации при температуре окружающей среды от минус 50 °С до плюс 70 °С и относительной влажности воздуха до 98% при температуре до 35 °С.Токопроводящие жилы: однопроволочные из медной мягкой проволоки соответствуют классу 1 по ГОСТ 22483.Изоляция токопроводящих жил: токопроводящие жилы изолированы огнестойкой кремнийорганической резиной.Скрутка: две изолированные жилы скручиваются в пару, три и четыре изолированные жилы — в пучок. В двупарных кабелях пары укладываются параллельно в сердечник.Оболочка: поверх скрученных пар или пучка скрученных жил накладывается наружная оболочка из полимерной композиции не содержащей галогенов.Цвет оболочки — оранжевый. | 45.01 | 41.97
00-00034970 | КПСнг(А)-FRHF 2х2х0,35 | ПУЛЬС | Кабель для систем ОПС и СОУЭ огнестойкий, не поддерживающий горения, неэкранированный, не выделяющие при тлении и горении галогенов и коррозийных газов. Предназначен для прокладки в многофункциональных высотных зданиях, комплексах и сооружениях с массовым пребыванием людей и т.п. Изолированные жилы скручены попарно, пары скручены в сердечник с числом пар до 10 или в пучок с числом жил до 20, или уложены параллельно числом пар от 2 до 3 числом жил от 4 до 6. Изолированные жилы имеют отличительную расцветку. Диапазон допустимых температур: при эксплуатации от -60°С до +125°С, при монтаже от -15°С до +60°С. Класс пожарной опасности ГОСТ 31565-2012 - П1б.1.1.2.1. | 42.95 | 40.05
00-00022217 | КПСнг(А)-FRHF 2х2х0,35 | ЭНТЭ | Кабель огнестойкий для систем противопожарной сигнализации с медными токопроводящими жилами сечением 0,20; 0,35; 0,50; 0,75; 1,00; 1,50; 2,50 мм2.Предназначены для групповой стационарной прокладки в системах противопожарной защиты, в т.ч. системах пожарной сигнализации (ОПС), системах оповещения и управления эвакуацией (СОУЭ), системах автоматического пожаротушения (АУПТ), системах противодымной защиты, а также в других важных системах жизнеобеспечения, которые должны сохранять работоспособность в условиях пожара. Кабели рассчитаны для работы при напряжении до 300 В включительно, переменного тока частотой 50 Гц.Кабели предназначены для эксплуатации на технически сложных объектах (речные порты, аэропорты, мосты, тоннели, промышленные объекты, метрополитены, высотные объекты), объектах с массовым пребыванием людей (административные здания и офисные центры, больницы, гостиницы), а также особо опасных объектах (склады для хранения нефти и нефтепродуктов, гидротехнические сооружения, теплов | 43.83 | 40.87
00-00137840 | КПСнг(А)-FRHF 2х2х0,35 | Спецкабель | Кабель огнестойкий однопроволочный, симметричный, парной скрутки, с изоляцией из огнестойкой кремнийорганической резины в оболочке из безгалогенной полимерной композиции повышенной масло-бензостойкости, 2х2х0,35 мм.кв. Назначение: Для групповой стационарной прокладки. Для систем охранно-пожарной сигнализации и СОУЭ. Для систем управления. Для объектов повышенной пожарной опасности. Для промышленных предприятий, офисных помещений, высотных зданий. Кабели КПСнг(А)-FRHF допускается использовать: Внутри и вне помещений при условии защиты от прямого воздействия солнечного излучения и атмосферных осадков. На атомных станциях, в системах класса безопасности 2–4 (вне гермозоны). В условиях кратковременных воздействий минерального масла и бензина. | Уточняйте у менеджера | Уточняйте у менеджера
00-00061262 | КПСнг(А)-FRHF 2х2х0,5 | Ивановский кабельный завод | Кабель огнестойкий не распространяющий горение при групповой прокладке, с изоляцией из кремнийорганической резины и оболочкой из полимерной композиции, не содержащей галогенов, не выделяющей коррозионно-активных газообразных продуктов при горении и тлении. Предназначен для групповой стационарной прокладки в системах противопожарной защиты, в т.ч. системах пожарной сигнализации (ОПС), системах оповещения и управления эвакуацией (СОУЭ), системах автоматического пожаротушения (АУПТ), системах противодымной защиты, а также в других важных системах жизнеобеспечения, которые должны сохранять работоспособность в условиях пожара. Кабель не выделяет коррозионно-активных газообразных продуктов. Эксплуатируется внутри и вне помещений, при условии защиты от прямого воздействия солнечного излучения и атмосферных осадков. | Уточняйте у менеджера | Уточняйте у менеджера
03-00010272 | КПСнг(А)-FRHF 2х2х0,5 | КабельЭлектросвязь | Кабель огнестойкий для систем охранной и пожарной сигнализации не распространяющие горения с оболочкой из полимерной композиции не содержащей галогенов, на рабочее напряжение 300 В.Класс пожарной опасности для кабелей KПCнг(A)-FRHF — П16.1.1.2.1 ГОСТ 31565.Кабели предназначены для эксплуатации при температуре окружающей среды от минус 50 °С до плюс 70 °С и относительной влажности воздуха до 98% при температуре до 35 °С.Токопроводящие жилы: однопроволочные из медной мягкой проволоки соответствуют классу 1 по ГОСТ 22483.Изоляция токопроводящих жил: токопроводящие жилы изолированы огнестойкой кремнийорганической резиной.Скрутка: две изолированные жилы скручиваются в пару, три и четыре изолированные жилы — в пучок. В двупарных кабелях пары укладываются параллельно в сердечник.Оболочка: поверх скрученных пар или пучка скрученных жил накладывается наружная оболочка из полимерной композиции не содержащей галогенов.Цвет оболочки — оранжевый. | 53.93 | 50.29
00-00034971 | КПСнг(А)-FRHF 2х2х0,5 | ПУЛЬС | Кабель для систем ОПС и СОУЭ огнестойкий, не поддерживающий горения, неэкранированный, не выделяющие при тлении и горении галогенов и коррозийных газов. Предназначен для прокладки в многофункциональных высотных зданиях, комплексах и сооружениях с массовым пребыванием людей и т.п. Изолированные жилы скручены попарно, пары скручены в сердечник с числом пар до 10 или в пучок с числом жил до 20, или уложены параллельно числом пар от 2 до 3 числом жил от 4 до 6. Изолированные жилы имеют отличительную расцветку. Диапазон допустимых температур: при эксплуатации от -60°С до +125°С, при монтаже от -15°С до +60°С. Класс пожарной опасности ГОСТ 31565-2012 - П1б.1.1.2.1. | 53.68 | 50.05
00-00022219 | КПСнг(А)-FRHF 2х2х0,5 | ЭНТЭ | Кабель огнестойкий для систем противопожарной сигнализации с медными токопроводящими жилами сечением 0,20; 0,35; 0,50; 0,75; 1,00; 1,50; 2,50 мм2.Предназначены для групповой стационарной прокладки в системах противопожарной защиты, в т.ч. системах пожарной сигнализации (ОПС), системах оповещения и управления эвакуацией (СОУЭ), системах автоматического пожаротушения (АУПТ), системах противодымной защиты, а также в других важных системах жизнеобеспечения, которые должны сохранять работоспособность в условиях пожара. Кабели рассчитаны для работы при напряжении до 300 В включительно, переменного тока частотой 50 Гц.Кабели предназначены для эксплуатации на технически сложных объектах (речные порты, аэропорты, мосты, тоннели, промышленные объекты, метрополитены, высотные объекты), объектах с массовым пребыванием людей (административные здания и офисные центры, больницы, гостиницы), а также особо опасных объектах (склады для хранения нефти и нефтепродуктов, гидротехнические сооружения, теплов | 54.77 | 51.07
00-00019287 | КПСнг(А)-FRHF 2х2х0,5 | Спецкабель | Кабель огнестойкий однопроволочный, симметричный, парной скрутки, с изоляцией из огнестойкой кремнийорганической резины в оболочке из безгалогенной полимерной композиции повышенной масло-бензостойкости, 2х2х0,5 мм.кв. Назначение: Для групповой стационарной прокладки. Для систем охранно-пожарной сигнализации и СОУЭ. Для систем управления. Для объектов повышенной пожарной опасности. Для промышленных предприятий, офисных помещений, высотных зданий. Кабели КПСнг(А)-FRHF допускается использовать: Внутри и вне помещений при условии защиты от прямого воздействия солнечного излучения и атмосферных осадков. На атомных станциях, в системах класса безопасности 2–4 (вне гермозоны). В условиях кратковременных воздействий минерального масла и бензина. | Уточняйте у менеджера | Уточняйте у менеджера
00-00038358 | КПСнг(А)-FRHF 2х2х0,75 | Авангард | Кабель огнестойкий не экранированный, не распространяющий горение при групповой прокладке, с пониженным дымо- и газовыделением. Огнестойкий кабель парной скрутки, не распространяющий горение, предназначен для групповой стационарной прокладки в системах противопожарной защиты, в том числе системах пожарной сигнализации (ОПС), системах оповещения и управления эвакуацией (СОУЭ), системах автоматического пожаротушения (АУПТ), системах противодымной защиты, системах сбора и передачи данных, при напряжении не более 300 вольт переменного тока частотой 50 Гц, а также в других важных системах жизнеобеспечения, где требуется сохранение работоспособности кабеля в течение 180 минут в условиях открытого пламени. | Уточняйте у менеджера | Уточняйте у менеджера
00-00061263 | КПСнг(А)-FRHF 2х2х0,75 | Ивановский кабельный завод | Кабель огнестойкий не распространяющий горение при групповой прокладке, с изоляцией из кремнийорганической резины и оболочкой из полимерной композиции, не содержащей галогенов, не выделяющей коррозионно-активных газообразных продуктов при горении и тлении. Предназначен для групповой стационарной прокладки в системах противопожарной защиты, в т.ч. системах пожарной сигнализации (ОПС), системах оповещения и управления эвакуацией (СОУЭ), системах автоматического пожаротушения (АУПТ), системах противодымной защиты, а также в других важных системах жизнеобеспечения, которые должны сохранять работоспособность в условиях пожара. Кабель не выделяет коррозионно-активных газообразных продуктов. Эксплуатируется внутри и вне помещений, при условии защиты от прямого воздействия солнечного излучения и атмосферных осадков. | Уточняйте у менеджера | Уточняйте у менеджера
00-00015178 | КПСнг(А)-FRHF 2х2х0,75 | КабельЭлектросвязь | Кабель огнестойкий для систем охранной и пожарной сигнализации не распространяющие горения с оболочкой из полимерной композиции не содержащей галогенов, на рабочее напряжение 300 В.Класс пожарной опасности для кабелей KПCнг(A)-FRHF — П16.1.1.2.1 ГОСТ 31565.Кабели предназначены для эксплуатации при температуре окружающей среды от минус 50 °С до плюс 70 °С и относительной влажности воздуха до 98% при температуре до 35 °С.Токопроводящие жилы: однопроволочные из медной мягкой проволоки соответствуют классу 1 по ГОСТ 22483.Изоляция токопроводящих жил: токопроводящие жилы изолированы огнестойкой кремнийорганической резиной.Скрутка: две изолированные жилы скручиваются в пару, три и четыре изолированные жилы — в пучок. В двупарных кабелях пары укладываются параллельно в сердечник.Оболочка: поверх скрученных пар или пучка скрученных жил накладывается наружная оболочка из полимерной композиции не содержащей галогенов.Цвет оболочки — оранжевый. | 74.83 | 69.77
00-00034972 | КПСнг(А)-FRHF 2х2х0,75 | ПУЛЬС | Кабель для систем ОПС и СОУЭ огнестойкий, не поддерживающий горения, неэкранированный, не выделяющие при тлении и горении галогенов и коррозийных газов. Предназначен для прокладки в многофункциональных высотных зданиях, комплексах и сооружениях с массовым пребыванием людей и т.п. Изолированные жилы скручены попарно, пары скручены в сердечник с числом пар до 10 или в пучок с числом жил до 20, или уложены параллельно числом пар от 2 до 3 числом жил от 4 до 6. Изолированные жилы имеют отличительную расцветку. Диапазон допустимых температур: при эксплуатации от -60°С до +125°С, при монтаже от -15°С до +60°С. Класс пожарной опасности ГОСТ 31565-2012 - П1б.1.1.2.1. | 73.26 | 68.31
00-00022221 | КПСнг(А)-FRHF 2х2х0,75 | ЭНТЭ | Кабель огнестойкий для систем противопожарной сигнализации с медными токопроводящими жилами сечением 0,20; 0,35; 0,50; 0,75; 1,00; 1,50; 2,50 мм2.Предназначены для групповой стационарной прокладки в системах противопожарной защиты, в т.ч. системах пожарной сигнализации (ОПС), системах оповещения и управления эвакуацией (СОУЭ), системах автоматического пожаротушения (АУПТ), системах противодымной защиты, а также в других важных системах жизнеобеспечения, которые должны сохранять работоспособность в условиях пожара. Кабели рассчитаны для работы при напряжении до 300 В включительно, переменного тока частотой 50 Гц.Кабели предназначены для эксплуатации на технически сложных объектах (речные порты, аэропорты, мосты, тоннели, промышленные объекты, метрополитены, высотные объекты), объектах с массовым пребыванием людей (административные здания и офисные центры, больницы, гостиницы), а также особо опасных объектах (склады для хранения нефти и нефтепродуктов, гидротехнические сооружения, теплов | 74.75 | 69.7
00-00061692 | КПСнг(А)-FRHF 2х2х0,75 мм2 (2х2х1,0мм), 200 м (12- | ЭЛЕТЭК | Кабель применяется в системах оповещения, охранно- пожарной сигнализации, системах оповещения и управления эвакуацией (СОУЭ), системах автоматического пожаротушения (АУПТ) при одиночной и групповой прокладке. Термопластичная композиция, не содержащая галогенов, оранжевого цвета. Класс пожарной безопасности П1б. 1.1.2.1; предел распространения горения при групповой прокладке (ПРГП) — П1б (категория А); предел огнестойкости кабеля в условиях воздействия пламени (ПО) — 1 (180 минут); показатель коррозионной активности продуктов дымогазовыделения при горении и тлении полимерных материалов кабельного изделия (ПКА) — 1; эквивалентный показатель токсичности (ПТПМ) — 2; показатель дымообразования при горении и тлении кабельного изделия (ПД) — 1. | 80.45 | 75.42
03-00012162 | КПСнг FRHF 2x2x0,75 | Спецкабель | Кабель огнестойкий однопроволочный, симметричный, парной скрутки, с изоляцией из огнестойкой кремнийорганической резины в оболочке из безгалогенной полимерной композиции повышенной масло-бензостойкости, 2х2х0,75 мм.кв. Назначение: Для групповой стационарной прокладки. Для систем охранно-пожарной сигнализации и СОУЭ. Для систем управления. Для объектов повышенной пожарной опасности. Для промышленных предприятий, офисных помещений, высотных зданий. Кабели КПСнг(А)-FRHF допускается использовать: Внутри и вне помещений при условии защиты от прямого воздействия солнечного излучения и атмосферных осадков. На атомных станциях, в системах класса безопасности 2–4 (вне гермозоны). В условиях кратковременных воздействий минерального масла и бензина. | Уточняйте у менеджера | Уточняйте у менеджера
00-00061264 | КПСнг(А)-FRHF 2х2х1 | Ивановский кабельный завод | Кабель огнестойкий не распространяющий горение при групповой прокладке, с изоляцией из кремнийорганической резины и оболочкой из полимерной композиции, не содержащей галогенов, не выделяющей коррозионно-активных газообразных продуктов при горении и тлении. Предназначен для групповой стационарной прокладки в системах противопожарной защиты, в т.ч. системах пожарной сигнализации (ОПС), системах оповещения и управления эвакуацией (СОУЭ), системах автоматического пожаротушения (АУПТ), системах противодымной защиты, а также в других важных системах жизнеобеспечения, которые должны сохранять работоспособность в условиях пожара. Кабель не выделяет коррозионно-активных газообразных продуктов. Эксплуатируется внутри и вне помещений, при условии защиты от прямого воздействия солнечного излучения и атмосферных осадков. | Уточняйте у менеджера | Уточняйте у менеджера
00-00038359 | КПСнг(А)-FRHF 2х2х1,0 | Авангард | Кабель огнестойкий не экранированный, не распространяющий горение при групповой прокладке, с пониженным дымо- и газовыделением. Огнестойкий кабель парной скрутки, не распространяющий горение, предназначен для групповой стационарной прокладки в системах противопожарной защиты, в том числе системах пожарной сигнализации (ОПС), системах оповещения и управления эвакуацией (СОУЭ), системах автоматического пожаротушения (АУПТ), системах противодымной защиты, системах сбора и передачи данных, при напряжении не более 300 вольт переменного тока частотой 50 Гц, а также в других важных системах жизнеобеспечения, где требуется сохранение работоспособности кабеля в течение 180 минут в условиях открытого пламени. | Уточняйте у менеджера | Уточняйте у менеджера
00-00015179 | КПСнг(А)-FRHF 2х2х1,0 | КабельЭлектросвязь | Кабель огнестойкий для систем охранной и пожарной сигнализации не распространяющие горения с оболочкой из полимерной композиции не содержащей галогенов, на рабочее напряжение 300 В.Класс пожарной опасности для кабелей KПCнг(A)-FRHF — П16.1.1.2.1 ГОСТ 31565.Кабели предназначены для эксплуатации при температуре окружающей среды от минус 50 °С до плюс 70 °С и относительной влажности воздуха до 98% при температуре до 35 °С.Токопроводящие жилы: однопроволочные из медной мягкой проволоки соответствуют классу 1 по ГОСТ 22483.Изоляция токопроводящих жил: токопроводящие жилы изолированы огнестойкой кремнийорганической резиной.Скрутка: две изолированные жилы скручиваются в пару, три и четыре изолированные жилы — в пучок. В двупарных кабелях пары укладываются параллельно в сердечник.Оболочка: поверх скрученных пар или пучка скрученных жил накладывается наружная оболочка из полимерной композиции не содержащей галогенов.Цвет оболочки — оранжевый. | 96.43 | 89.92
00-00034973 | КПСнг(А)-FRHF 2х2х1,0 | ПУЛЬС | Кабель для систем ОПС и СОУЭ огнестойкий, не поддерживающий горения, неэкранированный, не выделяющие при тлении и горении галогенов и коррозийных газов. Предназначен для прокладки в многофункциональных высотных зданиях, комплексах и сооружениях с массовым пребыванием людей и т.п. Изолированные жилы скручены попарно, пары скручены в сердечник с числом пар до 10 или в пучок с числом жил до 20, или уложены параллельно числом пар от 2 до 3 числом жил от 4 до 6. Изолированные жилы имеют отличительную расцветку. Диапазон допустимых температур: при эксплуатации от -60°С до +125°С, при монтаже от -15°С до +60°С. Класс пожарной опасности ГОСТ 31565-2012 - П1б.1.1.2.1. | 93.02 | 86.73
00-00022223 | КПСнг(А)-FRHF 2х2х1,0 | ЭНТЭ | Кабель огнестойкий для систем противопожарной сигнализации с медными токопроводящими жилами сечением 0,20; 0,35; 0,50; 0,75; 1,00; 1,50; 2,50 мм2.Предназначены для групповой стационарной прокладки в системах противопожарной защиты, в т.ч. системах пожарной сигнализации (ОПС), системах оповещения и управления эвакуацией (СОУЭ), системах автоматического пожаротушения (АУПТ), системах противодымной защиты, а также в других важных системах жизнеобеспечения, которые должны сохранять работоспособность в условиях пожара. Кабели рассчитаны для работы при напряжении до 300 В включительно, переменного тока частотой 50 Гц.Кабели предназначены для эксплуатации на технически сложных объектах (речные порты, аэропорты, мосты, тоннели, промышленные объекты, метрополитены, высотные объекты), объектах с массовым пребыванием людей (административные здания и офисные центры, больницы, гостиницы), а также особо опасных объектах (склады для хранения нефти и нефтепродуктов, гидротехнические сооружения, теплов | 94.92 | 88.5
00-00137593 | КПСнг(А)-FRHF 2х2х1,0 | Спецкабель | Кабель огнестойкий однопроволочный, симметричный, парной скрутки, с изоляцией из огнестойкой кремнийорганической резины в оболочке из безгалогенной полимерной композиции повышенной масло-бензостойкости, 2х2х1,0 мм.кв. Назначение: Для групповой стационарной прокладки. Для систем охранно-пожарной сигнализации и СОУЭ. Для систем управления. Для объектов повышенной пожарной опасности. Для промышленных предприятий, офисных помещений, высотных зданий. Кабели КПСнг(А)-FRHF допускается использовать: Внутри и вне помещений при условии защиты от прямого воздействия солнечного излучения и атмосферных осадков. На атомных станциях, в системах класса безопасности 2–4 (вне гермозоны). В условиях кратковременных воздействий минерального масла и бензина. | Уточняйте у менеджера | Уточняйте у менеджера
00-00038360 | КПСнг(А)-FRHF 2х2х1,5 | Авангард | Кабель огнестойкий не экранированный, не распространяющий горение при групповой прокладке, с пониженным дымо- и газовыделением. Огнестойкий кабель парной скрутки, не распространяющий горение, предназначен для групповой стационарной прокладки в системах противопожарной защиты, в том числе системах пожарной сигнализации (ОПС), системах оповещения и управления эвакуацией (СОУЭ), системах автоматического пожаротушения (АУПТ), системах противодымной защиты, системах сбора и передачи данных, при напряжении не более 300 вольт переменного тока частотой 50 Гц, а также в других важных системах жизнеобеспечения, где требуется сохранение работоспособности кабеля в течение 180 минут в условиях открытого пламени. | Уточняйте у менеджера | Уточняйте у менеджера
00-00061265 | КПСнг(А)-FRHF 2х2х1,5 | Ивановский кабельный завод | Кабель огнестойкий не распространяющий горение при групповой прокладке, с изоляцией из кремнийорганической резины и оболочкой из полимерной композиции, не содержащей галогенов, не выделяющей коррозионно-активных газообразных продуктов при горении и тлении. Предназначен для групповой стационарной прокладки в системах противопожарной защиты, в т.ч. системах пожарной сигнализации (ОПС), системах оповещения и управления эвакуацией (СОУЭ), системах автоматического пожаротушения (АУПТ), системах противодымной защиты, а также в других важных системах жизнеобеспечения, которые должны сохранять работоспособность в условиях пожара. Кабель не выделяет коррозионно-активных газообразных продуктов. Эксплуатируется внутри и вне помещений, при условии защиты от прямого воздействия солнечного излучения и атмосферных осадков. | Уточняйте у менеджера | Уточняйте у менеджера
00-00015180 | КПСнг(А)-FRHF 2х2х1,5 | КабельЭлектросвязь | Кабель огнестойкий для систем охранной и пожарной сигнализации не распространяющие горения с оболочкой из полимерной композиции не содержащей галогенов, на рабочее напряжение 300 В.Класс пожарной опасности для кабелей KПCнг(A)-FRHF — П16.1.1.2.1 ГОСТ 31565.Кабели предназначены для эксплуатации при температуре окружающей среды от минус 50 °С до плюс 70 °С и относительной влажности воздуха до 98% при температуре до 35 °С.Токопроводящие жилы: однопроволочные из медной мягкой проволоки соответствуют классу 1 по ГОСТ 22483.Изоляция токопроводящих жил: токопроводящие жилы изолированы огнестойкой кремнийорганической резиной.Скрутка: две изолированные жилы скручиваются в пару, три и четыре изолированные жилы — в пучок. В двупарных кабелях пары укладываются параллельно в сердечник.Оболочка: поверх скрученных пар или пучка скрученных жил накладывается наружная оболочка из полимерной композиции не содержащей галогенов.Цвет оболочки — оранжевый. | 133.15 | 124.16
00-00034974 | КПСнг(А)-FRHF 2х2х1,5 | ПУЛЬС | Кабель для систем ОПС и СОУЭ огнестойкий, не поддерживающий горения, неэкранированный, не выделяющие при тлении и горении галогенов и коррозийных газов. Предназначен для прокладки в многофункциональных высотных зданиях, комплексах и сооружениях с массовым пребыванием людей и т.п. Изолированные жилы скручены попарно, пары скручены в сердечник с числом пар до 10 или в пучок с числом жил до 20, или уложены параллельно числом пар от 2 до 3 числом жил от 4 до 6. Изолированные жилы имеют отличительную расцветку. Диапазон допустимых температур: при эксплуатации от -60°С до +125°С, при монтаже от -15°С до +60°С. Класс пожарной опасности ГОСТ 31565-2012 - П1б.1.1.2.1. | 131.66 | 122.77
00-00022225 | КПСнг(А)-FRHF 2х2х1,5 | ЭНТЭ | Кабель огнестойкий для систем противопожарной сигнализации с медными токопроводящими жилами сечением 0,20; 0,35; 0,50; 0,75; 1,00; 1,50; 2,50 мм2.Предназначены для групповой стационарной прокладки в системах противопожарной защиты, в т.ч. системах пожарной сигнализации (ОПС), системах оповещения и управления эвакуацией (СОУЭ), системах автоматического пожаротушения (АУПТ), системах противодымной защиты, а также в других важных системах жизнеобеспечения, которые должны сохранять работоспособность в условиях пожара. Кабели рассчитаны для работы при напряжении до 300 В включительно, переменного тока частотой 50 Гц.Кабели предназначены для эксплуатации на технически сложных объектах (речные порты, аэропорты, мосты, тоннели, промышленные объекты, метрополитены, высотные объекты), объектах с массовым пребыванием людей (административные здания и офисные центры, больницы, гостиницы), а также особо опасных объектах (склады для хранения нефти и нефтепродуктов, гидротехнические сооружения, теплов | 134.35 | 125.27
00-00014096 | КПСнг(А)-FRHF 2х2х1,5 | Спецкабель | Кабель огнестойкий однопроволочный, симметричный, парной скрутки, с изоляцией из огнестойкой кремнийорганической резины в оболочке из безгалогенной полимерной композиции повышенной масло-бензостойкости, 2х2х1,5 мм.кв. Назначение: Для групповой стационарной прокладки. Для систем охранно-пожарной сигнализации и СОУЭ. Для систем управления. Для объектов повышенной пожарной опасности. Для промышленных предприятий, офисных помещений, высотных зданий. Кабели КПСнг(А)-FRHF допускается использовать: Внутри и вне помещений при условии защиты от прямого воздействия солнечного излучения и атмосферных осадков. На атомных станциях, в системах класса безопасности 2–4 (вне гермозоны). В условиях кратковременных воздействий минерального масла и бензина. | Уточняйте у менеджера | Уточняйте у менеджера
00-00038361 | КПСнг(А)-FRHF 2х2х2,5 | Авангард | Кабель огнестойкий не экранированный, не распространяющий горение при групповой прокладке, с пониженным дымо- и газовыделением. Огнестойкий кабель парной скрутки, не распространяющий горение, предназначен для групповой стационарной прокладки в системах противопожарной защиты, в том числе системах пожарной сигнализации (ОПС), системах оповещения и управления эвакуацией (СОУЭ), системах автоматического пожаротушения (АУПТ), системах противодымной защиты, системах сбора и передачи данных, при напряжении не более 300 вольт переменного тока частотой 50 Гц, а также в других важных системах жизнеобеспечения, где требуется сохранение работоспособности кабеля в течение 180 минут в условиях открытого пламени. | Уточняйте у менеджера | Уточняйте у менеджера
00-00061266 | КПСнг(А)-FRHF 2х2х2,5 | Ивановский кабельный завод | Кабель огнестойкий не распространяющий горение при групповой прокладке, с изоляцией из кремнийорганической резины и оболочкой из полимерной композиции, не содержащей галогенов, не выделяющей коррозионно-активных газообразных продуктов при горении и тлении. Предназначен для групповой стационарной прокладки в системах противопожарной защиты, в т.ч. системах пожарной сигнализации (ОПС), системах оповещения и управления эвакуацией (СОУЭ), системах автоматического пожаротушения (АУПТ), системах противодымной защиты, а также в других важных системах жизнеобеспечения, которые должны сохранять работоспособность в условиях пожара. Кабель не выделяет коррозионно-активных газообразных продуктов. Эксплуатируется внутри и вне помещений, при условии защиты от прямого воздействия солнечного излучения и атмосферных осадков. | Уточняйте у менеджера | Уточняйте у менеджера
00-00015181 | КПСнг(А)-FRHF 2х2х2,5 | КабельЭлектросвязь | Кабель огнестойкий для систем охранной и пожарной сигнализации не распространяющие горения с оболочкой из полимерной композиции не содержащей галогенов, на рабочее напряжение 300 В.Класс пожарной опасности для кабелей KПCнг(A)-FRHF — П16.1.1.2.1 ГОСТ 31565.Кабели предназначены для эксплуатации при температуре окружающей среды от минус 50 °С до плюс 70 °С и относительной влажности воздуха до 98% при температуре до 35 °С.Токопроводящие жилы: однопроволочные из медной мягкой проволоки соответствуют классу 1 по ГОСТ 22483.Изоляция токопроводящих жил: токопроводящие жилы изолированы огнестойкой кремнийорганической резиной.Скрутка: две изолированные жилы скручиваются в пару, три и четыре изолированные жилы — в пучок. В двупарных кабелях пары укладываются параллельно в сердечник.Оболочка: поверх скрученных пар или пучка скрученных жил накладывается наружная оболочка из полимерной композиции не содержащей галогенов.Цвет оболочки — оранжевый. | 207.13 | 193.13
00-00034975 | КПСнг(А)-FRHF 2х2х2,5 | ПУЛЬС | Кабель для систем ОПС и СОУЭ огнестойкий, не поддерживающий горения, неэкранированный, не выделяющие при тлении и горении галогенов и коррозийных газов. Предназначен для прокладки в многофункциональных высотных зданиях, комплексах и сооружениях с массовым пребыванием людей и т.п. Изолированные жилы скручены попарно, пары скручены в сердечник с числом пар до 10 или в пучок с числом жил до 20, или уложены параллельно числом пар от 2 до 3 числом жил от 4 до 6. Изолированные жилы имеют отличительную расцветку. Диапазон допустимых температур: при эксплуатации от -60°С до +125°С, при монтаже от -15°С до +60°С. Класс пожарной опасности ГОСТ 31565-2012 - П1б.1.1.2.1. | 216.11 | 201.5
00-00022227 | КПСнг(А)-FRHF 2х2х2,5 | ЭНТЭ | Кабель огнестойкий для систем противопожарной сигнализации с медными токопроводящими жилами сечением 0,20; 0,35; 0,50; 0,75; 1,00; 1,50; 2,50 мм2.Предназначены для групповой стационарной прокладки в системах противопожарной защиты, в т.ч. системах пожарной сигнализации (ОПС), системах оповещения и управления эвакуацией (СОУЭ), системах автоматического пожаротушения (АУПТ), системах противодымной защиты, а также в других важных системах жизнеобеспечения, которые должны сохранять работоспособность в условиях пожара. Кабели рассчитаны для работы при напряжении до 300 В включительно, переменного тока частотой 50 Гц.Кабели предназначены для эксплуатации на технически сложных объектах (речные порты, аэропорты, мосты, тоннели, промышленные объекты, метрополитены, высотные объекты), объектах с массовым пребыванием людей (административные здания и офисные центры, больницы, гостиницы), а также особо опасных объектах (склады для хранения нефти и нефтепродуктов, гидротехнические сооружения, теплов | 220.52 | 205.62
00-00061695 | КПСнг(А)-FRHF 2х2х2,5 мм2 (2x2x1,8 мм), 200 м (12- | ЭЛЕТЭК | Кабель применяется в системах оповещения, охранно- пожарной сигнализации, системах оповещения и управления эвакуацией (СОУЭ), системах автоматического пожаротушения (АУПТ) при одиночной и групповой прокладке. Термопластичная композиция, не содержащая галогенов, оранжевого цвета. Класс пожарной безопасности П1б. 1.1.2.1; предел распространения горения при групповой прокладке (ПРГП) — П1б (категория А); предел огнестойкости кабеля в условиях воздействия пламени (ПО) — 1 (180 минут); показатель коррозионной активности продуктов дымогазовыделения при горении и тлении полимерных материалов кабельного изделия (ПКА) — 1; эквивалентный показатель токсичности (ПТПМ) — 2; показатель дымообразования при горении и тлении кабельного изделия (ПД) — 1. | 232.69 | 218.15
00-00137548 | КПСнг(А)-FRHF 2х2х2,5 | Спецкабель | Кабель огнестойкий однопроволочный, симметричный, парной скрутки, с изоляцией из огнестойкой кремнийорганической резины в оболочке из безгалогенной полимерной композиции повышенной масло-бензостойкости, 2х2х2,5 мм.кв. Назначение: Для групповой стационарной прокладки. Для систем охранно-пожарной сигнализации и СОУЭ. Для систем управления. Для объектов повышенной пожарной опасности. Для промышленных предприятий, офисных помещений, высотных зданий. Кабели КПСнг(А)-FRHF допускается использовать: Внутри и вне помещений при условии защиты от прямого воздействия солнечного излучения и атмосферных осадков. На атомных станциях, в системах класса безопасности 2–4 (вне гермозоны). В условиях кратковременных воздействий минерального масла и бензина. | Уточняйте у менеджера | Уточняйте у менеджера
00-00020340 | КПСнг(А)-FRHF 3х2х0,2 | ЭНТЭ | Кабель огнестойкий для систем противопожарной сигнализации с медными токопроводящими жилами сечением 0,20; 0,35; 0,50; 0,75; 1,00; 1,50; 2,50 мм2.Предназначены для групповой стационарной прокладки в системах противопожарной защиты, в т.ч. системах пожарной сигнализации (ОПС), системах оповещения и управления эвакуацией (СОУЭ), системах автоматического пожаротушения (АУПТ), системах противодымной защиты, а также в других важных системах жизнеобеспечения, которые должны сохранять работоспособность в условиях пожара. Кабели рассчитаны для работы при напряжении до 300 В включительно, переменного тока частотой 50 Гц.Кабели предназначены для эксплуатации на технически сложных объектах (речные порты, аэропорты, мосты, тоннели, промышленные объекты, метрополитены, высотные объекты), объектах с массовым пребыванием людей (административные здания и офисные центры, больницы, гостиницы), а также особо опасных объектах (склады для хранения нефти и нефтепродуктов, гидротехнические сооружения, теплов | Уточняйте у менеджера | Уточняйте у менеджера
00-00020347 | КПСнг(А)-FRHF 3х2х0,5 | ЭНТЭ | Кабель огнестойкий для систем противопожарной сигнализации с медными токопроводящими жилами сечением 0,20; 0,35; 0,50; 0,75; 1,00; 1,50; 2,50 мм2.Предназначены для групповой стационарной прокладки в системах противопожарной защиты, в т.ч. системах пожарной сигнализации (ОПС), системах оповещения и управления эвакуацией (СОУЭ), системах автоматического пожаротушения (АУПТ), системах противодымной защиты, а также в других важных системах жизнеобеспечения, которые должны сохранять работоспособность в условиях пожара. Кабели рассчитаны для работы при напряжении до 300 В включительно, переменного тока частотой 50 Гц.Кабели предназначены для эксплуатации на технически сложных объектах (речные порты, аэропорты, мосты, тоннели, промышленные объекты, метрополитены, высотные объекты), объектах с массовым пребыванием людей (административные здания и офисные центры, больницы, гостиницы), а также особо опасных объектах (склады для хранения нефти и нефтепродуктов, гидротехнические сооружения, теплов | Уточняйте у менеджера | Уточняйте у менеджера
00-00137596 | КПСнг(А)-FRHF 3х2х0,5 | Спецкабель | Кабель симметричный для систем охраны и противопожарной защиты огнестойкий, групповой прокладки, с пониженным дымо- и газовыделением, оболочка полимерная композиция, безгалогенный, экран с контактным проводом, 3 пары, однопроволочные медные жилы сечением 0,5 ммᶻ, Ø-внеш. 10,8 мм, t-монт. не ниже -30°С, t-раб. -60...+80°С; бухта 200м, масса 18.8 кг, цвет оранжевый. Назначение: Для групповой стационарной прокладки. Для систем охранно-пожарной сигнализации и СОУЭ. Для систем управления. Для объектов повышенной пожарной опасности. Для промышленных предприятий, офисных помещений, высотных зданий. Кабели КПСнг(А)-FRHF допускается использовать: Внутри и вне помещений при условии защиты от прямого воздействия солнечного излучения и атмосферных осадков. На атомных станциях, в системах класса безопасности 2–4 (вне гермозоны). В условиях кратковременных воздействий минерального масла и бензина. | Уточняйте у менеджера | Уточняйте у менеджера
00-00020354 | КПСнг(А)-FRHF 3х2х0,75 | ЭНТЭ | Кабель огнестойкий для систем противопожарной сигнализации с медными токопроводящими жилами сечением 0,20; 0,35; 0,50; 0,75; 1,00; 1,50; 2,50 мм2.Предназначены для групповой стационарной прокладки в системах противопожарной защиты, в т.ч. системах пожарной сигнализации (ОПС), системах оповещения и управления эвакуацией (СОУЭ), системах автоматического пожаротушения (АУПТ), системах противодымной защиты, а также в других важных системах жизнеобеспечения, которые должны сохранять работоспособность в условиях пожара. Кабели рассчитаны для работы при напряжении до 300 В включительно, переменного тока частотой 50 Гц.Кабели предназначены для эксплуатации на технически сложных объектах (речные порты, аэропорты, мосты, тоннели, промышленные объекты, метрополитены, высотные объекты), объектах с массовым пребыванием людей (административные здания и офисные центры, больницы, гостиницы), а также особо опасных объектах (склады для хранения нефти и нефтепродуктов, гидротехнические сооружения, теплов | Уточняйте у менеджера | Уточняйте у менеджера
00-00137578 | КПСнг(А)-FRHF 3х2х0,75 | Спецкабель | Кабель симметричный для систем охраны и противопожарной защиты огнестойкий, групповой прокладки, с пониженным дымо- и газовыделением, оболочка полимерная композиция, безгалогенный, экран с контактным проводом, 3 пары, однопроволочные медные жилы сечением 0,75 ммᶻ, Ø-внеш. 11.6 мм, t-монт. не ниже -30°С, t-раб. -60...+80°С; бухта 200м, масса 22.8 кг, цвет оранжевый. Назначение: Для групповой стационарной прокладки. Для систем охранно-пожарной сигнализации и СОУЭ. Для систем управления. Для объектов повышенной пожарной опасности. Для промышленных предприятий, офисных помещений, высотных зданий. Кабели КПСнг(А)-FRHF допускается использовать: Внутри и вне помещений при условии защиты от прямого воздействия солнечного излучения и атмосферных осадков. На атомных станциях, в системах класса безопасности 2–4 (вне гермозоны). В условиях кратковременных воздействий минерального масла и бензина. | Уточняйте у менеджера | Уточняйте у менеджера
00-00020361 | КПСнг(А)-FRHF 3х2х1,0 | ЭНТЭ | Кабель огнестойкий для систем противопожарной сигнализации с медными токопроводящими жилами сечением 0,20; 0,35; 0,50; 0,75; 1,00; 1,50; 2,50 мм2.Предназначены для групповой стационарной прокладки в системах противопожарной защиты, в т.ч. системах пожарной сигнализации (ОПС), системах оповещения и управления эвакуацией (СОУЭ), системах автоматического пожаротушения (АУПТ), системах противодымной защиты, а также в других важных системах жизнеобеспечения, которые должны сохранять работоспособность в условиях пожара. Кабели рассчитаны для работы при напряжении до 300 В включительно, переменного тока частотой 50 Гц.Кабели предназначены для эксплуатации на технически сложных объектах (речные порты, аэропорты, мосты, тоннели, промышленные объекты, метрополитены, высотные объекты), объектах с массовым пребыванием людей (административные здания и офисные центры, больницы, гостиницы), а также особо опасных объектах (склады для хранения нефти и нефтепродуктов, гидротехнические сооружения, теплов | Уточняйте у менеджера | Уточняйте у менеджера
00-00137627 | КПСнг(А)-FRHF 3х2х1,0 | Спецкабель | Кабель симметричный для систем охраны и противопожарной защиты огнестойкий, групповой прокладки, с пониженным дымо- и газовыделением, оболочка полимерная композиция, безгалогенный, экран с контактным проводом, 3 пары, однопроволочные медные жилы сечением 1,0 ммᶻ, Ø-внеш. 12,6 мм, t-монт. не ниже -30°С, t-раб. -60...+80°С; бухта 200м, масса 27.4 кг, цвет оранжевый. Назначение: Для групповой стационарной прокладки. Для систем охранно-пожарной сигнализации и СОУЭ. Для систем управления. Для объектов повышенной пожарной опасности. Для промышленных предприятий, офисных помещений, высотных зданий. Кабели КПСнг(А)-FRHF допускается использовать: Внутри и вне помещений при условии защиты от прямого воздействия солнечного излучения и атмосферных осадков. На атомных станциях, в системах класса безопасности 2–4 (вне гермозоны). В условиях кратковременных воздействий минерального масла и бензина. | Уточняйте у менеджера | Уточняйте у менеджера
00-00020368 | КПСнг(А)-FRHF 3х2х1,5 | ЭНТЭ | Кабель огнестойкий для систем противопожарной сигнализации с медными токопроводящими жилами сечением 0,20; 0,35; 0,50; 0,75; 1,00; 1,50; 2,50 мм2.Предназначены для групповой стационарной прокладки в системах противопожарной защиты, в т.ч. системах пожарной сигнализации (ОПС), системах оповещения и управления эвакуацией (СОУЭ), системах автоматического пожаротушения (АУПТ), системах противодымной защиты, а также в других важных системах жизнеобеспечения, которые должны сохранять работоспособность в условиях пожара. Кабели рассчитаны для работы при напряжении до 300 В включительно, переменного тока частотой 50 Гц.Кабели предназначены для эксплуатации на технически сложных объектах (речные порты, аэропорты, мосты, тоннели, промышленные объекты, метрополитены, высотные объекты), объектах с массовым пребыванием людей (административные здания и офисные центры, больницы, гостиницы), а также особо опасных объектах (склады для хранения нефти и нефтепродуктов, гидротехнические сооружения, теплов | Уточняйте у менеджера | Уточняйте у менеджера
00-00137789 | КПСнг(А)-FRHF 3х2х1,5 | Спецкабель | Кабель симметричный для систем охраны и противопожарной защиты огнестойкий, групповой прокладки, с пониженным дымо- и газовыделением, оболочка полимерная композиция, безгалогенный, экран с контактным проводом, 3 пары, однопроволочные медные жилы сечением 1,5 ммᶻ, Ø-внеш. 14,5 мм, t-монт. не ниже -30°С, t-раб. -60...+80°С; бухта 200м, масса 40.2 кг, цвет оранжевый. Назначение: Для групповой стационарной прокладки. Для систем охранно-пожарной сигнализации и СОУЭ. Для систем управления. Для объектов повышенной пожарной опасности. Для промышленных предприятий, офисных помещений, высотных зданий. Кабели КПСнг(А)-FRHF допускается использовать: Внутри и вне помещений при условии защиты от прямого воздействия солнечного излучения и атмосферных осадков. На атомных станциях, в системах класса безопасности 2–4 (вне гермозоны). В условиях кратковременных воздействий минерального масла и бензина. | Уточняйте у менеджера | Уточняйте у менеджера
00-00137634 | КПСнг(А)-FRHF 3х2х2,5 | Спецкабель | Кабель симметричный для систем охраны и противопожарной защиты огнестойкий, групповой прокладки, с пониженным дымо- и газовыделением, оболочка полимерная композиция, безгалогенный, экран с контактным проводом, 3 пары, однопроволочные медные жилы сечением 2,5 ммᶻ, Ø-внеш. 16,8 мм, t-монт. не ниже -30°С, t-раб. -60...+80°С; бухта 200м, масса 56 кг, цвет оранжевый. Назначение: Для групповой стационарной прокладки. Для систем охранно-пожарной сигнализации и СОУЭ. Для систем управления. Для объектов повышенной пожарной опасности. Для промышленных предприятий, офисных помещений, высотных зданий. Кабели КПСнг(А)-FRHF допускается использовать: Внутри и вне помещений при условии защиты от прямого воздействия солнечного излучения и атмосферных осадков. На атомных станциях, в системах класса безопасности 2–4 (вне гермозоны). В условиях кратковременных воздействий минерального масла и бензина. | Уточняйте у менеджера | Уточняйте у менеджера
00-00061267 | КПСнг(А)-FRHF 4х2х0,2 | Ивановский кабельный завод | Кабель огнестойкий не распространяющий горение при групповой прокладке, с изоляцией из кремнийорганической резины и оболочкой из полимерной композиции, не содержащей галогенов, не выделяющей коррозионно-активных газообразных продуктов при горении и тлении. Предназначен для групповой стационарной прокладки в системах противопожарной защиты, в т.ч. системах пожарной сигнализации (ОПС), системах оповещения и управления эвакуацией (СОУЭ), системах автоматического пожаротушения (АУПТ), системах противодымной защиты, а также в других важных системах жизнеобеспечения, которые должны сохранять работоспособность в условиях пожара. Кабель не выделяет коррозионно-активных газообразных продуктов. Эксплуатируется внутри и вне помещений, при условии защиты от прямого воздействия солнечного излучения и атмосферных осадков. | Уточняйте у менеджера | Уточняйте у менеджера
00-00020341 | КПСнг(А)-FRHF 4х2х0,2 | ЭНТЭ | Кабель огнестойкий для систем противопожарной сигнализации с медными токопроводящими жилами сечением 0,20; 0,35; 0,50; 0,75; 1,00; 1,50; 2,50 мм2.Предназначены для групповой стационарной прокладки в системах противопожарной защиты, в т.ч. системах пожарной сигнализации (ОПС), системах оповещения и управления эвакуацией (СОУЭ), системах автоматического пожаротушения (АУПТ), системах противодымной защиты, а также в других важных системах жизнеобеспечения, которые должны сохранять работоспособность в условиях пожара. Кабели рассчитаны для работы при напряжении до 300 В включительно, переменного тока частотой 50 Гц.Кабели предназначены для эксплуатации на технически сложных объектах (речные порты, аэропорты, мосты, тоннели, промышленные объекты, метрополитены, высотные объекты), объектах с массовым пребыванием людей (административные здания и офисные центры, больницы, гостиницы), а также особо опасных объектах (склады для хранения нефти и нефтепродуктов, гидротехнические сооружения, теплов | Уточняйте у менеджера | Уточняйте у менеджера
00-00020348 | КПСнг(А)-FRHF 4х2х0,5 | ЭНТЭ | Кабель огнестойкий для систем противопожарной сигнализации с медными токопроводящими жилами сечением 0,20; 0,35; 0,50; 0,75; 1,00; 1,50; 2,50 мм2.Предназначены для групповой стационарной прокладки в системах противопожарной защиты, в т.ч. системах пожарной сигнализации (ОПС), системах оповещения и управления эвакуацией (СОУЭ), системах автоматического пожаротушения (АУПТ), системах противодымной защиты, а также в других важных системах жизнеобеспечения, которые должны сохранять работоспособность в условиях пожара. Кабели рассчитаны для работы при напряжении до 300 В включительно, переменного тока частотой 50 Гц.Кабели предназначены для эксплуатации на технически сложных объектах (речные порты, аэропорты, мосты, тоннели, промышленные объекты, метрополитены, высотные объекты), объектах с массовым пребыванием людей (административные здания и офисные центры, больницы, гостиницы), а также особо опасных объектах (склады для хранения нефти и нефтепродуктов, гидротехнические сооружения, теплов | Уточняйте у менеджера | Уточняйте у менеджера
00-00135406 | КПСнг(А)-FRHF 4х2х0,5 | Спецкабель | Кабель симметричный для систем охраны и противопожарной защиты огнестойкий, групповой прокладки, с пониженным дымо- и газовыделением, оболочка полимерная композиция, безгалогенный, экран с контактным проводом, 4 пары, однопроволочные медные жилы сечением 0,5 ммᶻ, Ø-внеш. 11,4 мм, t-монт. не ниже -30°С, t-раб. -60...+80°С; бухта 200м, масса 22.4 кг, цвет оранжевый. Назначение: Для групповой стационарной прокладки. Для систем охранно-пожарной сигнализации и СОУЭ. Для систем управления. Для объектов повышенной пожарной опасности. Для промышленных предприятий, офисных помещений, высотных зданий. Кабели КПСнг(А)-FRHF допускается использовать: Внутри и вне помещений при условии защиты от прямого воздействия солнечного излучения и атмосферных осадков. На атомных станциях, в системах класса безопасности 2–4 (вне гермозоны). В условиях кратковременных воздействий минерального масла и бензина. | Уточняйте у менеджера | Уточняйте у менеджера
00-00020355 | КПСнг(А)-FRHF 4х2х0,75 | ЭНТЭ | Кабель огнестойкий для систем противопожарной сигнализации с медными токопроводящими жилами сечением 0,20; 0,35; 0,50; 0,75; 1,00; 1,50; 2,50 мм2.Предназначены для групповой стационарной прокладки в системах противопожарной защиты, в т.ч. системах пожарной сигнализации (ОПС), системах оповещения и управления эвакуацией (СОУЭ), системах автоматического пожаротушения (АУПТ), системах противодымной защиты, а также в других важных системах жизнеобеспечения, которые должны сохранять работоспособность в условиях пожара. Кабели рассчитаны для работы при напряжении до 300 В включительно, переменного тока частотой 50 Гц.Кабели предназначены для эксплуатации на технически сложных объектах (речные порты, аэропорты, мосты, тоннели, промышленные объекты, метрополитены, высотные объекты), объектах с массовым пребыванием людей (административные здания и офисные центры, больницы, гостиницы), а также особо опасных объектах (склады для хранения нефти и нефтепродуктов, гидротехнические сооружения, теплов | Уточняйте у менеджера | Уточняйте у менеджера
00-00137524 | КПСнг(А)-FRHF 4х2х0,75 | Спецкабель | Кабель симметричный для систем охраны и противопожарной защиты огнестойкий, групповой прокладки, с пониженным дымо- и газовыделением, оболочка полимерная композиция, безгалогенный, экран с контактным проводом, 4 пары, однопроволочные медные жилы сечением 0,75 ммᶻ, Ø-внеш. 12,2 мм, t-монт. не ниже -30°С, t-раб. -60...+80°С; бухта 200м, масса 27.6 кг, цвет оранжевый. Назначение: Для групповой стационарной прокладки. Для систем охранно-пожарной сигнализации и СОУЭ. Для систем управления. Для объектов повышенной пожарной опасности. Для промышленных предприятий, офисных помещений, высотных зданий. Кабели КПСнг(А)-FRHF допускается использовать: Внутри и вне помещений при условии защиты от прямого воздействия солнечного излучения и атмосферных осадков. На атомных станциях, в системах класса безопасности 2–4 (вне гермозоны). В условиях кратковременных воздействий минерального масла и бензина. | Уточняйте у менеджера | Уточняйте у менеджера
00-00020362 | КПСнг(А)-FRHF 4х2х1,0 | ЭНТЭ | Кабель огнестойкий для систем противопожарной сигнализации с медными токопроводящими жилами сечением 0,20; 0,35; 0,50; 0,75; 1,00; 1,50; 2,50 мм2.Предназначены для групповой стационарной прокладки в системах противопожарной защиты, в т.ч. системах пожарной сигнализации (ОПС), системах оповещения и управления эвакуацией (СОУЭ), системах автоматического пожаротушения (АУПТ), системах противодымной защиты, а также в других важных системах жизнеобеспечения, которые должны сохранять работоспособность в условиях пожара. Кабели рассчитаны для работы при напряжении до 300 В включительно, переменного тока частотой 50 Гц.Кабели предназначены для эксплуатации на технически сложных объектах (речные порты, аэропорты, мосты, тоннели, промышленные объекты, метрополитены, высотные объекты), объектах с массовым пребыванием людей (административные здания и офисные центры, больницы, гостиницы), а также особо опасных объектах (склады для хранения нефти и нефтепродуктов, гидротехнические сооружения, теплов | Уточняйте у менеджера | Уточняйте у менеджера
00-00137607 | КПСнг(А)-FRHF 4х2х1,0 | Спецкабель | Кабель симметричный для систем охраны и противопожарной защиты огнестойкий, групповой прокладки, с пониженным дымо- и газовыделением, оболочка полимерная композиция, безгалогенный, экран с контактным проводом, 4 пары, однопроволочные медные жилы сечением 1,0 ммᶻ, Ø-внеш. 14,2 мм, t-монт. не ниже -30°С, t-раб. -60...+80°С; бухта 200м, масса 39.2 кг, цвет оранжевый. Назначение: Для групповой стационарной прокладки. Для систем охранно-пожарной сигнализации и СОУЭ. Для систем управления. Для объектов повышенной пожарной опасности. Для промышленных предприятий, офисных помещений, высотных зданий. Кабели КПСнг(А)-FRHF допускается использовать: Внутри и вне помещений при условии защиты от прямого воздействия солнечного излучения и атмосферных осадков. На атомных станциях, в системах класса безопасности 2–4 (вне гермозоны). В условиях кратковременных воздействий минерального масла и бензина. | Уточняйте у менеджера | Уточняйте у менеджера
00-00020369 | КПСнг(А)-FRHF 4х2х1,5 | ЭНТЭ | Кабель огнестойкий для систем противопожарной сигнализации с медными токопроводящими жилами сечением 0,20; 0,35; 0,50; 0,75; 1,00; 1,50; 2,50 мм2.Предназначены для групповой стационарной прокладки в системах противопожарной защиты, в т.ч. системах пожарной сигнализации (ОПС), системах оповещения и управления эвакуацией (СОУЭ), системах автоматического пожаротушения (АУПТ), системах противодымной защиты, а также в других важных системах жизнеобеспечения, которые должны сохранять работоспособность в условиях пожара. Кабели рассчитаны для работы при напряжении до 300 В включительно, переменного тока частотой 50 Гц.Кабели предназначены для эксплуатации на технически сложных объектах (речные порты, аэропорты, мосты, тоннели, промышленные объекты, метрополитены, высотные объекты), объектах с массовым пребыванием людей (административные здания и офисные центры, больницы, гостиницы), а также особо опасных объектах (склады для хранения нефти и нефтепродуктов, гидротехнические сооружения, теплов | Уточняйте у менеджера | Уточняйте у менеджера
00-00137583 | КПСнг(А)-FRHF 4х2х1,5 | Спецкабель | Кабель симметричный для систем охраны и противопожарной защиты огнестойкий, групповой прокладки, с пониженным дымо- и газовыделением, оболочка полимерная композиция, безгалогенный, экран с контактным проводом, 4 пары, однопроволочные медные жилы сечением 1,5 ммᶻ, Ø-внеш. 15,4 мм, t-монт. не ниже -30°С, t-раб. -60...+80°С; бухта 200м, масса 28.8 кг, цвет оранжевый. Назначение: Для групповой стационарной прокладки. Для систем охранно-пожарной сигнализации и СОУЭ. Для систем управления. Для объектов повышенной пожарной опасности. Для промышленных предприятий, офисных помещений, высотных зданий. Кабели КПСнг(А)-FRHF допускается использовать: Внутри и вне помещений при условии защиты от прямого воздействия солнечного излучения и атмосферных осадков. На атомных станциях, в системах класса безопасности 2–4 (вне гермозоны). В условиях кратковременных воздействий минерального масла и бензина. | Уточняйте у менеджера | Уточняйте у менеджера
00-00020342 | КПСнг(А)-FRHF 5х2х0,2 | ЭНТЭ | Кабель огнестойкий для систем противопожарной сигнализации с медными токопроводящими жилами сечением 0,20; 0,35; 0,50; 0,75; 1,00; 1,50; 2,50 мм2.Предназначены для групповой стационарной прокладки в системах противопожарной защиты, в т.ч. системах пожарной сигнализации (ОПС), системах оповещения и управления эвакуацией (СОУЭ), системах автоматического пожаротушения (АУПТ), системах противодымной защиты, а также в других важных системах жизнеобеспечения, которые должны сохранять работоспособность в условиях пожара. Кабели рассчитаны для работы при напряжении до 300 В включительно, переменного тока частотой 50 Гц.Кабели предназначены для эксплуатации на технически сложных объектах (речные порты, аэропорты, мосты, тоннели, промышленные объекты, метрополитены, высотные объекты), объектах с массовым пребыванием людей (административные здания и офисные центры, больницы, гостиницы), а также особо опасных объектах (склады для хранения нефти и нефтепродуктов, гидротехнические сооружения, теплов | Уточняйте у менеджера | Уточняйте у менеджера
00-00020349 | КПСнг(А)-FRHF 5х2х0,5 | ЭНТЭ | Кабель огнестойкий для систем противопожарной сигнализации с медными токопроводящими жилами сечением 0,20; 0,35; 0,50; 0,75; 1,00; 1,50; 2,50 мм2.Предназначены для групповой стационарной прокладки в системах противопожарной защиты, в т.ч. системах пожарной сигнализации (ОПС), системах оповещения и управления эвакуацией (СОУЭ), системах автоматического пожаротушения (АУПТ), системах противодымной защиты, а также в других важных системах жизнеобеспечения, которые должны сохранять работоспособность в условиях пожара. Кабели рассчитаны для работы при напряжении до 300 В включительно, переменного тока частотой 50 Гц.Кабели предназначены для эксплуатации на технически сложных объектах (речные порты, аэропорты, мосты, тоннели, промышленные объекты, метрополитены, высотные объекты), объектах с массовым пребыванием людей (административные здания и офисные центры, больницы, гостиницы), а также особо опасных объектах (склады для хранения нефти и нефтепродуктов, гидротехнические сооружения, теплов | Уточняйте у менеджера | Уточняйте у менеджера
00-00137788 | КПСнг(А)-FRHF 5х2х0,5 | Спецкабель | Кабель симметричный для систем охраны и противопожарной защиты огнестойкий, групповой прокладки, с пониженным дымо- и газовыделением, оболочка полимерная композиция, безгалогенный, экран с контактным проводом, 5 пар, сечение жил 0,5 ммᶻ, Ø-внеш. 12,5 мм, t-монт. не ниже -30°С, t-раб. -60...+80°С, цвет оранжевый. Назначение: Для групповой стационарной прокладки. Для систем охранно-пожарной сигнализации и СОУЭ. Для систем управления. Для объектов повышенной пожарной опасности. Для промышленных предприятий, офисных помещений, высотных зданий. Кабели КПСнг(А)-FRHF допускается использовать: Внутри и вне помещений при условии защиты от прямого воздействия солнечного излучения и атмосферных осадков. На атомных станциях, в системах класса безопасности 2–4 (вне гермозоны). В условиях кратковременных воздействий минерального масла и бензина. | Уточняйте у менеджера | Уточняйте у менеджера
00-00020356 | КПСнг(А)-FRHF 5х2х0,75 | ЭНТЭ | Кабель огнестойкий для систем противопожарной сигнализации с медными токопроводящими жилами сечением 0,20; 0,35; 0,50; 0,75; 1,00; 1,50; 2,50 мм2.Предназначены для групповой стационарной прокладки в системах противопожарной защиты, в т.ч. системах пожарной сигнализации (ОПС), системах оповещения и управления эвакуацией (СОУЭ), системах автоматического пожаротушения (АУПТ), системах противодымной защиты, а также в других важных системах жизнеобеспечения, которые должны сохранять работоспособность в условиях пожара. Кабели рассчитаны для работы при напряжении до 300 В включительно, переменного тока частотой 50 Гц.Кабели предназначены для эксплуатации на технически сложных объектах (речные порты, аэропорты, мосты, тоннели, промышленные объекты, метрополитены, высотные объекты), объектах с массовым пребыванием людей (административные здания и офисные центры, больницы, гостиницы), а также особо опасных объектах (склады для хранения нефти и нефтепродуктов, гидротехнические сооружения, теплов | Уточняйте у менеджера | Уточняйте у менеджера
00-00137704 | КПСнг(А)-FRHF 5х2х0,75 | Спецкабель | Кабель симметричный для систем охраны и противопожарной защиты огнестойкий, групповой прокладки, с пониженным дымо- и газовыделением, оболочка полимерная композиция, безгалогенный, экран с контактным проводом, 5 пар, сечение жил 0,75 ммᶻ, Ø-внеш. 14,4 мм, t-монт. не ниже -30°С, t-раб. -60...+80°С, цвет оранжевый. Назначение: Для групповой стационарной прокладки. Для систем охранно-пожарной сигнализации и СОУЭ. Для систем управления. Для объектов повышенной пожарной опасности. Для промышленных предприятий, офисных помещений, высотных зданий. Кабели КПСнг(А)-FRHF допускается использовать: Внутри и вне помещений при условии защиты от прямого воздействия солнечного излучения и атмосферных осадков. На атомных станциях, в системах класса безопасности 2–4 (вне гермозоны). В условиях кратковременных воздействий минерального масла и бензина. | Уточняйте у менеджера | Уточняйте у менеджера
00-00020363 | КПСнг(А)-FRHF 5х2х1,0 | ЭНТЭ | Кабель огнестойкий для систем противопожарной сигнализации с медными токопроводящими жилами сечением 0,20; 0,35; 0,50; 0,75; 1,00; 1,50; 2,50 мм2.Предназначены для групповой стационарной прокладки в системах противопожарной защиты, в т.ч. системах пожарной сигнализации (ОПС), системах оповещения и управления эвакуацией (СОУЭ), системах автоматического пожаротушения (АУПТ), системах противодымной защиты, а также в других важных системах жизнеобеспечения, которые должны сохранять работоспособность в условиях пожара. Кабели рассчитаны для работы при напряжении до 300 В включительно, переменного тока частотой 50 Гц.Кабели предназначены для эксплуатации на технически сложных объектах (речные порты, аэропорты, мосты, тоннели, промышленные объекты, метрополитены, высотные объекты), объектах с массовым пребыванием людей (административные здания и офисные центры, больницы, гостиницы), а также особо опасных объектах (склады для хранения нефти и нефтепродуктов, гидротехнические сооружения, теплов | Уточняйте у менеджера | Уточняйте у менеджера
00-00137775 | КПСнг(А)-FRHF 5х2х1,0 | Спецкабель | Кабель симметричный для систем охраны и противопожарной защиты огнестойкий, групповой прокладки, с пониженным дымо- и газовыделением, оболочка полимерная композиция, безгалогенный, экран с контактным проводом, 5 пар, сечение жил 1,0 ммᶻ, Ø-внеш. 15,6 мм, t-монт. не ниже -30°С, t-раб. -60...+80°С, цвет оранжевый. Назначение: Для групповой стационарной прокладки. Для систем охранно-пожарной сигнализации и СОУЭ. Для систем управления. Для объектов повышенной пожарной опасности. Для промышленных предприятий, офисных помещений, высотных зданий. Кабели КПСнг(А)-FRHF допускается использовать: Внутри и вне помещений при условии защиты от прямого воздействия солнечного излучения и атмосферных осадков. На атомных станциях, в системах класса безопасности 2–4 (вне гермозоны). В условиях кратковременных воздействий минерального масла и бензина. | Уточняйте у менеджера | Уточняйте у менеджера
00-00020370 | КПСнг(А)-FRHF 5х2х1,5 | ЭНТЭ | Кабель огнестойкий для систем противопожарной сигнализации с медными токопроводящими жилами сечением 0,20; 0,35; 0,50; 0,75; 1,00; 1,50; 2,50 мм2.Предназначены для групповой стационарной прокладки в системах противопожарной защиты, в т.ч. системах пожарной сигнализации (ОПС), системах оповещения и управления эвакуацией (СОУЭ), системах автоматического пожаротушения (АУПТ), системах противодымной защиты, а также в других важных системах жизнеобеспечения, которые должны сохранять работоспособность в условиях пожара. Кабели рассчитаны для работы при напряжении до 300 В включительно, переменного тока частотой 50 Гц.Кабели предназначены для эксплуатации на технически сложных объектах (речные порты, аэропорты, мосты, тоннели, промышленные объекты, метрополитены, высотные объекты), объектах с массовым пребыванием людей (административные здания и офисные центры, больницы, гостиницы), а также особо опасных объектах (склады для хранения нефти и нефтепродуктов, гидротехнические сооружения, теплов | Уточняйте у менеджера | Уточняйте у менеджера
00-00020343 | КПСнг(А)-FRHF 6х2х0,2 | ЭНТЭ | Кабель огнестойкий для систем противопожарной сигнализации с медными токопроводящими жилами сечением 0,20; 0,35; 0,50; 0,75; 1,00; 1,50; 2,50 мм2.Предназначены для групповой стационарной прокладки в системах противопожарной защиты, в т.ч. системах пожарной сигнализации (ОПС), системах оповещения и управления эвакуацией (СОУЭ), системах автоматического пожаротушения (АУПТ), системах противодымной защиты, а также в других важных системах жизнеобеспечения, которые должны сохранять работоспособность в условиях пожара. Кабели рассчитаны для работы при напряжении до 300 В включительно, переменного тока частотой 50 Гц.Кабели предназначены для эксплуатации на технически сложных объектах (речные порты, аэропорты, мосты, тоннели, промышленные объекты, метрополитены, высотные объекты), объектах с массовым пребыванием людей (административные здания и офисные центры, больницы, гостиницы), а также особо опасных объектах (склады для хранения нефти и нефтепродуктов, гидротехнические сооружения, теплов | Уточняйте у менеджера | Уточняйте у менеджера
00-00020350 | КПСнг(А)-FRHF 6х2х0,5 | ЭНТЭ | Кабель огнестойкий для систем противопожарной сигнализации с медными токопроводящими жилами сечением 0,20; 0,35; 0,50; 0,75; 1,00; 1,50; 2,50 мм2.Предназначены для групповой стационарной прокладки в системах противопожарной защиты, в т.ч. системах пожарной сигнализации (ОПС), системах оповещения и управления эвакуацией (СОУЭ), системах автоматического пожаротушения (АУПТ), системах противодымной защиты, а также в других важных системах жизнеобеспечения, которые должны сохранять работоспособность в условиях пожара. Кабели рассчитаны для работы при напряжении до 300 В включительно, переменного тока частотой 50 Гц.Кабели предназначены для эксплуатации на технически сложных объектах (речные порты, аэропорты, мосты, тоннели, промышленные объекты, метрополитены, высотные объекты), объектах с массовым пребыванием людей (административные здания и офисные центры, больницы, гостиницы), а также особо опасных объектах (склады для хранения нефти и нефтепродуктов, гидротехнические сооружения, теплов | Уточняйте у менеджера | Уточняйте у менеджера
00-00020357 | КПСнг(А)-FRHF 6х2х0,75 | ЭНТЭ | Кабель огнестойкий для систем противопожарной сигнализации с медными токопроводящими жилами сечением 0,20; 0,35; 0,50; 0,75; 1,00; 1,50; 2,50 мм2.Предназначены для групповой стационарной прокладки в системах противопожарной защиты, в т.ч. системах пожарной сигнализации (ОПС), системах оповещения и управления эвакуацией (СОУЭ), системах автоматического пожаротушения (АУПТ), системах противодымной защиты, а также в других важных системах жизнеобеспечения, которые должны сохранять работоспособность в условиях пожара. Кабели рассчитаны для работы при напряжении до 300 В включительно, переменного тока частотой 50 Гц.Кабели предназначены для эксплуатации на технически сложных объектах (речные порты, аэропорты, мосты, тоннели, промышленные объекты, метрополитены, высотные объекты), объектах с массовым пребыванием людей (административные здания и офисные центры, больницы, гостиницы), а также особо опасных объектах (склады для хранения нефти и нефтепродуктов, гидротехнические сооружения, теплов | Уточняйте у менеджера | Уточняйте у менеджера
00-00020364 | КПСнг(А)-FRHF 6х2х1,0 | ЭНТЭ | Кабель огнестойкий для систем противопожарной сигнализации с медными токопроводящими жилами сечением 0,20; 0,35; 0,50; 0,75; 1,00; 1,50; 2,50 мм2.Предназначены для групповой стационарной прокладки в системах противопожарной защиты, в т.ч. системах пожарной сигнализации (ОПС), системах оповещения и управления эвакуацией (СОУЭ), системах автоматического пожаротушения (АУПТ), системах противодымной защиты, а также в других важных системах жизнеобеспечения, которые должны сохранять работоспособность в условиях пожара. Кабели рассчитаны для работы при напряжении до 300 В включительно, переменного тока частотой 50 Гц.Кабели предназначены для эксплуатации на технически сложных объектах (речные порты, аэропорты, мосты, тоннели, промышленные объекты, метрополитены, высотные объекты), объектах с массовым пребыванием людей (административные здания и офисные центры, больницы, гостиницы), а также особо опасных объектах (склады для хранения нефти и нефтепродуктов, гидротехнические сооружения, теплов | Уточняйте у менеджера | Уточняйте у менеджера
00-00020371 | КПСнг(А)-FRHF 6х2х1,5 | ЭНТЭ | Кабель огнестойкий для систем противопожарной сигнализации с медными токопроводящими жилами сечением 0,20; 0,35; 0,50; 0,75; 1,00; 1,50; 2,50 мм2.Предназначены для групповой стационарной прокладки в системах противопожарной защиты, в т.ч. системах пожарной сигнализации (ОПС), системах оповещения и управления эвакуацией (СОУЭ), системах автоматического пожаротушения (АУПТ), системах противодымной защиты, а также в других важных системах жизнеобеспечения, которые должны сохранять работоспособность в условиях пожара. Кабели рассчитаны для работы при напряжении до 300 В включительно, переменного тока частотой 50 Гц.Кабели предназначены для эксплуатации на технически сложных объектах (речные порты, аэропорты, мосты, тоннели, промышленные объекты, метрополитены, высотные объекты), объектах с массовым пребыванием людей (административные здания и офисные центры, больницы, гостиницы), а также особо опасных объектах (склады для хранения нефти и нефтепродуктов, гидротехнические сооружения, теплов | Уточняйте у менеджера | Уточняйте у менеджера
00-00020344 | КПСнг(А)-FRHF 7х2х0,2 | ЭНТЭ | Кабель огнестойкий для систем противопожарной сигнализации с медными токопроводящими жилами сечением 0,20; 0,35; 0,50; 0,75; 1,00; 1,50; 2,50 мм2.Предназначены для групповой стационарной прокладки в системах противопожарной защиты, в т.ч. системах пожарной сигнализации (ОПС), системах оповещения и управления эвакуацией (СОУЭ), системах автоматического пожаротушения (АУПТ), системах противодымной защиты, а также в других важных системах жизнеобеспечения, которые должны сохранять работоспособность в условиях пожара. Кабели рассчитаны для работы при напряжении до 300 В включительно, переменного тока частотой 50 Гц.Кабели предназначены для эксплуатации на технически сложных объектах (речные порты, аэропорты, мосты, тоннели, промышленные объекты, метрополитены, высотные объекты), объектах с массовым пребыванием людей (административные здания и офисные центры, больницы, гостиницы), а также особо опасных объектах (склады для хранения нефти и нефтепродуктов, гидротехнические сооружения, теплов | Уточняйте у менеджера | Уточняйте у менеджера
00-00020351 | КПСнг(А)-FRHF 7х2х0,5 | ЭНТЭ | Кабель огнестойкий для систем противопожарной сигнализации с медными токопроводящими жилами сечением 0,20; 0,35; 0,50; 0,75; 1,00; 1,50; 2,50 мм2.Предназначены для групповой стационарной прокладки в системах противопожарной защиты, в т.ч. системах пожарной сигнализации (ОПС), системах оповещения и управления эвакуацией (СОУЭ), системах автоматического пожаротушения (АУПТ), системах противодымной защиты, а также в других важных системах жизнеобеспечения, которые должны сохранять работоспособность в условиях пожара. Кабели рассчитаны для работы при напряжении до 300 В включительно, переменного тока частотой 50 Гц.Кабели предназначены для эксплуатации на технически сложных объектах (речные порты, аэропорты, мосты, тоннели, промышленные объекты, метрополитены, высотные объекты), объектах с массовым пребыванием людей (административные здания и офисные центры, больницы, гостиницы), а также особо опасных объектах (склады для хранения нефти и нефтепродуктов, гидротехнические сооружения, теплов | Уточняйте у менеджера | Уточняйте у менеджера
00-00020358 | КПСнг(А)-FRHF 7х2х0,75 | ЭНТЭ | Кабель огнестойкий для систем противопожарной сигнализации с медными токопроводящими жилами сечением 0,20; 0,35; 0,50; 0,75; 1,00; 1,50; 2,50 мм2.Предназначены для групповой стационарной прокладки в системах противопожарной защиты, в т.ч. системах пожарной сигнализации (ОПС), системах оповещения и управления эвакуацией (СОУЭ), системах автоматического пожаротушения (АУПТ), системах противодымной защиты, а также в других важных системах жизнеобеспечения, которые должны сохранять работоспособность в условиях пожара. Кабели рассчитаны для работы при напряжении до 300 В включительно, переменного тока частотой 50 Гц.Кабели предназначены для эксплуатации на технически сложных объектах (речные порты, аэропорты, мосты, тоннели, промышленные объекты, метрополитены, высотные объекты), объектах с массовым пребыванием людей (административные здания и офисные центры, больницы, гостиницы), а также особо опасных объектах (склады для хранения нефти и нефтепродуктов, гидротехнические сооружения, теплов | Уточняйте у менеджера | Уточняйте у менеджера
00-00020365 | КПСнг(А)-FRHF 7х2х1,0 | ЭНТЭ | Кабель огнестойкий для систем противопожарной сигнализации с медными токопроводящими жилами сечением 0,20; 0,35; 0,50; 0,75; 1,00; 1,50; 2,50 мм2.Предназначены для групповой стационарной прокладки в системах противопожарной защиты, в т.ч. системах пожарной сигнализации (ОПС), системах оповещения и управления эвакуацией (СОУЭ), системах автоматического пожаротушения (АУПТ), системах противодымной защиты, а также в других важных системах жизнеобеспечения, которые должны сохранять работоспособность в условиях пожара. Кабели рассчитаны для работы при напряжении до 300 В включительно, переменного тока частотой 50 Гц.Кабели предназначены для эксплуатации на технически сложных объектах (речные порты, аэропорты, мосты, тоннели, промышленные объекты, метрополитены, высотные объекты), объектах с массовым пребыванием людей (административные здания и офисные центры, больницы, гостиницы), а также особо опасных объектах (склады для хранения нефти и нефтепродуктов, гидротехнические сооружения, теплов | Уточняйте у менеджера | Уточняйте у менеджера
00-00020372 | КПСнг(А)-FRHF 7х2х1,5 | ЭНТЭ | Кабель огнестойкий для систем противопожарной сигнализации с медными токопроводящими жилами сечением 0,20; 0,35; 0,50; 0,75; 1,00; 1,50; 2,50 мм2.Предназначены для групповой стационарной прокладки в системах противопожарной защиты, в т.ч. системах пожарной сигнализации (ОПС), системах оповещения и управления эвакуацией (СОУЭ), системах автоматического пожаротушения (АУПТ), системах противодымной защиты, а также в других важных системах жизнеобеспечения, которые должны сохранять работоспособность в условиях пожара. Кабели рассчитаны для работы при напряжении до 300 В включительно, переменного тока частотой 50 Гц.Кабели предназначены для эксплуатации на технически сложных объектах (речные порты, аэропорты, мосты, тоннели, промышленные объекты, метрополитены, высотные объекты), объектах с массовым пребыванием людей (административные здания и офисные центры, больницы, гостиницы), а также особо опасных объектах (склады для хранения нефти и нефтепродуктов, гидротехнические сооружения, теплов | Уточняйте у менеджера | Уточняйте у менеджера
00-00020345 | КПСнг(А)-FRHF 9х2х0,2 | ЭНТЭ | Кабель огнестойкий для систем противопожарной сигнализации с медными токопроводящими жилами сечением 0,20; 0,35; 0,50; 0,75; 1,00; 1,50; 2,50 мм2.Предназначены для групповой стационарной прокладки в системах противопожарной защиты, в т.ч. системах пожарной сигнализации (ОПС), системах оповещения и управления эвакуацией (СОУЭ), системах автоматического пожаротушения (АУПТ), системах противодымной защиты, а также в других важных системах жизнеобеспечения, которые должны сохранять работоспособность в условиях пожара. Кабели рассчитаны для работы при напряжении до 300 В включительно, переменного тока частотой 50 Гц.Кабели предназначены для эксплуатации на технически сложных объектах (речные порты, аэропорты, мосты, тоннели, промышленные объекты, метрополитены, высотные объекты), объектах с массовым пребыванием людей (административные здания и офисные центры, больницы, гостиницы), а также особо опасных объектах (склады для хранения нефти и нефтепродуктов, гидротехнические сооружения, теплов | Уточняйте у менеджера | Уточняйте у менеджера
00-00020352 | КПСнг(А)-FRHF 9х2х0,5 | ЭНТЭ | Кабель огнестойкий для систем противопожарной сигнализации с медными токопроводящими жилами сечением 0,20; 0,35; 0,50; 0,75; 1,00; 1,50; 2,50 мм2.Предназначены для групповой стационарной прокладки в системах противопожарной защиты, в т.ч. системах пожарной сигнализации (ОПС), системах оповещения и управления эвакуацией (СОУЭ), системах автоматического пожаротушения (АУПТ), системах противодымной защиты, а также в других важных системах жизнеобеспечения, которые должны сохранять работоспособность в условиях пожара. Кабели рассчитаны для работы при напряжении до 300 В включительно, переменного тока частотой 50 Гц.Кабели предназначены для эксплуатации на технически сложных объектах (речные порты, аэропорты, мосты, тоннели, промышленные объекты, метрополитены, высотные объекты), объектах с массовым пребыванием людей (административные здания и офисные центры, больницы, гостиницы), а также особо опасных объектах (склады для хранения нефти и нефтепродуктов, гидротехнические сооружения, теплов | Уточняйте у менеджера | Уточняйте у менеджера
00-00020359 | КПСнг(А)-FRHF 9х2х0,75 | ЭНТЭ | Кабель огнестойкий для систем противопожарной сигнализации с медными токопроводящими жилами сечением 0,20; 0,35; 0,50; 0,75; 1,00; 1,50; 2,50 мм2.Предназначены для групповой стационарной прокладки в системах противопожарной защиты, в т.ч. системах пожарной сигнализации (ОПС), системах оповещения и управления эвакуацией (СОУЭ), системах автоматического пожаротушения (АУПТ), системах противодымной защиты, а также в других важных системах жизнеобеспечения, которые должны сохранять работоспособность в условиях пожара. Кабели рассчитаны для работы при напряжении до 300 В включительно, переменного тока частотой 50 Гц.Кабели предназначены для эксплуатации на технически сложных объектах (речные порты, аэропорты, мосты, тоннели, промышленные объекты, метрополитены, высотные объекты), объектах с массовым пребыванием людей (административные здания и офисные центры, больницы, гостиницы), а также особо опасных объектах (склады для хранения нефти и нефтепродуктов, гидротехнические сооружения, теплов | Уточняйте у менеджера | Уточняйте у менеджера
00-00020366 | КПСнг(А)-FRHF 9х2х1,0 | ЭНТЭ | Кабель огнестойкий для систем противопожарной сигнализации с медными токопроводящими жилами сечением 0,20; 0,35; 0,50; 0,75; 1,00; 1,50; 2,50 мм2.Предназначены для групповой стационарной прокладки в системах противопожарной защиты, в т.ч. системах пожарной сигнализации (ОПС), системах оповещения и управления эвакуацией (СОУЭ), системах автоматического пожаротушения (АУПТ), системах противодымной защиты, а также в других важных системах жизнеобеспечения, которые должны сохранять работоспособность в условиях пожара. Кабели рассчитаны для работы при напряжении до 300 В включительно, переменного тока частотой 50 Гц.Кабели предназначены для эксплуатации на технически сложных объектах (речные порты, аэропорты, мосты, тоннели, промышленные объекты, метрополитены, высотные объекты), объектах с массовым пребыванием людей (административные здания и офисные центры, больницы, гостиницы), а также особо опасных объектах (склады для хранения нефти и нефтепродуктов, гидротехнические сооружения, теплов | Уточняйте у менеджера | Уточняйте у менеджера
00-00020373 | КПСнг(А)-FRHF 9х2х1,5 | ЭНТЭ | Кабель огнестойкий для систем противопожарной сигнализации с медными токопроводящими жилами сечением 0,20; 0,35; 0,50; 0,75; 1,00; 1,50; 2,50 мм2.Предназначены для групповой стационарной прокладки в системах противопожарной защиты, в т.ч. системах пожарной сигнализации (ОПС), системах оповещения и управления эвакуацией (СОУЭ), системах автоматического пожаротушения (АУПТ), системах противодымной защиты, а также в других важных системах жизнеобеспечения, которые должны сохранять работоспособность в условиях пожара. Кабели рассчитаны для работы при напряжении до 300 В включительно, переменного тока частотой 50 Гц.Кабели предназначены для эксплуатации на технически сложных объектах (речные порты, аэропорты, мосты, тоннели, промышленные объекты, метрополитены, высотные объекты), объектах с массовым пребыванием людей (административные здания и офисные центры, больницы, гостиницы), а также особо опасных объектах (склады для хранения нефти и нефтепродуктов, гидротехнические сооружения, теплов | Уточняйте у менеджера | Уточняйте у менеджера
00-00020276 | КПСнг(А)-FRLS 10х2х0,2 | ЭНТЭ | Кабель огнестойкий для систем противопожарной сигнализации с медными токопроводящими жилами сечением 0,20; 0,35; 0,50; 0,75; 1,00; 1,50; 2,50 мм2.Предназначены для групповой стационарной прокладки в системах противопожарной защиты, в т.ч. системах пожарной сигнализации (ОПС), системах оповещения и управления эвакуацией (СОУЭ), системах автоматического пожаротушения (АУПТ), системах противодымной защиты, а также в других важных системах жизнеобеспечения, которые должны сохранять работоспособность в условиях пожара. Кабели рассчитаны для работы при напряжении до 300 В включительно, переменного тока частотой 50 Гц.Кабели предназначены для эксплуатации на технически сложных объектах (речные порты, аэропорты, мосты, тоннели, промышленные объекты, метрополитены, высотные объекты), объектах с массовым пребыванием людей (административные здания и офисные центры, больницы, гостиницы), а также особо опасных объектах (склады для хранения нефти и нефтепродуктов, гидротехнические сооружения, теплов | Уточняйте у менеджера | Уточняйте у менеджера
00-00020283 | КПСнг(А)-FRLS 10х2х0,5 | ЭНТЭ | Кабель огнестойкий для систем противопожарной сигнализации с медными токопроводящими жилами сечением 0,20; 0,35; 0,50; 0,75; 1,00; 1,50; 2,50 мм2.Предназначены для групповой стационарной прокладки в системах противопожарной защиты, в т.ч. системах пожарной сигнализации (ОПС), системах оповещения и управления эвакуацией (СОУЭ), системах автоматического пожаротушения (АУПТ), системах противодымной защиты, а также в других важных системах жизнеобеспечения, которые должны сохранять работоспособность в условиях пожара. Кабели рассчитаны для работы при напряжении до 300 В включительно, переменного тока частотой 50 Гц.Кабели предназначены для эксплуатации на технически сложных объектах (речные порты, аэропорты, мосты, тоннели, промышленные объекты, метрополитены, высотные объекты), объектах с массовым пребыванием людей (административные здания и офисные центры, больницы, гостиницы), а также особо опасных объектах (склады для хранения нефти и нефтепродуктов, гидротехнические сооружения, теплов | Уточняйте у менеджера | Уточняйте у менеджера
00-00020290 | КПСнг(А)-FRLS 10х2х0,75 | ЭНТЭ | Кабель огнестойкий для систем противопожарной сигнализации с медными токопроводящими жилами сечением 0,20; 0,35; 0,50; 0,75; 1,00; 1,50; 2,50 мм2.Предназначены для групповой стационарной прокладки в системах противопожарной защиты, в т.ч. системах пожарной сигнализации (ОПС), системах оповещения и управления эвакуацией (СОУЭ), системах автоматического пожаротушения (АУПТ), системах противодымной защиты, а также в других важных системах жизнеобеспечения, которые должны сохранять работоспособность в условиях пожара. Кабели рассчитаны для работы при напряжении до 300 В включительно, переменного тока частотой 50 Гц.Кабели предназначены для эксплуатации на технически сложных объектах (речные порты, аэропорты, мосты, тоннели, промышленные объекты, метрополитены, высотные объекты), объектах с массовым пребыванием людей (административные здания и офисные центры, больницы, гостиницы), а также особо опасных объектах (склады для хранения нефти и нефтепродуктов, гидротехнические сооружения, теплов | Уточняйте у менеджера | Уточняйте у менеджера
00-00020297 | КПСнг(А)-FRLS 10х2х1,0 | ЭНТЭ | Кабель огнестойкий для систем противопожарной сигнализации с медными токопроводящими жилами сечением 0,20; 0,35; 0,50; 0,75; 1,00; 1,50; 2,50 мм2.Предназначены для групповой стационарной прокладки в системах противопожарной защиты, в т.ч. системах пожарной сигнализации (ОПС), системах оповещения и управления эвакуацией (СОУЭ), системах автоматического пожаротушения (АУПТ), системах противодымной защиты, а также в других важных системах жизнеобеспечения, которые должны сохранять работоспособность в условиях пожара. Кабели рассчитаны для работы при напряжении до 300 В включительно, переменного тока частотой 50 Гц.Кабели предназначены для эксплуатации на технически сложных объектах (речные порты, аэропорты, мосты, тоннели, промышленные объекты, метрополитены, высотные объекты), объектах с массовым пребыванием людей (административные здания и офисные центры, больницы, гостиницы), а также особо опасных объектах (склады для хранения нефти и нефтепродуктов, гидротехнические сооружения, теплов | Уточняйте у менеджера | Уточняйте у менеджера
00-00020304 | КПСнг(А)-FRLS 10х2х1,5 | ЭНТЭ | Кабель огнестойкий для систем противопожарной сигнализации с медными токопроводящими жилами сечением 0,20; 0,35; 0,50; 0,75; 1,00; 1,50; 2,50 мм2.Предназначены для групповой стационарной прокладки в системах противопожарной защиты, в т.ч. системах пожарной сигнализации (ОПС), системах оповещения и управления эвакуацией (СОУЭ), системах автоматического пожаротушения (АУПТ), системах противодымной защиты, а также в других важных системах жизнеобеспечения, которые должны сохранять работоспособность в условиях пожара. Кабели рассчитаны для работы при напряжении до 300 В включительно, переменного тока частотой 50 Гц.Кабели предназначены для эксплуатации на технически сложных объектах (речные порты, аэропорты, мосты, тоннели, промышленные объекты, метрополитены, высотные объекты), объектах с массовым пребыванием людей (административные здания и офисные центры, больницы, гостиницы), а также особо опасных объектах (склады для хранения нефти и нефтепродуктов, гидротехнические сооружения, теплов | Уточняйте у менеджера | Уточняйте у менеджера
03-00005309 | КПСнг(А)-FRLS 1х2х0,2 | КабельЭлектросвязь | Кабель огнестойкий для систем охранной и пожарной сигнализации не распространяющие горение, с низким дымо- и газовыделением, на рабочее напряжение 300 В.Токопроводящие жилы: однопроволочные из медной мягкой проволоки соответствуют классу 1 по ГОСТ 22483.Изоляция токопроводящих жил: токопроводящие жилы изолированы огнестойкой кремнийорганической резиной.Скрутка: две изолированные жилы скручиваются в пару, три и четыре изолированные жилы — в пучок. В двупарных кабелях пары укладываются параллельно в сердечник.Оболочка:поверх скрученных пар или пучка скрученных жил накладывается наружная оболочка из ПВХ (PVC) пластиката пониженной пожароопасности с низким дымо- и газовыделением.Цвет оболочки — оранжевый. | 13.97 | 13.03
03-00012096 | КПСнг(A)-FRLS 1x2x0,2 | ЭНТЭ | Кабель огнестойкий для систем противопожарной сигнализации с медными токопроводящими жилами сечением 0,20; 0,35; 0,50; 0,75; 1,00; 1,50; 2,50 мм2.Предназначены для групповой стационарной прокладки в системах противопожарной защиты, в т.ч. системах пожарной сигнализации (ОПС), системах оповещения и управления эвакуацией (СОУЭ), системах автоматического пожаротушения (АУПТ), системах противодымной защиты, а также в других важных системах жизнеобеспечения, которые должны сохранять работоспособность в условиях пожара. Кабели рассчитаны для работы при напряжении до 300 В включительно, переменного тока частотой 50 Гц.Кабели предназначены для эксплуатации на технически сложных объектах (речные порты, аэропорты, мосты, тоннели, промышленные объекты, метрополитены, высотные объекты), объектах с массовым пребыванием людей (административные здания и офисные центры, больницы, гостиницы), а также особо опасных объектах (склады для хранения нефти и нефтепродуктов, гидротехнические сооружения, теплов | 15.22 | 14.19
03-00013163 | КПСнг(А)-FRLS 1х2х0,35 | КабельЭлектросвязь | Кабель огнестойкий для систем охранной и пожарной сигнализации не распространяющие горение, с низким дымо- и газовыделением, на рабочее напряжение 300 В.Токопроводящие жилы: однопроволочные из медной мягкой проволоки соответствуют классу 1 по ГОСТ 22483.Изоляция токопроводящих жил: токопроводящие жилы изолированы огнестойкой кремнийорганической резиной.Скрутка: две изолированные жилы скручиваются в пару, три и четыре изолированные жилы — в пучок. В двупарных кабелях пары укладываются параллельно в сердечник.Оболочка:поверх скрученных пар или пучка скрученных жил накладывается наружная оболочка из ПВХ (PVC) пластиката пониженной пожароопасности с низким дымо- и газовыделением.Цвет оболочки — оранжевый. | 21.45 | 20
03-00012097 | КПСнг(A)-FRLS 1x2x0,35 | ЭНТЭ | Кабель огнестойкий для систем противопожарной сигнализации с медными токопроводящими жилами сечением 0,20; 0,35; 0,50; 0,75; 1,00; 1,50; 2,50 мм2.Предназначены для групповой стационарной прокладки в системах противопожарной защиты, в т.ч. системах пожарной сигнализации (ОПС), системах оповещения и управления эвакуацией (СОУЭ), системах автоматического пожаротушения (АУПТ), системах противодымной защиты, а также в других важных системах жизнеобеспечения, которые должны сохранять работоспособность в условиях пожара. Кабели рассчитаны для работы при напряжении до 300 В включительно, переменного тока частотой 50 Гц.Кабели предназначены для эксплуатации на технически сложных объектах (речные порты, аэропорты, мосты, тоннели, промышленные объекты, метрополитены, высотные объекты), объектах с массовым пребыванием людей (административные здания и офисные центры, больницы, гостиницы), а также особо опасных объектах (склады для хранения нефти и нефтепродуктов, гидротехнические сооружения, теплов | 21.76 | 20.29
03-00001846 | КПСнг(А)-FRLS 1х2х0,5 | КабельЭлектросвязь | Кабель огнестойкий для систем охранной и пожарной сигнализации не распространяющие горение, с низким дымо- и газовыделением, на рабочее напряжение 300 В.Токопроводящие жилы: однопроволочные из медной мягкой проволоки соответствуют классу 1 по ГОСТ 22483.Изоляция токопроводящих жил: токопроводящие жилы изолированы огнестойкой кремнийорганической резиной.Скрутка: две изолированные жилы скручиваются в пару, три и четыре изолированные жилы — в пучок. В двупарных кабелях пары укладываются параллельно в сердечник.Оболочка:поверх скрученных пар или пучка скрученных жил накладывается наружная оболочка из ПВХ (PVC) пластиката пониженной пожароопасности с низким дымо- и газовыделением.Цвет оболочки — оранжевый. | 25.81 | 24.06
03-00012098 | КПСнг(A)-FRLS 1x2x0,5 | ЭНТЭ | Кабель огнестойкий для систем противопожарной сигнализации с медными токопроводящими жилами сечением 0,20; 0,35; 0,50; 0,75; 1,00; 1,50; 2,50 мм2.Предназначены для групповой стационарной прокладки в системах противопожарной защиты, в т.ч. системах пожарной сигнализации (ОПС), системах оповещения и управления эвакуацией (СОУЭ), системах автоматического пожаротушения (АУПТ), системах противодымной защиты, а также в других важных системах жизнеобеспечения, которые должны сохранять работоспособность в условиях пожара. Кабели рассчитаны для работы при напряжении до 300 В включительно, переменного тока частотой 50 Гц.Кабели предназначены для эксплуатации на технически сложных объектах (речные порты, аэропорты, мосты, тоннели, промышленные объекты, метрополитены, высотные объекты), объектах с массовым пребыванием людей (административные здания и офисные центры, больницы, гостиницы), а также особо опасных объектах (склады для хранения нефти и нефтепродуктов, гидротехнические сооружения, теплов | 27.02 | 25.19
03-00001847 | КПСнг(А)-FRLS 1х2х0,75 | КабельЭлектросвязь | Кабель огнестойкий для систем охранной и пожарной сигнализации не распространяющие горение, с низким дымо- и газовыделением, на рабочее напряжение 300 В.Токопроводящие жилы: однопроволочные из медной мягкой проволоки соответствуют классу 1 по ГОСТ 22483.Изоляция токопроводящих жил: токопроводящие жилы изолированы огнестойкой кремнийорганической резиной.Скрутка: две изолированные жилы скручиваются в пару, три и четыре изолированные жилы — в пучок. В двупарных кабелях пары укладываются параллельно в сердечник.Оболочка:поверх скрученных пар или пучка скрученных жил накладывается наружная оболочка из ПВХ (PVC) пластиката пониженной пожароопасности с низким дымо- и газовыделением.Цвет оболочки — оранжевый. | 34.61 | 32.28
03-00012099 | КПСнг(A)-FRLS 1x2x0,75 | ЭНТЭ | Кабель огнестойкий для систем противопожарной сигнализации с медными токопроводящими жилами сечением 0,20; 0,35; 0,50; 0,75; 1,00; 1,50; 2,50 мм2.Предназначены для групповой стационарной прокладки в системах противопожарной защиты, в т.ч. системах пожарной сигнализации (ОПС), системах оповещения и управления эвакуацией (СОУЭ), системах автоматического пожаротушения (АУПТ), системах противодымной защиты, а также в других важных системах жизнеобеспечения, которые должны сохранять работоспособность в условиях пожара. Кабели рассчитаны для работы при напряжении до 300 В включительно, переменного тока частотой 50 Гц.Кабели предназначены для эксплуатации на технически сложных объектах (речные порты, аэропорты, мосты, тоннели, промышленные объекты, метрополитены, высотные объекты), объектах с массовым пребыванием людей (административные здания и офисные центры, больницы, гостиницы), а также особо опасных объектах (склады для хранения нефти и нефтепродуктов, гидротехнические сооружения, теплов | 37.05 | 34.54
03-00010180 | КПСнг(А)-FRLS 1х2х1,0 | КабельЭлектросвязь | Кабель огнестойкий для систем охранной и пожарной сигнализации не распространяющие горение, с низким дымо- и газовыделением, на рабочее напряжение 300 В.Токопроводящие жилы: однопроволочные из медной мягкой проволоки соответствуют классу 1 по ГОСТ 22483.Изоляция токопроводящих жил: токопроводящие жилы изолированы огнестойкой кремнийорганической резиной.Скрутка: две изолированные жилы скручиваются в пару, три и четыре изолированные жилы — в пучок. В двупарных кабелях пары укладываются параллельно в сердечник.Оболочка:поверх скрученных пар или пучка скрученных жил накладывается наружная оболочка из ПВХ (PVC) пластиката пониженной пожароопасности с низким дымо- и газовыделением.Цвет оболочки — оранжевый. | 44.06 | 41.08
03-00012100 | КПСнг(A)-FRLS 1x2x1,0 | ЭНТЭ | Кабель огнестойкий для систем противопожарной сигнализации с медными токопроводящими жилами сечением 0,20; 0,35; 0,50; 0,75; 1,00; 1,50; 2,50 мм2.Предназначены для групповой стационарной прокладки в системах противопожарной защиты, в т.ч. системах пожарной сигнализации (ОПС), системах оповещения и управления эвакуацией (СОУЭ), системах автоматического пожаротушения (АУПТ), системах противодымной защиты, а также в других важных системах жизнеобеспечения, которые должны сохранять работоспособность в условиях пожара. Кабели рассчитаны для работы при напряжении до 300 В включительно, переменного тока частотой 50 Гц.Кабели предназначены для эксплуатации на технически сложных объектах (речные порты, аэропорты, мосты, тоннели, промышленные объекты, метрополитены, высотные объекты), объектах с массовым пребыванием людей (административные здания и офисные центры, больницы, гостиницы), а также особо опасных объектах (склады для хранения нефти и нефтепродуктов, гидротехнические сооружения, теплов | 47.76 | 44.53
00-00036408 | КПСнг(А)-FRLS 1х2х0,2 | Авангард | Кабель огнестойкий неэкранированный, не распространяющий горение при групповой прокладке, с пониженным дымо- и газовыделением. Огнестойкий кабель парной скрутки, не распространяющий горение, предназначен для групповой стационарной прокладки в системах противопожарной защиты, в том числе системах пожарной сигнализации (ОПС), системах оповещения и управления эвакуацией (СОУЭ), системах автоматического пожаротушения (АУПТ), системах противодымной защиты, системах сбора и передачи данных, при напряжении не более 300 вольт переменного тока частотой 50 Гц, а также в других важных системах жизнеобеспечения, где требуется сохранение работоспособности кабеля в течение 180 минут в условиях открытого пламени. | Уточняйте у менеджера | Уточняйте у менеджера
00-00061268 | КПСнг(А)-FRLS 1х2х0,2 | Ивановский кабельный завод | Кабель огнестойкий не распространяющий горение, с изоляцией из кремнийорганической резины и оболочкой из поливинилхлоридного пластиката не распространяющий горение при групповой прокладке, с пониженным дымо- и газовыделением. Предназначен для групповой стационарной прокладки в системах противопожарной защиты, в т.ч. системах пожарной сигнализации (ОПС), системах оповещения и управления эвакуацией (СОУЭ), системах автоматического пожаротушения (АУПТ), системах противодымной защиты, а также в других важных системах жизнеобеспечения, которые должны сохранять работоспособность в условиях пожара. Кабель обладает пониженным дымо- и газовыделением. Эксплуатируется внутри и вне помещений, при условии защиты от прямого воздействия солнечного излучения и атмосферных осадков. | Уточняйте у менеджера | Уточняйте у менеджера
00-00034934 | КПСнг(А)-FRLS 1х2х0,2 | ПУЛЬС | Кабель для систем ОПС и СОУЭ огнестойкий, не поддерживающий горения, неэкранированный, с пониженным газо- и дымовыделением. Предназначен для эксплуатации внутри и вне помещений, при условии защиты от воздействия солнечного излучения и атмосферных осадков. Изолированные жилы скручены попарно, пары скручены в сердечник с числом пар до 10 или в пучок с числом жил до 20, или уложены параллельно числом пар от 2 до 3 числом жил от 4 до 6. Изолированные жилы имеют отличительную расцветку. Диапазон допустимых температур: при эксплуатации от -50°С до +75°С, при монтаже от -10°С до +50°С. Класс пожарной опасности ГОСТ 31565-2012 – П1б.1.2.2.2. | 14.92 | 13.91
00-00036434 | КПСнг(А)-FRLS 1х2х0,2 | Спецкабель | Кабель огнестойкий однопроволочный, симметричный, парной скрутки, с изоляцией из огнестойкой кремнийорганической резины в оболочке из ПВХ пластиката пониженной пожароопасности с низким дымо- и газовыделением, 1х2х0,2 мм.кв. Назначение: Для групповой стационарной прокладки. Для систем охранно-пожарной сигнализации и СОУЭ. Для систем управления. Для объектов повышенной пожарной опасности. Для промышленных предприятий, офисных помещений, высотных зданий. Кабели КПСнг(А)-FRLS допускается использовать: Внутри и вне помещений при условии защиты от прямого воздействия солнечного излучения и атмосферных осадков. На атомных станциях, в системах класса безопасности 2–4 (вне гермозоны). | Уточняйте у менеджера | Уточняйте у менеджера
00-00038316 | КПСнг(А)-FRLS 1х2х0,35 | Авангард | Кабель огнестойкий неэкранированный, не распространяющий горение при групповой прокладке, с пониженным дымо- и газовыделением. Огнестойкий кабель парной скрутки, не распространяющий горение, предназначен для групповой стационарной прокладки в системах противопожарной защиты, в том числе системах пожарной сигнализации (ОПС), системах оповещения и управления эвакуацией (СОУЭ), системах автоматического пожаротушения (АУПТ), системах противодымной защиты, системах сбора и передачи данных, при напряжении не более 300 вольт переменного тока частотой 50 Гц, а также в других важных системах жизнеобеспечения, где требуется сохранение работоспособности кабеля в течение 180 минут в условиях открытого пламени. | Уточняйте у менеджера | Уточняйте у менеджера
00-00061274 | КПСнг(А)-FRLS 1х2х0,35 | Ивановский кабельный завод | Кабель огнестойкий не распространяющий горение, с изоляцией из кремнийорганической резины и оболочкой из поливинилхлоридного пластиката не распространяющий горение при групповой прокладке, с пониженным дымо- и газовыделением. Предназначен для групповой стационарной прокладки в системах противопожарной защиты, в т.ч. системах пожарной сигнализации (ОПС), системах оповещения и управления эвакуацией (СОУЭ), системах автоматического пожаротушения (АУПТ), системах противодымной защиты, а также в других важных системах жизнеобеспечения, которые должны сохранять работоспособность в условиях пожара. Кабель обладает пониженным дымо- и газовыделением. Эксплуатируется внутри и вне помещений, при условии защиты от прямого воздействия солнечного излучения и атмосферных осадков. | Уточняйте у менеджера | Уточняйте у менеджера
00-00034935 | КПСнг(А)-FRLS 1х2х0,35 | ПУЛЬС | Кабель для систем ОПС и СОУЭ огнестойкий, не поддерживающий горения, неэкранированный, с пониженным газо- и дымовыделением. Предназначен для эксплуатации внутри и вне помещений, при условии защиты от воздействия солнечного излучения и атмосферных осадков. Изолированные жилы скручены попарно, пары скручены в сердечник с числом пар до 10 или в пучок с числом жил до 20, или уложены параллельно числом пар от 2 до 3 числом жил от 4 до 6. Изолированные жилы имеют отличительную расцветку. Диапазон допустимых температур: при эксплуатации от -50°С до +75°С, при монтаже от -10°С до +50°С. Класс пожарной опасности ГОСТ 31565-2012 – П1б.1.2.2.2. | 21.33 | 19.88
00-00137718 | КПСнг(А)-FRLS 1х2х0,35 | Спецкабель | Кабель огнестойкий однопроволочный, симметричный, парной скрутки, с изоляцией из огнестойкой кремнийорганической резины в оболочке из ПВХ пластиката пониженной пожароопасности с низким дымо- и газовыделением, 1х2х0,35 мм.кв. Назначение: Для групповой стационарной прокладки. Для систем охранно-пожарной сигнализации и СОУЭ. Для систем управления. Для объектов повышенной пожарной опасности. Для промышленных предприятий, офисных помещений, высотных зданий. Кабели КПСнг(А)-FRLS допускается использовать: Внутри и вне помещений при условии защиты от прямого воздействия солнечного излучения и атмосферных осадков. На атомных станциях, в системах класса безопасности 2–4 (вне гермозоны). | Уточняйте у менеджера | Уточняйте у менеджера
00-00036409 | КПСнг(А)-FRLS 1х2х0,5 | Авангард | Кабель огнестойкий неэкранированный, не распространяющий горение при групповой прокладке, с пониженным дымо- и газовыделением. Огнестойкий кабель парной скрутки, не распространяющий горение, предназначен для групповой стационарной прокладки в системах противопожарной защиты, в том числе системах пожарной сигнализации (ОПС), системах оповещения и управления эвакуацией (СОУЭ), системах автоматического пожаротушения (АУПТ), системах противодымной защиты, системах сбора и передачи данных, при напряжении не более 300 вольт переменного тока частотой 50 Гц, а также в других важных системах жизнеобеспечения, где требуется сохранение работоспособности кабеля в течение 180 минут в условиях открытого пламени. | Уточняйте у менеджера | Уточняйте у менеджера
00-00061269 | КПСнг(А)-FRLS 1х2х0,5 | Ивановский кабельный завод | Кабель огнестойкий не распространяющий горение, с изоляцией из кремнийорганической резины и оболочкой из поливинилхлоридного пластиката не распространяющий горение при групповой прокладке, с пониженным дымо- и газовыделением. Предназначен для групповой стационарной прокладки в системах противопожарной защиты, в т.ч. системах пожарной сигнализации (ОПС), системах оповещения и управления эвакуацией (СОУЭ), системах автоматического пожаротушения (АУПТ), системах противодымной защиты, а также в других важных системах жизнеобеспечения, которые должны сохранять работоспособность в условиях пожара. Кабель обладает пониженным дымо- и газовыделением. Эксплуатируется внутри и вне помещений, при условии защиты от прямого воздействия солнечного излучения и атмосферных осадков. | Уточняйте у менеджера | Уточняйте у менеджера
00-00034936 | КПСнг(А)-FRLS 1х2х0,5 | ПУЛЬС | Кабель для систем ОПС и СОУЭ огнестойкий, не поддерживающий горения, неэкранированный, с пониженным газо- и дымовыделением. Предназначен для эксплуатации внутри и вне помещений, при условии защиты от воздействия солнечного излучения и атмосферных осадков. Изолированные жилы скручены попарно, пары скручены в сердечник с числом пар до 10 или в пучок с числом жил до 20, или уложены параллельно числом пар от 2 до 3 числом жил от 4 до 6. Изолированные жилы имеют отличительную расцветку. Диапазон допустимых температур: при эксплуатации от -50°С до +75°С, при монтаже от -10°С до +50°С. Класс пожарной опасности ГОСТ 31565-2012 – П1б.1.2.2.2. | 26.48 | 24.69
00-00017225 | КПСнг(А)-FRLS 1х2х0,5 | Спецкабель | Кабель огнестойкий однопроволочный, симметричный, парной скрутки, с изоляцией из огнестойкой кремнийорганической резины в оболочке из ПВХ пластиката пониженной пожароопасности с низким дымо- и газовыделением, 1х2х0,5 мм.кв. Назначение: Для групповой стационарной прокладки. Для систем охранно-пожарной сигнализации и СОУЭ. Для систем управления. Для объектов повышенной пожарной опасности. Для промышленных предприятий, офисных помещений, высотных зданий. Кабели КПСнг(А)-FRLS допускается использовать: Внутри и вне помещений при условии защиты от прямого воздействия солнечного излучения и атмосферных осадков. На атомных станциях, в системах класса безопасности 2–4 (вне гермозоны). | Уточняйте у менеджера | Уточняйте у менеджера
00-00036410 | КПСнг(А)-FRLS 1х2х0,75 | Авангард | Кабель огнестойкий неэкранированный, не распространяющий горение при групповой прокладке, с пониженным дымо- и газовыделением. Огнестойкий кабель парной скрутки, не распространяющий горение, предназначен для групповой стационарной прокладки в системах противопожарной защиты, в том числе системах пожарной сигнализации (ОПС), системах оповещения и управления эвакуацией (СОУЭ), системах автоматического пожаротушения (АУПТ), системах противодымной защиты, системах сбора и передачи данных, при напряжении не более 300 вольт переменного тока частотой 50 Гц, а также в других важных системах жизнеобеспечения, где требуется сохранение работоспособности кабеля в течение 180 минут в условиях открытого пламени. | Уточняйте у менеджера | Уточняйте у менеджера
00-00061271 | КПСнг(А)-FRLS 1х2х0,75 | Ивановский кабельный завод | Кабель огнестойкий не распространяющий горение, с изоляцией из кремнийорганической резины и оболочкой из поливинилхлоридного пластиката не распространяющий горение при групповой прокладке, с пониженным дымо- и газовыделением. Предназначен для групповой стационарной прокладки в системах противопожарной защиты, в т.ч. системах пожарной сигнализации (ОПС), системах оповещения и управления эвакуацией (СОУЭ), системах автоматического пожаротушения (АУПТ), системах противодымной защиты, а также в других важных системах жизнеобеспечения, которые должны сохранять работоспособность в условиях пожара. Кабель обладает пониженным дымо- и газовыделением. Эксплуатируется внутри и вне помещений, при условии защиты от прямого воздействия солнечного излучения и атмосферных осадков. | Уточняйте у менеджера | Уточняйте у менеджера
00-00034937 | КПСнг(А)-FRLS 1х2х0,75 | ПУЛЬС | Кабель для систем ОПС и СОУЭ огнестойкий, не поддерживающий горения, неэкранированный, с пониженным газо- и дымовыделением. Предназначен для эксплуатации внутри и вне помещений, при условии защиты от воздействия солнечного излучения и атмосферных осадков. Изолированные жилы скручены попарно, пары скручены в сердечник с числом пар до 10 или в пучок с числом жил до 20, или уложены параллельно числом пар от 2 до 3 числом жил от 4 до 6. Изолированные жилы имеют отличительную расцветку. Диапазон допустимых температур: при эксплуатации от -50°С до +75°С, при монтаже от -10°С до +50°С. Класс пожарной опасности ГОСТ 31565-2012 – П1б.1.2.2.2. | 36.31 | 33.85
00-00025293 | КПСнг(А)-FRLS 1х2х0,75 | Спецкабель | Кабель огнестойкий однопроволочный, симметричный, парной скрутки, с изоляцией из огнестойкой кремнийорганической резины в оболочке из ПВХ пластиката пониженной пожароопасности с низким дымо- и газовыделением, 1х2х0,75 мм.кв. Назначение: Для групповой стационарной прокладки. Для систем охранно-пожарной сигнализации и СОУЭ. Для систем управления. Для объектов повышенной пожарной опасности. Для промышленных предприятий, офисных помещений, высотных зданий. Кабели КПСнг(А)-FRLS допускается использовать: Внутри и вне помещений при условии защиты от прямого воздействия солнечного излучения и атмосферных осадков. На атомных станциях, в системах класса безопасности 2–4 (вне гермозоны). | Уточняйте у менеджера | Уточняйте у менеджера
00-00061270 | КПСнг(А)-FRLS 1х2х1 | Ивановский кабельный завод | Кабель огнестойкий не распространяющий горение, с изоляцией из кремнийорганической резины и оболочкой из поливинилхлоридного пластиката не распространяющий горение при групповой прокладке, с пониженным дымо- и газовыделением. Предназначен для групповой стационарной прокладки в системах противопожарной защиты, в т.ч. системах пожарной сигнализации (ОПС), системах оповещения и управления эвакуацией (СОУЭ), системах автоматического пожаротушения (АУПТ), системах противодымной защиты, а также в других важных системах жизнеобеспечения, которые должны сохранять работоспособность в условиях пожара. Кабель обладает пониженным дымо- и газовыделением. Эксплуатируется внутри и вне помещений, при условии защиты от прямого воздействия солнечного излучения и атмосферных осадков. | Уточняйте у менеджера | Уточняйте у менеджера
00-00036411 | КПСнг(А)-FRLS 1х2х1,0 | Авангард | Кабель огнестойкий неэкранированный, не распространяющий горение при групповой прокладке, с пониженным дымо- и газовыделением. Огнестойкий кабель парной скрутки, не распространяющий горение, предназначен для групповой стационарной прокладки в системах противопожарной защиты, в том числе системах пожарной сигнализации (ОПС), системах оповещения и управления эвакуацией (СОУЭ), системах автоматического пожаротушения (АУПТ), системах противодымной защиты, системах сбора и передачи данных, при напряжении не более 300 вольт переменного тока частотой 50 Гц, а также в других важных системах жизнеобеспечения, где требуется сохранение работоспособности кабеля в течение 180 минут в условиях открытого пламени. | Уточняйте у менеджера | Уточняйте у менеджера
00-00034938 | КПСнг(А)-FRLS 1х2х1,0 | ПУЛЬС | Кабель для систем ОПС и СОУЭ огнестойкий, не поддерживающий горения, неэкранированный, с пониженным газо- и дымовыделением. Предназначен для эксплуатации внутри и вне помещений, при условии защиты от воздействия солнечного излучения и атмосферных осадков. Изолированные жилы скручены попарно, пары скручены в сердечник с числом пар до 10 или в пучок с числом жил до 20, или уложены параллельно числом пар от 2 до 3 числом жил от 4 до 6. Изолированные жилы имеют отличительную расцветку. Диапазон допустимых температур: при эксплуатации от -50°С до +75°С, при монтаже от -10°С до +50°С. Класс пожарной опасности ГОСТ 31565-2012 – П1б.1.2.2.2. | 46.81 | 43.64
00-00032797 | КПСнг(А)-FRLS 1х2х1,0 | Спецкабель | Кабель огнестойкий однопроволочный, симметричный, парной скрутки, с изоляцией из огнестойкой кремнийорганической резины в оболочке из ПВХ пластиката пониженной пожароопасности с низким дымо- и газовыделением, 1х2х1,0 мм.кв. Назначение: Для групповой стационарной прокладки. Для систем охранно-пожарной сигнализации и СОУЭ. Для систем управления. Для объектов повышенной пожарной опасности. Для промышленных предприятий, офисных помещений, высотных зданий. Кабели КПСнг(А)-FRLS допускается использовать: Внутри и вне помещений при условии защиты от прямого воздействия солнечного излучения и атмосферных осадков. На атомных станциях, в системах класса безопасности 2–4 (вне гермозоны). | Уточняйте у менеджера | Уточняйте у менеджера
00-00036412 | КПСнг(А)-FRLS 1х2х1,5 | Авангард | Кабель огнестойкий неэкранированный, не распространяющий горение при групповой прокладке, с пониженным дымо- и газовыделением. Огнестойкий кабель парной скрутки, не распространяющий горение, предназначен для групповой стационарной прокладки в системах противопожарной защиты, в том числе системах пожарной сигнализации (ОПС), системах оповещения и управления эвакуацией (СОУЭ), системах автоматического пожаротушения (АУПТ), системах противодымной защиты, системах сбора и передачи данных, при напряжении не более 300 вольт переменного тока частотой 50 Гц, а также в других важных системах жизнеобеспечения, где требуется сохранение работоспособности кабеля в течение 180 минут в условиях открытого пламени. | Уточняйте у менеджера | Уточняйте у менеджера
00-00061272 | КПСнг(А)-FRLS 1х2х1,5 | Ивановский кабельный завод | Кабель огнестойкий не распространяющий горение, с изоляцией из кремнийорганической резины и оболочкой из поливинилхлоридного пластиката не распространяющий горение при групповой прокладке, с пониженным дымо- и газовыделением. Предназначен для групповой стационарной прокладки в системах противопожарной защиты, в т.ч. системах пожарной сигнализации (ОПС), системах оповещения и управления эвакуацией (СОУЭ), системах автоматического пожаротушения (АУПТ), системах противодымной защиты, а также в других важных системах жизнеобеспечения, которые должны сохранять работоспособность в условиях пожара. Кабель обладает пониженным дымо- и газовыделением. Эксплуатируется внутри и вне помещений, при условии защиты от прямого воздействия солнечного излучения и атмосферных осадков. | Уточняйте у менеджера | Уточняйте у менеджера
03-00005310 | КПСнг(А)-FRLS 1х2х1,5 | КабельЭлектросвязь | Кабель огнестойкий для систем охранной и пожарной сигнализации не распространяющие горение, с низким дымо- и газовыделением, на рабочее напряжение 300 В.Токопроводящие жилы: однопроволочные из медной мягкой проволоки соответствуют классу 1 по ГОСТ 22483.Изоляция токопроводящих жил: токопроводящие жилы изолированы огнестойкой кремнийорганической резиной.Скрутка: две изолированные жилы скручиваются в пару, три и четыре изолированные жилы — в пучок. В двупарных кабелях пары укладываются параллельно в сердечник.Оболочка:поверх скрученных пар или пучка скрученных жил накладывается наружная оболочка из ПВХ (PVC) пластиката пониженной пожароопасности с низким дымо- и газовыделением.Цвет оболочки — оранжевый. | 59.4 | 55.39
00-00034939 | КПСнг(А)-FRLS 1х2х1,5 | ПУЛЬС | Кабель для систем ОПС и СОУЭ огнестойкий, не поддерживающий горения, неэкранированный, с пониженным газо- и дымовыделением. Предназначен для эксплуатации внутри и вне помещений, при условии защиты от воздействия солнечного излучения и атмосферных осадков. Изолированные жилы скручены попарно, пары скручены в сердечник с числом пар до 10 или в пучок с числом жил до 20, или уложены параллельно числом пар от 2 до 3 числом жил от 4 до 6. Изолированные жилы имеют отличительную расцветку. Диапазон допустимых температур: при эксплуатации от -50°С до +75°С, при монтаже от -10°С до +50°С. Класс пожарной опасности ГОСТ 31565-2012 – П1б.1.2.2.2. | 65.48 | 61.06
00-00014766 | КПСнг(А)-FRLS 1х2х1,5 | ЭНТЭ | Кабель огнестойкий для систем противопожарной сигнализации с медными токопроводящими жилами сечением 0,20; 0,35; 0,50; 0,75; 1,00; 1,50; 2,50 мм2.Предназначены для групповой стационарной прокладки в системах противопожарной защиты, в т.ч. системах пожарной сигнализации (ОПС), системах оповещения и управления эвакуацией (СОУЭ), системах автоматического пожаротушения (АУПТ), системах противодымной защиты, а также в других важных системах жизнеобеспечения, которые должны сохранять работоспособность в условиях пожара. Кабели рассчитаны для работы при напряжении до 300 В включительно, переменного тока частотой 50 Гц.Кабели предназначены для эксплуатации на технически сложных объектах (речные порты, аэропорты, мосты, тоннели, промышленные объекты, метрополитены, высотные объекты), объектах с массовым пребыванием людей (административные здания и офисные центры, больницы, гостиницы), а также особо опасных объектах (склады для хранения нефти и нефтепродуктов, гидротехнические сооружения, теплов | 66.82 | 62.3
03-00010346 | КПСнг(А)-FRLS 1х2х1,5 | Спецкабель | Кабель огнестойкий однопроволочный, симметричный, парной скрутки, с изоляцией из огнестойкой кремнийорганической резины в оболочке из ПВХ пластиката пониженной пожароопасности с низким дымо- и газовыделением, 1х2х1,5 мм.кв; D-наруж. 12,9 мм. Назначение: Для групповой стационарной прокладки. Для систем охранно-пожарной сигнализации и СОУЭ. Для систем управления. Для объектов повышенной пожарной опасности. Для промышленных предприятий, офисных помещений, высотных зданий. Кабели КПСнг(А)-FRLS допускается использовать: Внутри и вне помещений при условии защиты от прямого воздействия солнечного излучения и атмосферных осадков. На атомных станциях, в системах класса безопасности 2–4 (вне гермозоны). | Уточняйте у менеджера | Уточняйте у менеджера
00-00038318 | КПСнг(А)-FRLS 1х2х2,5 | Авангард | Кабель огнестойкий неэкранированный, не распространяющий горение при групповой прокладке, с пониженным дымо- и газовыделением. Огнестойкий кабель парной скрутки, не распространяющий горение, предназначен для групповой стационарной прокладки в системах противопожарной защиты, в том числе системах пожарной сигнализации (ОПС), системах оповещения и управления эвакуацией (СОУЭ), системах автоматического пожаротушения (АУПТ), системах противодымной защиты, системах сбора и передачи данных, при напряжении не более 300 вольт переменного тока частотой 50 Гц, а также в других важных системах жизнеобеспечения, где требуется сохранение работоспособности кабеля в течение 180 минут в условиях открытого пламени. | Уточняйте у менеджера | Уточняйте у менеджера
00-00061273 | КПСнг(А)-FRLS 1х2х2,5 | Ивановский кабельный завод | Кабель огнестойкий не распространяющий горение, с изоляцией из кремнийорганической резины и оболочкой из поливинилхлоридного пластиката не распространяющий горение при групповой прокладке, с пониженным дымо- и газовыделением. Предназначен для групповой стационарной прокладки в системах противопожарной защиты, в т.ч. системах пожарной сигнализации (ОПС), системах оповещения и управления эвакуацией (СОУЭ), системах автоматического пожаротушения (АУПТ), системах противодымной защиты, а также в других важных системах жизнеобеспечения, которые должны сохранять работоспособность в условиях пожара. Кабель обладает пониженным дымо- и газовыделением. Эксплуатируется внутри и вне помещений, при условии защиты от прямого воздействия солнечного излучения и атмосферных осадков. | Уточняйте у менеджера | Уточняйте у менеджера
00-00015164 | КПСнг(А)-FRLS 1х2х2,5 | КабельЭлектросвязь | Кабель огнестойкий для систем охранной и пожарной сигнализации не распространяющие горение, с низким дымо- и газовыделением, на рабочее напряжение 300 В.Токопроводящие жилы: однопроволочные из медной мягкой проволоки соответствуют классу 1 по ГОСТ 22483.Изоляция токопроводящих жил: токопроводящие жилы изолированы огнестойкой кремнийорганической резиной.Скрутка: две изолированные жилы скручиваются в пару, три и четыре изолированные жилы — в пучок. В двупарных кабелях пары укладываются параллельно в сердечник.Оболочка:поверх скрученных пар или пучка скрученных жил накладывается наружная оболочка из ПВХ (PVC) пластиката пониженной пожароопасности с низким дымо- и газовыделением.Цвет оболочки — оранжевый. | 94.24 | 87.87
00-00034940 | КПСнг(А)-FRLS 1х2х2,5 | ПУЛЬС | Кабель для систем ОПС и СОУЭ огнестойкий, не поддерживающий горения, неэкранированный, с пониженным газо- и дымовыделением. Предназначен для эксплуатации внутри и вне помещений, при условии защиты от воздействия солнечного излучения и атмосферных осадков. Изолированные жилы скручены попарно, пары скручены в сердечник с числом пар до 10 или в пучок с числом жил до 20, или уложены параллельно числом пар от 2 до 3 числом жил от 4 до 6. Изолированные жилы имеют отличительную расцветку. Диапазон допустимых температур: при эксплуатации от -50°С до +75°С, при монтаже от -10°С до +50°С. Класс пожарной опасности ГОСТ 31565-2012 – П1б.1.2.2.2. | 104.75 | 97.67
00-00014768 | КПСнг(А)-FRLS 1х2х2,5 | ЭНТЭ | Кабель огнестойкий для систем противопожарной сигнализации с медными токопроводящими жилами сечением 0,20; 0,35; 0,50; 0,75; 1,00; 1,50; 2,50 мм2.Предназначены для групповой стационарной прокладки в системах противопожарной защиты, в т.ч. системах пожарной сигнализации (ОПС), системах оповещения и управления эвакуацией (СОУЭ), системах автоматического пожаротушения (АУПТ), системах противодымной защиты, а также в других важных системах жизнеобеспечения, которые должны сохранять работоспособность в условиях пожара. Кабели рассчитаны для работы при напряжении до 300 В включительно, переменного тока частотой 50 Гц.Кабели предназначены для эксплуатации на технически сложных объектах (речные порты, аэропорты, мосты, тоннели, промышленные объекты, метрополитены, высотные объекты), объектах с массовым пребыванием людей (административные здания и офисные центры, больницы, гостиницы), а также особо опасных объектах (склады для хранения нефти и нефтепродуктов, гидротехнические сооружения, теплов | 106.89 | 99.66
00-00137506 | КПСнг(А)-FRLS 1х2х2,5 | Спецкабель | Кабель огнестойкий однопроволочный, симметричный, парной скрутки, с изоляцией из огнестойкой кремнийорганической резины в оболочке из ПВХ пластиката пониженной пожароопасности с низким дымо- и газовыделением, 1х2х2,5 мм.кв. Назначение: Для групповой стационарной прокладки. Для систем охранно-пожарной сигнализации и СОУЭ. Для систем управления. Для объектов повышенной пожарной опасности. Для промышленных предприятий, офисных помещений, высотных зданий. Кабели КПСнг(А)-FRLS допускается использовать: Внутри и вне помещений при условии защиты от прямого воздействия солнечного излучения и атмосферных осадков. На атомных станциях, в системах класса безопасности 2–4 (вне гермозоны). | Уточняйте у менеджера | Уточняйте у менеджера
00-00038319 | КПСнг(А)-FRLS 2х2х0,2 | Авангард | Кабель огнестойкий неэкранированный, не распространяющий горение при групповой прокладке, с пониженным дымо- и газовыделением. Огнестойкий кабель парной скрутки, не распространяющий горение, предназначен для групповой стационарной прокладки в системах противопожарной защиты, в том числе системах пожарной сигнализации (ОПС), системах оповещения и управления эвакуацией (СОУЭ), системах автоматического пожаротушения (АУПТ), системах противодымной защиты, системах сбора и передачи данных, при напряжении не более 300 вольт переменного тока частотой 50 Гц, а также в других важных системах жизнеобеспечения, где требуется сохранение работоспособности кабеля в течение 180 минут в условиях открытого пламени. | Уточняйте у менеджера | Уточняйте у менеджера
00-00061275 | КПСнг(А)-FRLS 2х2х0,2 | Ивановский кабельный завод | Кабель огнестойкий не распространяющий горение, с изоляцией из кремнийорганической резины и оболочкой из поливинилхлоридного пластиката не распространяющий горение при групповой прокладке, с пониженным дымо- и газовыделением. Предназначен для групповой стационарной прокладки в системах противопожарной защиты, в т.ч. системах пожарной сигнализации (ОПС), системах оповещения и управления эвакуацией (СОУЭ), системах автоматического пожаротушения (АУПТ), системах противодымной защиты, а также в других важных системах жизнеобеспечения, которые должны сохранять работоспособность в условиях пожара. Кабель обладает пониженным дымо- и газовыделением. Эксплуатируется внутри и вне помещений, при условии защиты от прямого воздействия солнечного излучения и атмосферных осадков. | Уточняйте у менеджера | Уточняйте у менеджера
03-00005313 | КПСнг(А)-FRLS 2х2х0,2 | КабельЭлектросвязь | Кабель огнестойкий для систем охранной и пожарной сигнализации не распространяющие горение, с низким дымо- и газовыделением, на рабочее напряжение 300 В.Токопроводящие жилы: однопроволочные из медной мягкой проволоки соответствуют классу 1 по ГОСТ 22483.Изоляция токопроводящих жил: токопроводящие жилы изолированы огнестойкой кремнийорганической резиной.Скрутка: две изолированные жилы скручиваются в пару, три и четыре изолированные жилы — в пучок. В двупарных кабелях пары укладываются параллельно в сердечник.Оболочка:поверх скрученных пар или пучка скрученных жил накладывается наружная оболочка из ПВХ (PVC) пластиката пониженной пожароопасности с низким дымо- и газовыделением.Цвет оболочки — оранжевый. | 27.01 | 25.18
00-00034941 | КПСнг(А)-FRLS 2х2х0,2 | ПУЛЬС | Кабель для систем ОПС и СОУЭ огнестойкий, не поддерживающий горения, неэкранированный, с пониженным газо- и дымовыделением. Предназначен для эксплуатации внутри и вне помещений, при условии защиты от воздействия солнечного излучения и атмосферных осадков. Изолированные жилы скручены попарно, пары скручены в сердечник с числом пар до 10 или в пучок с числом жил до 20, или уложены параллельно числом пар от 2 до 3 числом жил от 4 до 6. Изолированные жилы имеют отличительную расцветку. Диапазон допустимых температур: при эксплуатации от -50°С до +75°С, при монтаже от -10°С до +50°С. Класс пожарной опасности ГОСТ 31565-2012 – П1б.1.2.2.2. | 26.91 | 25.09
03-00012101 | КПСнг(A)-FRLS 2х2х0,2 | ЭНТЭ | Кабель огнестойкий для систем противопожарной сигнализации с медными токопроводящими жилами сечением 0,20; 0,35; 0,50; 0,75; 1,00; 1,50; 2,50 мм2.Предназначены для групповой стационарной прокладки в системах противопожарной защиты, в т.ч. системах пожарной сигнализации (ОПС), системах оповещения и управления эвакуацией (СОУЭ), системах автоматического пожаротушения (АУПТ), системах противодымной защиты, а также в других важных системах жизнеобеспечения, которые должны сохранять работоспособность в условиях пожара. Кабели рассчитаны для работы при напряжении до 300 В включительно, переменного тока частотой 50 Гц.Кабели предназначены для эксплуатации на технически сложных объектах (речные порты, аэропорты, мосты, тоннели, промышленные объекты, метрополитены, высотные объекты), объектах с массовым пребыванием людей (административные здания и офисные центры, больницы, гостиницы), а также особо опасных объектах (склады для хранения нефти и нефтепродуктов, гидротехнические сооружения, теплов | 27.46 | 25.61
00-00036435 | КПСнг(А)-FRLS 2х2х0,2 | Спецкабель | Кабель огнестойкий однопроволочный, симметричный, парной скрутки, с изоляцией из огнестойкой кремнийорганической резины в оболочке из ПВХ пластиката пониженной пожароопасности с низким дымо- и газовыделением, 2х2х0,2 мм.кв. Назначение: Для групповой стационарной прокладки. Для систем охранно-пожарной сигнализации и СОУЭ. Для систем управления. Для объектов повышенной пожарной опасности. Для промышленных предприятий, офисных помещений, высотных зданий. Кабели КПСнг(А)-FRLS допускается использовать: Внутри и вне помещений при условии защиты от прямого воздействия солнечного излучения и атмосферных осадков. На атомных станциях, в системах класса безопасности 2–4 (вне гермозоны). | Уточняйте у менеджера | Уточняйте у менеджера
00-00038320 | КПСнг(А)-FRLS 2х2х0,35 | Авангард | Кабель огнестойкий неэкранированный, не распространяющий горение при групповой прокладке, с пониженным дымо- и газовыделением. Огнестойкий кабель парной скрутки, не распространяющий горение, предназначен для групповой стационарной прокладки в системах противопожарной защиты, в том числе системах пожарной сигнализации (ОПС), системах оповещения и управления эвакуацией (СОУЭ), системах автоматического пожаротушения (АУПТ), системах противодымной защиты, системах сбора и передачи данных, при напряжении не более 300 вольт переменного тока частотой 50 Гц, а также в других важных системах жизнеобеспечения, где требуется сохранение работоспособности кабеля в течение 180 минут в условиях открытого пламени. | Уточняйте у менеджера | Уточняйте у менеджера
00-00061276 | КПСнг(А)-FRLS 2х2х0,35 | Ивановский кабельный завод | Кабель огнестойкий не распространяющий горение, с изоляцией из кремнийорганической резины и оболочкой из поливинилхлоридного пластиката не распространяющий горение при групповой прокладке, с пониженным дымо- и газовыделением. Предназначен для групповой стационарной прокладки в системах противопожарной защиты, в т.ч. системах пожарной сигнализации (ОПС), системах оповещения и управления эвакуацией (СОУЭ), системах автоматического пожаротушения (АУПТ), системах противодымной защиты, а также в других важных системах жизнеобеспечения, которые должны сохранять работоспособность в условиях пожара. Кабель обладает пониженным дымо- и газовыделением. Эксплуатируется внутри и вне помещений, при условии защиты от прямого воздействия солнечного излучения и атмосферных осадков. | Уточняйте у менеджера | Уточняйте у менеджера
00-00015165 | КПСнг(А)-FRLS 2х2х0,35 | КабельЭлектросвязь | Кабель огнестойкий для систем охранной и пожарной сигнализации не распространяющие горение, с низким дымо- и газовыделением, на рабочее напряжение 300 В.Токопроводящие жилы: однопроволочные из медной мягкой проволоки соответствуют классу 1 по ГОСТ 22483.Изоляция токопроводящих жил: токопроводящие жилы изолированы огнестойкой кремнийорганической резиной.Скрутка: две изолированные жилы скручиваются в пару, три и четыре изолированные жилы — в пучок. В двупарных кабелях пары укладываются параллельно в сердечник.Оболочка:поверх скрученных пар или пучка скрученных жил накладывается наружная оболочка из ПВХ (PVC) пластиката пониженной пожароопасности с низким дымо- и газовыделением.Цвет оболочки — оранжевый. | 39.85 | 37.16
00-00034942 | КПСнг(А)-FRLS 2х2х0,35 | ПУЛЬС | Кабель для систем ОПС и СОУЭ огнестойкий, не поддерживающий горения, неэкранированный, с пониженным газо- и дымовыделением. Предназначен для эксплуатации внутри и вне помещений, при условии защиты от воздействия солнечного излучения и атмосферных осадков. Изолированные жилы скручены попарно, пары скручены в сердечник с числом пар до 10 или в пучок с числом жил до 20, или уложены параллельно числом пар от 2 до 3 числом жил от 4 до 6. Изолированные жилы имеют отличительную расцветку. Диапазон допустимых температур: при эксплуатации от -50°С до +75°С, при монтаже от -10°С до +50°С. Класс пожарной опасности ГОСТ 31565-2012 – П1б.1.2.2.2. | 40.36 | 37.63
00-00014764 | КПСнг(А)-FRLS 2х2х0,35 | ЭНТЭ | Кабель огнестойкий для систем противопожарной сигнализации с медными токопроводящими жилами сечением 0,20; 0,35; 0,50; 0,75; 1,00; 1,50; 2,50 мм2.Предназначены для групповой стационарной прокладки в системах противопожарной защиты, в т.ч. системах пожарной сигнализации (ОПС), системах оповещения и управления эвакуацией (СОУЭ), системах автоматического пожаротушения (АУПТ), системах противодымной защиты, а также в других важных системах жизнеобеспечения, которые должны сохранять работоспособность в условиях пожара. Кабели рассчитаны для работы при напряжении до 300 В включительно, переменного тока частотой 50 Гц.Кабели предназначены для эксплуатации на технически сложных объектах (речные порты, аэропорты, мосты, тоннели, промышленные объекты, метрополитены, высотные объекты), объектах с массовым пребыванием людей (административные здания и офисные центры, больницы, гостиницы), а также особо опасных объектах (склады для хранения нефти и нефтепродуктов, гидротехнические сооружения, теплов | 41.19 | 38.4
00-00137818 | КПСнг(А)-FRLS 2х2х0,35 | Спецкабель | Кабель огнестойкий однопроволочный, симметричный, парной скрутки, с изоляцией из огнестойкой кремнийорганической резины в оболочке из ПВХ пластиката пониженной пожароопасности с низким дымо- и газовыделением, 2х2х0,35 мм.кв. Назначение: Для групповой стационарной прокладки. Для систем охранно-пожарной сигнализации и СОУЭ. Для систем управления. Для объектов повышенной пожарной опасности. Для промышленных предприятий, офисных помещений, высотных зданий. Кабели КПСнг(А)-FRLS допускается использовать: Внутри и вне помещений при условии защиты от прямого воздействия солнечного излучения и атмосферных осадков. На атомных станциях, в системах класса безопасности 2–4 (вне гермозоны). | Уточняйте у менеджера | Уточняйте у менеджера
00-00036413 | КПСнг(А)-FRLS 2х2х0,5 | Авангард | Кабель огнестойкий неэкранированный, не распространяющий горение при групповой прокладке, с пониженным дымо- и газовыделением. Огнестойкий кабель парной скрутки, не распространяющий горение, предназначен для групповой стационарной прокладки в системах противопожарной защиты, в том числе системах пожарной сигнализации (ОПС), системах оповещения и управления эвакуацией (СОУЭ), системах автоматического пожаротушения (АУПТ), системах противодымной защиты, системах сбора и передачи данных, при напряжении не более 300 вольт переменного тока частотой 50 Гц, а также в других важных системах жизнеобеспечения, где требуется сохранение работоспособности кабеля в течение 180 минут в условиях открытого пламени. | Уточняйте у менеджера | Уточняйте у менеджера
00-00061277 | КПСнг(А)-FRLS 2х2х0,5 | Ивановский кабельный завод | Кабель огнестойкий не распространяющий горение, с изоляцией из кремнийорганической резины и оболочкой из поливинилхлоридного пластиката не распространяющий горение при групповой прокладке, с пониженным дымо- и газовыделением. Предназначен для групповой стационарной прокладки в системах противопожарной защиты, в т.ч. системах пожарной сигнализации (ОПС), системах оповещения и управления эвакуацией (СОУЭ), системах автоматического пожаротушения (АУПТ), системах противодымной защиты, а также в других важных системах жизнеобеспечения, которые должны сохранять работоспособность в условиях пожара. Кабель обладает пониженным дымо- и газовыделением. Эксплуатируется внутри и вне помещений, при условии защиты от прямого воздействия солнечного излучения и атмосферных осадков. | Уточняйте у менеджера | Уточняйте у менеджера
03-00005315 | КПСнг(А)-FRLS 2х2х0,5 | КабельЭлектросвязь | Кабель огнестойкий для систем охранной и пожарной сигнализации не распространяющие горение, с низким дымо- и газовыделением, на рабочее напряжение 300 В.Токопроводящие жилы: однопроволочные из медной мягкой проволоки соответствуют классу 1 по ГОСТ 22483.Изоляция токопроводящих жил: токопроводящие жилы изолированы огнестойкой кремнийорганической резиной.Скрутка: две изолированные жилы скручиваются в пару, три и четыре изолированные жилы — в пучок. В двупарных кабелях пары укладываются параллельно в сердечник.Оболочка:поверх скрученных пар или пучка скрученных жил накладывается наружная оболочка из ПВХ (PVC) пластиката пониженной пожароопасности с низким дымо- и газовыделением.Цвет оболочки — оранжевый. | 47.75 | 44.52
00-00034943 | КПСнг(А)-FRLS 2х2х0,5 | ПУЛЬС | Кабель для систем ОПС и СОУЭ огнестойкий, не поддерживающий горения, неэкранированный, с пониженным газо- и дымовыделением. Предназначен для эксплуатации внутри и вне помещений, при условии защиты от воздействия солнечного излучения и атмосферных осадков. Изолированные жилы скручены попарно, пары скручены в сердечник с числом пар до 10 или в пучок с числом жил до 20, или уложены параллельно числом пар от 2 до 3 числом жил от 4 до 6. Изолированные жилы имеют отличительную расцветку. Диапазон допустимых температур: при эксплуатации от -50°С до +75°С, при монтаже от -10°С до +50°С. Класс пожарной опасности ГОСТ 31565-2012 – П1б.1.2.2.2. | 51.39 | 47.91
03-00012102 | КПСнг(A)-FRLS 2x2x0,5 | ЭНТЭ | Кабель огнестойкий для систем противопожарной сигнализации с медными токопроводящими жилами сечением 0,20; 0,35; 0,50; 0,75; 1,00; 1,50; 2,50 мм2.Предназначены для групповой стационарной прокладки в системах противопожарной защиты, в т.ч. системах пожарной сигнализации (ОПС), системах оповещения и управления эвакуацией (СОУЭ), системах автоматического пожаротушения (АУПТ), системах противодымной защиты, а также в других важных системах жизнеобеспечения, которые должны сохранять работоспособность в условиях пожара. Кабели рассчитаны для работы при напряжении до 300 В включительно, переменного тока частотой 50 Гц.Кабели предназначены для эксплуатации на технически сложных объектах (речные порты, аэропорты, мосты, тоннели, промышленные объекты, метрополитены, высотные объекты), объектах с массовым пребыванием людей (административные здания и офисные центры, больницы, гостиницы), а также особо опасных объектах (склады для хранения нефти и нефтепродуктов, гидротехнические сооружения, теплов | 52.43 | 48.89
03-00011856 | КПСнг(А)-FRLS 2х2х0,5 | Спецкабель | Кабель огнестойкий однопроволочный, симметричный, парной скрутки, с изоляцией из огнестойкой кремнийорганической резины в оболочке из ПВХ пластиката пониженной пожароопасности с низким дымо- и газовыделением, 2х2х0,5 мм.кв. Назначение: Для групповой стационарной прокладки. Для систем охранно-пожарной сигнализации и СОУЭ. Для систем управления. Для объектов повышенной пожарной опасности. Для промышленных предприятий, офисных помещений, высотных зданий. Кабели КПСнг(А)-FRLS допускается использовать: Внутри и вне помещений при условии защиты от прямого воздействия солнечного излучения и атмосферных осадков. На атомных станциях, в системах класса безопасности 2–4 (вне гермозоны). | Уточняйте у менеджера | Уточняйте у менеджера
00-00038322 | КПСнг(А)-FRLS 2х2х0,75 | Авангард | Кабель огнестойкий неэкранированный, не распространяющий горение при групповой прокладке, с пониженным дымо- и газовыделением. Огнестойкий кабель парной скрутки, не распространяющий горение, предназначен для групповой стационарной прокладки в системах противопожарной защиты, в том числе системах пожарной сигнализации (ОПС), системах оповещения и управления эвакуацией (СОУЭ), системах автоматического пожаротушения (АУПТ), системах противодымной защиты, системах сбора и передачи данных, при напряжении не более 300 вольт переменного тока частотой 50 Гц, а также в других важных системах жизнеобеспечения, где требуется сохранение работоспособности кабеля в течение 180 минут в условиях открытого пламени. | Уточняйте у менеджера | Уточняйте у менеджера
00-00061278 | КПСнг(А)-FRLS 2х2х0,75 | Ивановский кабельный завод | Кабель огнестойкий не распространяющий горение, с изоляцией из кремнийорганической резины и оболочкой из поливинилхлоридного пластиката не распространяющий горение при групповой прокладке, с пониженным дымо- и газовыделением. Предназначен для групповой стационарной прокладки в системах противопожарной защиты, в т.ч. системах пожарной сигнализации (ОПС), системах оповещения и управления эвакуацией (СОУЭ), системах автоматического пожаротушения (АУПТ), системах противодымной защиты, а также в других важных системах жизнеобеспечения, которые должны сохранять работоспособность в условиях пожара. Кабель обладает пониженным дымо- и газовыделением. Эксплуатируется внутри и вне помещений, при условии защиты от прямого воздействия солнечного излучения и атмосферных осадков. | Уточняйте у менеджера | Уточняйте у менеджера
03-00005316 | КПСнг(А)-FRLS 2х2х0,75 | КабельЭлектросвязь | Кабель огнестойкий для систем охранной и пожарной сигнализации не распространяющие горение, с низким дымо- и газовыделением, на рабочее напряжение 300 В.Токопроводящие жилы: однопроволочные из медной мягкой проволоки соответствуют классу 1 по ГОСТ 22483.Изоляция токопроводящих жил: токопроводящие жилы изолированы огнестойкой кремнийорганической резиной.Скрутка: две изолированные жилы скручиваются в пару, три и четыре изолированные жилы — в пучок. В двупарных кабелях пары укладываются параллельно в сердечник.Оболочка:поверх скрученных пар или пучка скрученных жил накладывается наружная оболочка из ПВХ (PVC) пластиката пониженной пожароопасности с низким дымо- и газовыделением.Цвет оболочки — оранжевый. | 66.25 | 61.77
00-00034944 | КПСнг(А)-FRLS 2х2х0,75 | ПУЛЬС | Кабель для систем ОПС и СОУЭ огнестойкий, не поддерживающий горения, неэкранированный, с пониженным газо- и дымовыделением. Предназначен для эксплуатации внутри и вне помещений, при условии защиты от воздействия солнечного излучения и атмосферных осадков. Изолированные жилы скручены попарно, пары скручены в сердечник с числом пар до 10 или в пучок с числом жил до 20, или уложены параллельно числом пар от 2 до 3 числом жил от 4 до 6. Изолированные жилы имеют отличительную расцветку. Диапазон допустимых температур: при эксплуатации от -50°С до +75°С, при монтаже от -10°С до +50°С. Класс пожарной опасности ГОСТ 31565-2012 – П1б.1.2.2.2. | 71.62 | 66.78
03-00012103 | КПСнг(A)-FRLS 2x2x0,75 | ЭНТЭ | Кабель огнестойкий для систем противопожарной сигнализации с медными токопроводящими жилами сечением 0,20; 0,35; 0,50; 0,75; 1,00; 1,50; 2,50 мм2.Предназначены для групповой стационарной прокладки в системах противопожарной защиты, в т.ч. системах пожарной сигнализации (ОПС), системах оповещения и управления эвакуацией (СОУЭ), системах автоматического пожаротушения (АУПТ), системах противодымной защиты, а также в других важных системах жизнеобеспечения, которые должны сохранять работоспособность в условиях пожара. Кабели рассчитаны для работы при напряжении до 300 В включительно, переменного тока частотой 50 Гц.Кабели предназначены для эксплуатации на технически сложных объектах (речные порты, аэропорты, мосты, тоннели, промышленные объекты, метрополитены, высотные объекты), объектах с массовым пребыванием людей (административные здания и офисные центры, больницы, гостиницы), а также особо опасных объектах (склады для хранения нефти и нефтепродуктов, гидротехнические сооружения, теплов | 73.09 | 68.15
00-00029121 | КПСнг(А)-FRLS 2х2х0,75 | Спецкабель | Кабель огнестойкий однопроволочный, симметричный, парной скрутки, с изоляцией из огнестойкой кремнийорганической резины в оболочке из ПВХ пластиката пониженной пожароопасности с низким дымо- и газовыделением, 2х2х0,75 мм.кв. Назначение: Для групповой стационарной прокладки. Для систем охранно-пожарной сигнализации и СОУЭ. Для систем управления. Для объектов повышенной пожарной опасности. Для промышленных предприятий, офисных помещений, высотных зданий. Кабели КПСнг(А)-FRLS допускается использовать: Внутри и вне помещений при условии защиты от прямого воздействия солнечного излучения и атмосферных осадков. На атомных станциях, в системах класса безопасности 2–4 (вне гермозоны). | Уточняйте у менеджера | Уточняйте у менеджера
00-00061279 | КПСнг(А)-FRLS 2х2х1 | Ивановский кабельный завод | Кабель огнестойкий не распространяющий горение, с изоляцией из кремнийорганической резины и оболочкой из поливинилхлоридного пластиката не распространяющий горение при групповой прокладке, с пониженным дымо- и газовыделением. Предназначен для групповой стационарной прокладки в системах противопожарной защиты, в т.ч. системах пожарной сигнализации (ОПС), системах оповещения и управления эвакуацией (СОУЭ), системах автоматического пожаротушения (АУПТ), системах противодымной защиты, а также в других важных системах жизнеобеспечения, которые должны сохранять работоспособность в условиях пожара. Кабель обладает пониженным дымо- и газовыделением. Эксплуатируется внутри и вне помещений, при условии защиты от прямого воздействия солнечного излучения и атмосферных осадков. | Уточняйте у менеджера | Уточняйте у менеджера
00-00038323 | КПСнг(А)-FRLS 2х2х1,0 | Авангард | Кабель огнестойкий неэкранированный, не распространяющий горение при групповой прокладке, с пониженным дымо- и газовыделением. Огнестойкий кабель парной скрутки, не распространяющий горение, предназначен для групповой стационарной прокладки в системах противопожарной защиты, в том числе системах пожарной сигнализации (ОПС), системах оповещения и управления эвакуацией (СОУЭ), системах автоматического пожаротушения (АУПТ), системах противодымной защиты, системах сбора и передачи данных, при напряжении не более 300 вольт переменного тока частотой 50 Гц, а также в других важных системах жизнеобеспечения, где требуется сохранение работоспособности кабеля в течение 180 минут в условиях открытого пламени. | Уточняйте у менеджера | Уточняйте у менеджера
03-00008357 | КПСнг(А)-FRLS 2х2х1,0 | КабельЭлектросвязь | Кабель огнестойкий для систем охранной и пожарной сигнализации не распространяющие горение, с низким дымо- и газовыделением, на рабочее напряжение 300 В.Токопроводящие жилы: однопроволочные из медной мягкой проволоки соответствуют классу 1 по ГОСТ 22483.Изоляция токопроводящих жил: токопроводящие жилы изолированы огнестойкой кремнийорганической резиной.Скрутка: две изолированные жилы скручиваются в пару, три и четыре изолированные жилы — в пучок. В двупарных кабелях пары укладываются параллельно в сердечник.Оболочка:поверх скрученных пар или пучка скрученных жил накладывается наружная оболочка из ПВХ (PVC) пластиката пониженной пожароопасности с низким дымо- и газовыделением.Цвет оболочки — оранжевый. | 85.38 | 79.61
00-00034945 | КПСнг(А)-FRLS 2х2х1,0 | ПУЛЬС | Кабель для систем ОПС и СОУЭ огнестойкий, не поддерживающий горения, неэкранированный, с пониженным газо- и дымовыделением. Предназначен для эксплуатации внутри и вне помещений, при условии защиты от воздействия солнечного излучения и атмосферных осадков. Изолированные жилы скручены попарно, пары скручены в сердечник с числом пар до 10 или в пучок с числом жил до 20, или уложены параллельно числом пар от 2 до 3 числом жил от 4 до 6. Изолированные жилы имеют отличительную расцветку. Диапазон допустимых температур: при эксплуатации от -50°С до +75°С, при монтаже от -10°С до +50°С. Класс пожарной опасности ГОСТ 31565-2012 – П1б.1.2.2.2. | 90.93 | 84.79
00-00014765 | КПСнг(А)-FRLS 2х2х1,0 | ЭНТЭ | Кабель огнестойкий для систем противопожарной сигнализации с медными токопроводящими жилами сечением 0,20; 0,35; 0,50; 0,75; 1,00; 1,50; 2,50 мм2.Предназначены для групповой стационарной прокладки в системах противопожарной защиты, в т.ч. системах пожарной сигнализации (ОПС), системах оповещения и управления эвакуацией (СОУЭ), системах автоматического пожаротушения (АУПТ), системах противодымной защиты, а также в других важных системах жизнеобеспечения, которые должны сохранять работоспособность в условиях пожара. Кабели рассчитаны для работы при напряжении до 300 В включительно, переменного тока частотой 50 Гц.Кабели предназначены для эксплуатации на технически сложных объектах (речные порты, аэропорты, мосты, тоннели, промышленные объекты, метрополитены, высотные объекты), объектах с массовым пребыванием людей (административные здания и офисные центры, больницы, гостиницы), а также особо опасных объектах (склады для хранения нефти и нефтепродуктов, гидротехнические сооружения, теплов | 92.79 | 86.52
03-00009112 | КПСнг(А)-FRLS 2х2х1,0 | Спецкабель | Кабель огнестойкий однопроволочный, симметричный, парной скрутки, с изоляцией из огнестойкой кремнийорганической резины в оболочке из ПВХ пластиката пониженной пожароопасности с низким дымо- и газовыделением, 2х2х1,0 мм.кв. Назначение: Для групповой стационарной прокладки. Для систем охранно-пожарной сигнализации и СОУЭ. Для систем управления. Для объектов повышенной пожарной опасности. Для промышленных предприятий, офисных помещений, высотных зданий. Кабели КПСнг(А)-FRLS допускается использовать: Внутри и вне помещений при условии защиты от прямого воздействия солнечного излучения и атмосферных осадков. На атомных станциях, в системах класса безопасности 2–4 (вне гермозоны). | Уточняйте у менеджера | Уточняйте у менеджера
00-00038324 | КПСнг(А)-FRLS 2х2х1,5 | Авангард | Кабель огнестойкий неэкранированный, не распространяющий горение при групповой прокладке, с пониженным дымо- и газовыделением. Огнестойкий кабель парной скрутки, не распространяющий горение, предназначен для групповой стационарной прокладки в системах противопожарной защиты, в том числе системах пожарной сигнализации (ОПС), системах оповещения и управления эвакуацией (СОУЭ), системах автоматического пожаротушения (АУПТ), системах противодымной защиты, системах сбора и передачи данных, при напряжении не более 300 вольт переменного тока частотой 50 Гц, а также в других важных системах жизнеобеспечения, где требуется сохранение работоспособности кабеля в течение 180 минут в условиях открытого пламени. | Уточняйте у менеджера | Уточняйте у менеджера
00-00061280 | КПСнг(А)-FRLS 2х2х1,5 | Ивановский кабельный завод | Кабель огнестойкий не распространяющий горение, с изоляцией из кремнийорганической резины и оболочкой из поливинилхлоридного пластиката не распространяющий горение при групповой прокладке, с пониженным дымо- и газовыделением. Предназначен для групповой стационарной прокладки в системах противопожарной защиты, в т.ч. системах пожарной сигнализации (ОПС), системах оповещения и управления эвакуацией (СОУЭ), системах автоматического пожаротушения (АУПТ), системах противодымной защиты, а также в других важных системах жизнеобеспечения, которые должны сохранять работоспособность в условиях пожара. Кабель обладает пониженным дымо- и газовыделением. Эксплуатируется внутри и вне помещений, при условии защиты от прямого воздействия солнечного излучения и атмосферных осадков. | Уточняйте у менеджера | Уточняйте у менеджера
03-00009572 | КПСнг(А)-FRLS 2х2х1,5 | КабельЭлектросвязь | Кабель огнестойкий для систем охранной и пожарной сигнализации не распространяющие горение, с низким дымо- и газовыделением, на рабочее напряжение 300 В.Токопроводящие жилы: однопроволочные из медной мягкой проволоки соответствуют классу 1 по ГОСТ 22483.Изоляция токопроводящих жил: токопроводящие жилы изолированы огнестойкой кремнийорганической резиной.Скрутка: две изолированные жилы скручиваются в пару, три и четыре изолированные жилы — в пучок. В двупарных кабелях пары укладываются параллельно в сердечник.Оболочка:поверх скрученных пар или пучка скрученных жил накладывается наружная оболочка из ПВХ (PVC) пластиката пониженной пожароопасности с низким дымо- и газовыделением.Цвет оболочки — оранжевый. | 117.89 | 109.92
00-00034946 | КПСнг(А)-FRLS 2х2х1,5 | ПУЛЬС | Кабель для систем ОПС и СОУЭ огнестойкий, не поддерживающий горения, неэкранированный, с пониженным газо- и дымовыделением. Предназначен для эксплуатации внутри и вне помещений, при условии защиты от воздействия солнечного излучения и атмосферных осадков. Изолированные жилы скручены попарно, пары скручены в сердечник с числом пар до 10 или в пучок с числом жил до 20, или уложены параллельно числом пар от 2 до 3 числом жил от 4 до 6. Изолированные жилы имеют отличительную расцветку. Диапазон допустимых температур: при эксплуатации от -50°С до +75°С, при монтаже от -10°С до +50°С. Класс пожарной опасности ГОСТ 31565-2012 – П1б.1.2.2.2. | 129.38 | 120.64
00-00014767 | КПСнг(А)-FRLS 2х2х1,5 | ЭНТЭ | Кабель огнестойкий для систем противопожарной сигнализации с медными токопроводящими жилами сечением 0,20; 0,35; 0,50; 0,75; 1,00; 1,50; 2,50 мм2.Предназначены для групповой стационарной прокладки в системах противопожарной защиты, в т.ч. системах пожарной сигнализации (ОПС), системах оповещения и управления эвакуацией (СОУЭ), системах автоматического пожаротушения (АУПТ), системах противодымной защиты, а также в других важных системах жизнеобеспечения, которые должны сохранять работоспособность в условиях пожара. Кабели рассчитаны для работы при напряжении до 300 В включительно, переменного тока частотой 50 Гц.Кабели предназначены для эксплуатации на технически сложных объектах (речные порты, аэропорты, мосты, тоннели, промышленные объекты, метрополитены, высотные объекты), объектах с массовым пребыванием людей (административные здания и офисные центры, больницы, гостиницы), а также особо опасных объектах (склады для хранения нефти и нефтепродуктов, гидротехнические сооружения, теплов | 132.02 | 123.1
00-00025399 | КПСнг(А)-FRLS 2х2х1,5 мм2 (2х2х1,4мм) (02-151) | ЭЛЕТЭК | Кабель применяется в системахоповещения, охранно- пожарной сигнализации, системах оповещения и управления эвакуацией (СОУЭ), системах автоматического пожаротушения (АУПТ) при одиночной и групповой прокладке. | 140.02 | 131.27
00-00028168 | КПСнг(А)-FRLS 2х2х1,5 | Спецкабель | Кабель огнестойкий однопроволочный, симметричный, парной скрутки, с изоляцией из огнестойкой кремнийорганической резины в оболочке из ПВХ пластиката пониженной пожароопасности с низким дымо- и газовыделением, 2х2х1,5 мм.кв. Назначение: Для групповой стационарной прокладки. Для систем охранно-пожарной сигнализации и СОУЭ. Для систем управления. Для объектов повышенной пожарной опасности. Для промышленных предприятий, офисных помещений, высотных зданий. Кабели КПСнг(А)-FRLS допускается использовать: Внутри и вне помещений при условии защиты от прямого воздействия солнечного излучения и атмосферных осадков. На атомных станциях, в системах класса безопасности 2–4 (вне гермозоны). | Уточняйте у менеджера | Уточняйте у менеджера
00-00038325 | КПСнг(А)-FRLS 2х2х2,5 | Авангард | Кабель огнестойкий неэкранированный, не распространяющий горение при групповой прокладке, с пониженным дымо- и газовыделением. Огнестойкий кабель парной скрутки, не распространяющий горение, предназначен для групповой стационарной прокладки в системах противопожарной защиты, в том числе системах пожарной сигнализации (ОПС), системах оповещения и управления эвакуацией (СОУЭ), системах автоматического пожаротушения (АУПТ), системах противодымной защиты, системах сбора и передачи данных, при напряжении не более 300 вольт переменного тока частотой 50 Гц, а также в других важных системах жизнеобеспечения, где требуется сохранение работоспособности кабеля в течение 180 минут в условиях открытого пламени. | Уточняйте у менеджера | Уточняйте у менеджера
00-00061281 | КПСнг(А)-FRLS 2х2х2,5 | Ивановский кабельный завод | Кабель огнестойкий не распространяющий горение, с изоляцией из кремнийорганической резины и оболочкой из поливинилхлоридного пластиката не распространяющий горение при групповой прокладке, с пониженным дымо- и газовыделением. Предназначен для групповой стационарной прокладки в системах противопожарной защиты, в т.ч. системах пожарной сигнализации (ОПС), системах оповещения и управления эвакуацией (СОУЭ), системах автоматического пожаротушения (АУПТ), системах противодымной защиты, а также в других важных системах жизнеобеспечения, которые должны сохранять работоспособность в условиях пожара. Кабель обладает пониженным дымо- и газовыделением. Эксплуатируется внутри и вне помещений, при условии защиты от прямого воздействия солнечного излучения и атмосферных осадков. | Уточняйте у менеджера | Уточняйте у менеджера
00-00015166 | КПСнг(А)-FRLS 2х2х2,5 | КабельЭлектросвязь | Кабель огнестойкий для систем охранной и пожарной сигнализации не распространяющие горение, с низким дымо- и газовыделением, на рабочее напряжение 300 В.Токопроводящие жилы: однопроволочные из медной мягкой проволоки соответствуют классу 1 по ГОСТ 22483.Изоляция токопроводящих жил: токопроводящие жилы изолированы огнестойкой кремнийорганической резиной.Скрутка: две изолированные жилы скручиваются в пару, три и четыре изолированные жилы — в пучок. В двупарных кабелях пары укладываются параллельно в сердечник.Оболочка:поверх скрученных пар или пучка скрученных жил накладывается наружная оболочка из ПВХ (PVC) пластиката пониженной пожароопасности с низким дымо- и газовыделением.Цвет оболочки — оранжевый. | 183.38 | 170.99
00-00034947 | КПСнг(А)-FRLS 2х2х2,5 | ПУЛЬС | Кабель для систем ОПС и СОУЭ огнестойкий, не поддерживающий горения, неэкранированный, с пониженным газо- и дымовыделением. Предназначен для эксплуатации внутри и вне помещений, при условии защиты от воздействия солнечного излучения и атмосферных осадков. Изолированные жилы скручены попарно, пары скручены в сердечник с числом пар до 10 или в пучок с числом жил до 20, или уложены параллельно числом пар от 2 до 3 числом жил от 4 до 6. Изолированные жилы имеют отличительную расцветку. Диапазон допустимых температур: при эксплуатации от -50°С до +75°С, при монтаже от -10°С до +50°С. Класс пожарной опасности ГОСТ 31565-2012 – П1б.1.2.2.2. | 213.79 | 199.35
00-00014769 | КПСнг(А)-FRLS 2х2х2,5 | ЭНТЭ | Кабель огнестойкий для систем противопожарной сигнализации с медными токопроводящими жилами сечением 0,20; 0,35; 0,50; 0,75; 1,00; 1,50; 2,50 мм2.Предназначены для групповой стационарной прокладки в системах противопожарной защиты, в т.ч. системах пожарной сигнализации (ОПС), системах оповещения и управления эвакуацией (СОУЭ), системах автоматического пожаротушения (АУПТ), системах противодымной защиты, а также в других важных системах жизнеобеспечения, которые должны сохранять работоспособность в условиях пожара. Кабели рассчитаны для работы при напряжении до 300 В включительно, переменного тока частотой 50 Гц.Кабели предназначены для эксплуатации на технически сложных объектах (речные порты, аэропорты, мосты, тоннели, промышленные объекты, метрополитены, высотные объекты), объектах с массовым пребыванием людей (административные здания и офисные центры, больницы, гостиницы), а также особо опасных объектах (склады для хранения нефти и нефтепродуктов, гидротехнические сооружения, теплов | 218.16 | 203.42
00-00025400 | КПСнг(А)-FRLS 2х2х2,5 мм2 (2х2х1,8мм) (02-161) | ЭЛЕТЭК | Кабель применяется в системахоповещения, охранно- пожарной сигнализации, системах оповещения и управления эвакуацией (СОУЭ), системах автоматического пожаротушения (АУПТ) при одиночной и групповой прокладке. | 211.42 | 198.21
00-00137765 | КПСнг(А)-FRLS 2х2х2,5 | Спецкабель | Кабель огнестойкий однопроволочный, симметричный, парной скрутки, с изоляцией из огнестойкой кремнийорганической резины в оболочке из ПВХ пластиката пониженной пожароопасности с низким дымо- и газовыделением, 2х2х2,5 мм.кв. Назначение: Для групповой стационарной прокладки. Для систем охранно-пожарной сигнализации и СОУЭ. Для систем управления. Для объектов повышенной пожарной опасности. Для промышленных предприятий, офисных помещений, высотных зданий. Кабели КПСнг(А)-FRLS допускается использовать: Внутри и вне помещений при условии защиты от прямого воздействия солнечного излучения и атмосферных осадков. На атомных станциях, в системах класса безопасности 2–4 (вне гермозоны). | Уточняйте у менеджера | Уточняйте у менеджера
00-00020270 | КПСнг(А)-FRLS 3х2х0,2 | ЭНТЭ | Кабель огнестойкий для систем противопожарной сигнализации с медными токопроводящими жилами сечением 0,20; 0,35; 0,50; 0,75; 1,00; 1,50; 2,50 мм2.Предназначены для групповой стационарной прокладки в системах противопожарной защиты, в т.ч. системах пожарной сигнализации (ОПС), системах оповещения и управления эвакуацией (СОУЭ), системах автоматического пожаротушения (АУПТ), системах противодымной защиты, а также в других важных системах жизнеобеспечения, которые должны сохранять работоспособность в условиях пожара. Кабели рассчитаны для работы при напряжении до 300 В включительно, переменного тока частотой 50 Гц.Кабели предназначены для эксплуатации на технически сложных объектах (речные порты, аэропорты, мосты, тоннели, промышленные объекты, метрополитены, высотные объекты), объектах с массовым пребыванием людей (административные здания и офисные центры, больницы, гостиницы), а также особо опасных объектах (склады для хранения нефти и нефтепродуктов, гидротехнические сооружения, теплов | Уточняйте у менеджера | Уточняйте у менеджера
00-00020277 | КПСнг(А)-FRLS 3х2х0,5 | ЭНТЭ | Кабель огнестойкий для систем противопожарной сигнализации с медными токопроводящими жилами сечением 0,20; 0,35; 0,50; 0,75; 1,00; 1,50; 2,50 мм2.Предназначены для групповой стационарной прокладки в системах противопожарной защиты, в т.ч. системах пожарной сигнализации (ОПС), системах оповещения и управления эвакуацией (СОУЭ), системах автоматического пожаротушения (АУПТ), системах противодымной защиты, а также в других важных системах жизнеобеспечения, которые должны сохранять работоспособность в условиях пожара. Кабели рассчитаны для работы при напряжении до 300 В включительно, переменного тока частотой 50 Гц.Кабели предназначены для эксплуатации на технически сложных объектах (речные порты, аэропорты, мосты, тоннели, промышленные объекты, метрополитены, высотные объекты), объектах с массовым пребыванием людей (административные здания и офисные центры, больницы, гостиницы), а также особо опасных объектах (склады для хранения нефти и нефтепродуктов, гидротехнические сооружения, теплов | Уточняйте у менеджера | Уточняйте у менеджера
00-00137482 | КПСнг(А)-FRLS 3х2х0,5 | Спецкабель | Кабель симметричный для систем охраны и противопожарной защиты огнестойкий, групповой прокладки, с пониженным дымо- и газовыделением, оболочка ПВХ, 3 пары, однопроволочные медные жилы сечением 0.5 ммᶻ, Ø-внеш. 10.8 мм, t-монт. не ниже -10°С, t-раб. -50...+70°С; бухта 200м, масса 19.2 кг, цвет оранжевый. Назначение: Для групповой стационарной прокладки. Для систем охранно-пожарной сигнализации и СОУЭ. Для систем управления. Для объектов повышенной пожарной опасности. Для промышленных предприятий, офисных помещений, высотных зданий. Кабели КПСнг(А)-FRLS допускается использовать: Внутри и вне помещений при условии защиты от прямого воздействия солнечного излучения и атмосферных осадков. На атомных станциях, в системах класса безопасности 2–4 (вне гермозоны). | Уточняйте у менеджера | Уточняйте у менеджера
00-00020284 | КПСнг(А)-FRLS 3х2х0,75 | ЭНТЭ | Кабель огнестойкий для систем противопожарной сигнализации с медными токопроводящими жилами сечением 0,20; 0,35; 0,50; 0,75; 1,00; 1,50; 2,50 мм2.Предназначены для групповой стационарной прокладки в системах противопожарной защиты, в т.ч. системах пожарной сигнализации (ОПС), системах оповещения и управления эвакуацией (СОУЭ), системах автоматического пожаротушения (АУПТ), системах противодымной защиты, а также в других важных системах жизнеобеспечения, которые должны сохранять работоспособность в условиях пожара. Кабели рассчитаны для работы при напряжении до 300 В включительно, переменного тока частотой 50 Гц.Кабели предназначены для эксплуатации на технически сложных объектах (речные порты, аэропорты, мосты, тоннели, промышленные объекты, метрополитены, высотные объекты), объектах с массовым пребыванием людей (административные здания и офисные центры, больницы, гостиницы), а также особо опасных объектах (склады для хранения нефти и нефтепродуктов, гидротехнические сооружения, теплов | Уточняйте у менеджера | Уточняйте у менеджера
00-00137519 | КПСнг(А)-FRLS 3х2х0,75 | Спецкабель | Кабель симметричный для систем охраны и противопожарной защиты огнестойкий, групповой прокладки, с пониженным дымо- и газовыделением, оболочка ПВХ, 3 пары, однопроволочные медные жилы сечением 0,75 ммᶻ, Ø-внеш. 11,6 мм, t-монт. не ниже -10°С, t-раб. -50...+70°С; бухта 200м, масса 23.2 кг, цвет оранжевый. Назначение: Для групповой стационарной прокладки. Для систем охранно-пожарной сигнализации и СОУЭ. Для систем управления. Для объектов повышенной пожарной опасности. Для промышленных предприятий, офисных помещений, высотных зданий. Кабели КПСнг(А)-FRLS допускается использовать: Внутри и вне помещений при условии защиты от прямого воздействия солнечного излучения и атмосферных осадков. На атомных станциях, в системах класса безопасности 2–4 (вне гермозоны). | Уточняйте у менеджера | Уточняйте у менеджера
00-00020291 | КПСнг(А)-FRLS 3х2х1,0 | ЭНТЭ | Кабель огнестойкий для систем противопожарной сигнализации с медными токопроводящими жилами сечением 0,20; 0,35; 0,50; 0,75; 1,00; 1,50; 2,50 мм2.Предназначены для групповой стационарной прокладки в системах противопожарной защиты, в т.ч. системах пожарной сигнализации (ОПС), системах оповещения и управления эвакуацией (СОУЭ), системах автоматического пожаротушения (АУПТ), системах противодымной защиты, а также в других важных системах жизнеобеспечения, которые должны сохранять работоспособность в условиях пожара. Кабели рассчитаны для работы при напряжении до 300 В включительно, переменного тока частотой 50 Гц.Кабели предназначены для эксплуатации на технически сложных объектах (речные порты, аэропорты, мосты, тоннели, промышленные объекты, метрополитены, высотные объекты), объектах с массовым пребыванием людей (административные здания и офисные центры, больницы, гостиницы), а также особо опасных объектах (склады для хранения нефти и нефтепродуктов, гидротехнические сооружения, теплов | Уточняйте у менеджера | Уточняйте у менеджера
00-00137674 | КПСнг(А)-FRLS 3х2х1,0 | Спецкабель | Кабель симметричный для систем охраны и противопожарной защиты огнестойкий, групповой прокладки, с пониженным дымо- и газовыделением, оболочка ПВХ, 3 пары, однопроволочные медные жилы сечением 1,0 ммᶻ, Ø-внеш. 12,6 мм, t-монт. не ниже -10°С, t-раб. -50...+70°С; бухта 200м, масса 28 кг, цвет оранжевый. Назначение: Для групповой стационарной прокладки. Для систем охранно-пожарной сигнализации и СОУЭ. Для систем управления. Для объектов повышенной пожарной опасности. Для промышленных предприятий, офисных помещений, высотных зданий. Кабели КПСнг(А)-FRLS допускается использовать: Внутри и вне помещений при условии защиты от прямого воздействия солнечного излучения и атмосферных осадков. На атомных станциях, в системах класса безопасности 2–4 (вне гермозоны). | Уточняйте у менеджера | Уточняйте у менеджера
00-00020298 | КПСнг(А)-FRLS 3х2х1,5 | ЭНТЭ | Кабель огнестойкий для систем противопожарной сигнализации с медными токопроводящими жилами сечением 0,20; 0,35; 0,50; 0,75; 1,00; 1,50; 2,50 мм2.Предназначены для групповой стационарной прокладки в системах противопожарной защиты, в т.ч. системах пожарной сигнализации (ОПС), системах оповещения и управления эвакуацией (СОУЭ), системах автоматического пожаротушения (АУПТ), системах противодымной защиты, а также в других важных системах жизнеобеспечения, которые должны сохранять работоспособность в условиях пожара. Кабели рассчитаны для работы при напряжении до 300 В включительно, переменного тока частотой 50 Гц.Кабели предназначены для эксплуатации на технически сложных объектах (речные порты, аэропорты, мосты, тоннели, промышленные объекты, метрополитены, высотные объекты), объектах с массовым пребыванием людей (административные здания и офисные центры, больницы, гостиницы), а также особо опасных объектах (склады для хранения нефти и нефтепродуктов, гидротехнические сооружения, теплов | Уточняйте у менеджера | Уточняйте у менеджера
00-00137797 | КПСнг(А)-FRLS 3х2х1,5 | Спецкабель | Кабель симметричный для систем охраны и противопожарной защиты огнестойкий, групповой прокладки, с пониженным дымо- и газовыделением, оболочка ПВХ, 3 пары, однопроволочные медные жилы сечением 1,5 ммᶻ, Ø-внеш. 14,5 мм, t-монт. не ниже -10°С, t-раб. -50...+70°С; бухта 200м, масса 41 кг, цвет оранжевый. Назначение: Для групповой стационарной прокладки. Для систем охранно-пожарной сигнализации и СОУЭ. Для систем управления. Для объектов повышенной пожарной опасности. Для промышленных предприятий, офисных помещений, высотных зданий. Кабели КПСнг(А)-FRLS допускается использовать: Внутри и вне помещений при условии защиты от прямого воздействия солнечного излучения и атмосферных осадков. На атомных станциях, в системах класса безопасности 2–4 (вне гермозоны). | Уточняйте у менеджера | Уточняйте у менеджера
00-00137628 | КПСнг(А)-FRLS 3х2х2,5 | Спецкабель | Кабель симметричный для систем охраны и противопожарной защиты огнестойкий, групповой прокладки, с пониженным дымо- и газовыделением, оболочка ПВХ, 3 пары, однопроволочные медные жилы сечением 2,5 ммᶻ, Ø-внеш. 16,7 мм, t-монт. не ниже -10°С, t-раб. -50...+70°С; бухта 200м, масса 56,8 кг, цвет оранжевый. Назначение: Для групповой стационарной прокладки. Для систем охранно-пожарной сигнализации и СОУЭ. Для систем управления. Для объектов повышенной пожарной опасности. Для промышленных предприятий, офисных помещений, высотных зданий. Кабели КПСнг(А)-FRLS допускается использовать: Внутри и вне помещений при условии защиты от прямого воздействия солнечного излучения и атмосферных осадков. На атомных станциях, в системах класса безопасности 2–4 (вне гермозоны). | Уточняйте у менеджера | Уточняйте у менеджера
00-00020271 | КПСнг(А)-FRLS 4х2х0,2 | ЭНТЭ | Кабель огнестойкий для систем противопожарной сигнализации с медными токопроводящими жилами сечением 0,20; 0,35; 0,50; 0,75; 1,00; 1,50; 2,50 мм2.Предназначены для групповой стационарной прокладки в системах противопожарной защиты, в т.ч. системах пожарной сигнализации (ОПС), системах оповещения и управления эвакуацией (СОУЭ), системах автоматического пожаротушения (АУПТ), системах противодымной защиты, а также в других важных системах жизнеобеспечения, которые должны сохранять работоспособность в условиях пожара. Кабели рассчитаны для работы при напряжении до 300 В включительно, переменного тока частотой 50 Гц.Кабели предназначены для эксплуатации на технически сложных объектах (речные порты, аэропорты, мосты, тоннели, промышленные объекты, метрополитены, высотные объекты), объектах с массовым пребыванием людей (административные здания и офисные центры, больницы, гостиницы), а также особо опасных объектах (склады для хранения нефти и нефтепродуктов, гидротехнические сооружения, теплов | Уточняйте у менеджера | Уточняйте у менеджера
00-00061283 | КПСнг(А)-FRLS 4х2х0,5 | Ивановский кабельный завод | Кабель огнестойкий не распространяющий горение, с изоляцией из кремнийорганической резины и оболочкой из поливинилхлоридного пластиката не распространяющий горение при групповой прокладке, с пониженным дымо- и газовыделением. Предназначен для групповой стационарной прокладки в системах противопожарной защиты, в т.ч. системах пожарной сигнализации (ОПС), системах оповещения и управления эвакуацией (СОУЭ), системах автоматического пожаротушения (АУПТ), системах противодымной защиты, а также в других важных системах жизнеобеспечения, которые должны сохранять работоспособность в условиях пожара. Кабель обладает пониженным дымо- и газовыделением. Эксплуатируется внутри и вне помещений, при условии защиты от прямого воздействия солнечного излучения и атмосферных осадков. | Уточняйте у менеджера | Уточняйте у менеджера
00-00020278 | КПСнг(А)-FRLS 4х2х0,5 | ЭНТЭ | Кабель огнестойкий для систем противопожарной сигнализации с медными токопроводящими жилами сечением 0,20; 0,35; 0,50; 0,75; 1,00; 1,50; 2,50 мм2.Предназначены для групповой стационарной прокладки в системах противопожарной защиты, в т.ч. системах пожарной сигнализации (ОПС), системах оповещения и управления эвакуацией (СОУЭ), системах автоматического пожаротушения (АУПТ), системах противодымной защиты, а также в других важных системах жизнеобеспечения, которые должны сохранять работоспособность в условиях пожара. Кабели рассчитаны для работы при напряжении до 300 В включительно, переменного тока частотой 50 Гц.Кабели предназначены для эксплуатации на технически сложных объектах (речные порты, аэропорты, мосты, тоннели, промышленные объекты, метрополитены, высотные объекты), объектах с массовым пребыванием людей (административные здания и офисные центры, больницы, гостиницы), а также особо опасных объектах (склады для хранения нефти и нефтепродуктов, гидротехнические сооружения, теплов | Уточняйте у менеджера | Уточняйте у менеджера
00-00137529 | КПСнг(А)-FRLS 4х2х0,5 | Спецкабель | Кабель симметричный для систем охраны и противопожарной защиты огнестойкий, групповой прокладки, с пониженным дымо- и газовыделением, оболочка ПВХ, 4 пары, однопроволочные медные жилы сечением 0,5 ммᶻ, Ø-внеш. 11,4 мм, t-монт. не ниже -10°С, t-раб. -50...+70°С; бухта 200м, масса 22,8 кг, цвет оранжевый. Назначение: Для групповой стационарной прокладки. Для систем охранно-пожарной сигнализации и СОУЭ. Для систем управления. Для объектов повышенной пожарной опасности. Для промышленных предприятий, офисных помещений, высотных зданий. Кабели КПСнг(А)-FRLS допускается использовать: Внутри и вне помещений при условии защиты от прямого воздействия солнечного излучения и атмосферных осадков. На атомных станциях, в системах класса безопасности 2–4 (вне гермозоны). | Уточняйте у менеджера | Уточняйте у менеджера
00-00061282 | КПСнг(А)-FRLS 4х2х0,75 | Ивановский кабельный завод | Кабель огнестойкий не распространяющий горение, с изоляцией из кремнийорганической резины и оболочкой из поливинилхлоридного пластиката не распространяющий горение при групповой прокладке, с пониженным дымо- и газовыделением. Предназначен для групповой стационарной прокладки в системах противопожарной защиты, в т.ч. системах пожарной сигнализации (ОПС), системах оповещения и управления эвакуацией (СОУЭ), системах автоматического пожаротушения (АУПТ), системах противодымной защиты, а также в других важных системах жизнеобеспечения, которые должны сохранять работоспособность в условиях пожара. Кабель обладает пониженным дымо- и газовыделением. Эксплуатируется внутри и вне помещений, при условии защиты от прямого воздействия солнечного излучения и атмосферных осадков. | Уточняйте у менеджера | Уточняйте у менеджера
00-00020285 | КПСнг(А)-FRLS 4х2х0,75 | ЭНТЭ | Кабель огнестойкий для систем противопожарной сигнализации с медными токопроводящими жилами сечением 0,20; 0,35; 0,50; 0,75; 1,00; 1,50; 2,50 мм2.Предназначены для групповой стационарной прокладки в системах противопожарной защиты, в т.ч. системах пожарной сигнализации (ОПС), системах оповещения и управления эвакуацией (СОУЭ), системах автоматического пожаротушения (АУПТ), системах противодымной защиты, а также в других важных системах жизнеобеспечения, которые должны сохранять работоспособность в условиях пожара. Кабели рассчитаны для работы при напряжении до 300 В включительно, переменного тока частотой 50 Гц.Кабели предназначены для эксплуатации на технически сложных объектах (речные порты, аэропорты, мосты, тоннели, промышленные объекты, метрополитены, высотные объекты), объектах с массовым пребыванием людей (административные здания и офисные центры, больницы, гостиницы), а также особо опасных объектах (склады для хранения нефти и нефтепродуктов, гидротехнические сооружения, теплов | Уточняйте у менеджера | Уточняйте у менеджера
00-00060413 | КПСнг(А)-FRLS 4х2х0,75 | Спецкабель | Кабель симметричный для систем охраны и противопожарной защиты огнестойкий, групповой прокладки, с пониженным дымо- и газовыделением, оболочка ПВХ, 4 пары, однопроволочные медные жилы сечением 0,75 ммᶻ, Ø-внеш. 12,2 мм, t-монт. не ниже -10°С, t-раб. -50...+70°С; бухта 200м, масса 28 кг, цвет оранжевый. Назначение: Для групповой стационарной прокладки. Для систем охранно-пожарной сигнализации и СОУЭ. Для систем управления. Для объектов повышенной пожарной опасности. Для промышленных предприятий, офисных помещений, высотных зданий. Кабели КПСнг(А)-FRLS допускается использовать: Внутри и вне помещений при условии защиты от прямого воздействия солнечного излучения и атмосферных осадков. На атомных станциях, в системах класса безопасности 2–4 (вне гермозоны). | Уточняйте у менеджера | Уточняйте у менеджера
00-00020292 | КПСнг(А)-FRLS 4х2х1,0 | ЭНТЭ | Кабель огнестойкий для систем противопожарной сигнализации с медными токопроводящими жилами сечением 0,20; 0,35; 0,50; 0,75; 1,00; 1,50; 2,50 мм2.Предназначены для групповой стационарной прокладки в системах противопожарной защиты, в т.ч. системах пожарной сигнализации (ОПС), системах оповещения и управления эвакуацией (СОУЭ), системах автоматического пожаротушения (АУПТ), системах противодымной защиты, а также в других важных системах жизнеобеспечения, которые должны сохранять работоспособность в условиях пожара. Кабели рассчитаны для работы при напряжении до 300 В включительно, переменного тока частотой 50 Гц.Кабели предназначены для эксплуатации на технически сложных объектах (речные порты, аэропорты, мосты, тоннели, промышленные объекты, метрополитены, высотные объекты), объектах с массовым пребыванием людей (административные здания и офисные центры, больницы, гостиницы), а также особо опасных объектах (склады для хранения нефти и нефтепродуктов, гидротехнические сооружения, теплов | Уточняйте у менеджера | Уточняйте у менеджера
00-00137568 | КПСнг(А)-FRLS 4х2х1,0 | Спецкабель | Кабель симметричный для систем охраны и противопожарной защиты огнестойкий, групповой прокладки, с пониженным дымо- и газовыделением, оболочка ПВХ, 4 пары, однопроволочные медные жилы сечением 1,0 ммᶻ, Ø-внеш. 14,2 мм, t-монт. не ниже -10°С, t-раб. -50...+70°С; бухта 200м, масса 40 кг, цвет оранжевый. Назначение: Для групповой стационарной прокладки. Для систем охранно-пожарной сигнализации и СОУЭ. Для систем управления. Для объектов повышенной пожарной опасности. Для промышленных предприятий, офисных помещений, высотных зданий. Кабели КПСнг(А)-FRLS допускается использовать: Внутри и вне помещений при условии защиты от прямого воздействия солнечного излучения и атмосферных осадков. На атомных станциях, в системах класса безопасности 2–4 (вне гермозоны). | Уточняйте у менеджера | Уточняйте у менеджера
00-00020299 | КПСнг(А)-FRLS 4х2х1,5 | ЭНТЭ | Кабель огнестойкий для систем противопожарной сигнализации с медными токопроводящими жилами сечением 0,20; 0,35; 0,50; 0,75; 1,00; 1,50; 2,50 мм2.Предназначены для групповой стационарной прокладки в системах противопожарной защиты, в т.ч. системах пожарной сигнализации (ОПС), системах оповещения и управления эвакуацией (СОУЭ), системах автоматического пожаротушения (АУПТ), системах противодымной защиты, а также в других важных системах жизнеобеспечения, которые должны сохранять работоспособность в условиях пожара. Кабели рассчитаны для работы при напряжении до 300 В включительно, переменного тока частотой 50 Гц.Кабели предназначены для эксплуатации на технически сложных объектах (речные порты, аэропорты, мосты, тоннели, промышленные объекты, метрополитены, высотные объекты), объектах с массовым пребыванием людей (административные здания и офисные центры, больницы, гостиницы), а также особо опасных объектах (склады для хранения нефти и нефтепродуктов, гидротехнические сооружения, теплов | Уточняйте у менеджера | Уточняйте у менеджера
00-00137618 | КПСнг(А)-FRLS 4х2х1,5 | Спецкабель | Кабель симметричный для систем охраны и противопожарной защиты огнестойкий, групповой прокладки, с пониженным дымо- и газовыделением, оболочка ПВХ, 4 пары, однопроволочные медные жилы сечением 1,5 ммᶻ, Ø-внеш. 15,4 мм, t-монт. не ниже -10°С, t-раб. -50...+70°С; бухта 200м, масса 49.6 кг, цвет оранжевый. Назначение: Для групповой стационарной прокладки. Для систем охранно-пожарной сигнализации и СОУЭ. Для систем управления. Для объектов повышенной пожарной опасности. Для промышленных предприятий, офисных помещений, высотных зданий. Кабели КПСнг(А)-FRLS допускается использовать: Внутри и вне помещений при условии защиты от прямого воздействия солнечного излучения и атмосферных осадков. На атомных станциях, в системах класса безопасности 2–4 (вне гермозоны). | Уточняйте у менеджера | Уточняйте у менеджера
00-00137547 | КПСнг(А)-FRLS 4х2х2,5 | Спецкабель | Кабель симметричный для систем охраны и противопожарной защиты огнестойкий, групповой прокладки, с пониженным дымо- и газовыделением, оболочка ПВХ, 4 пары, однопроволочные медные жилы сечением 2,5 ммᶻ, Ø-внеш. 17,8 мм, t-монт. не ниже -10°С, t-раб. -50...+70°С; бухта 200м, масса 70 кг, цвет оранжевый. Назначение: Для групповой стационарной прокладки. Для систем охранно-пожарной сигнализации и СОУЭ. Для систем управления. Для объектов повышенной пожарной опасности. Для промышленных предприятий, офисных помещений, высотных зданий. Кабели КПСнг(А)-FRLS допускается использовать: Внутри и вне помещений при условии защиты от прямого воздействия солнечного излучения и атмосферных осадков. На атомных станциях, в системах класса безопасности 2–4 (вне гермозоны). | Уточняйте у менеджера | Уточняйте у менеджера
00-00020272 | КПСнг(А)-FRLS 5х2х0,2 | ЭНТЭ | Кабель огнестойкий для систем противопожарной сигнализации с медными токопроводящими жилами сечением 0,20; 0,35; 0,50; 0,75; 1,00; 1,50; 2,50 мм2.Предназначены для групповой стационарной прокладки в системах противопожарной защиты, в т.ч. системах пожарной сигнализации (ОПС), системах оповещения и управления эвакуацией (СОУЭ), системах автоматического пожаротушения (АУПТ), системах противодымной защиты, а также в других важных системах жизнеобеспечения, которые должны сохранять работоспособность в условиях пожара. Кабели рассчитаны для работы при напряжении до 300 В включительно, переменного тока частотой 50 Гц.Кабели предназначены для эксплуатации на технически сложных объектах (речные порты, аэропорты, мосты, тоннели, промышленные объекты, метрополитены, высотные объекты), объектах с массовым пребыванием людей (административные здания и офисные центры, больницы, гостиницы), а также особо опасных объектах (склады для хранения нефти и нефтепродуктов, гидротехнические сооружения, теплов | Уточняйте у менеджера | Уточняйте у менеджера
00-00020279 | КПСнг(А)-FRLS 5х2х0,5 | ЭНТЭ | Кабель огнестойкий для систем противопожарной сигнализации с медными токопроводящими жилами сечением 0,20; 0,35; 0,50; 0,75; 1,00; 1,50; 2,50 мм2.Предназначены для групповой стационарной прокладки в системах противопожарной защиты, в т.ч. системах пожарной сигнализации (ОПС), системах оповещения и управления эвакуацией (СОУЭ), системах автоматического пожаротушения (АУПТ), системах противодымной защиты, а также в других важных системах жизнеобеспечения, которые должны сохранять работоспособность в условиях пожара. Кабели рассчитаны для работы при напряжении до 300 В включительно, переменного тока частотой 50 Гц.Кабели предназначены для эксплуатации на технически сложных объектах (речные порты, аэропорты, мосты, тоннели, промышленные объекты, метрополитены, высотные объекты), объектах с массовым пребыванием людей (административные здания и офисные центры, больницы, гостиницы), а также особо опасных объектах (склады для хранения нефти и нефтепродуктов, гидротехнические сооружения, теплов | Уточняйте у менеджера | Уточняйте у менеджера
00-00137533 | КПСнг(А)-FRLS 5х2х0,5 | Спецкабель | Кабель симметричный для систем охраны и противопожарной защиты огнестойкий, групповой прокладки, с пониженным дымо- и газовыделением, оболочка ПВХ, 5 пар, сечение жил 0,5 ммᶻ, Ø-внеш. 12,5 мм, t-монт. не ниже -10°С, t-раб. -50...+70°С, цвет оранжевый. Назначение: Для групповой стационарной прокладки. Для систем охранно-пожарной сигнализации и СОУЭ. Для систем управления. Для объектов повышенной пожарной опасности. Для промышленных предприятий, офисных помещений, высотных зданий. Кабели КПСнг(А)-FRLS допускается использовать: Внутри и вне помещений при условии защиты от прямого воздействия солнечного излучения и атмосферных осадков. На атомных станциях, в системах класса безопасности 2–4 (вне гермозоны). | Уточняйте у менеджера | Уточняйте у менеджера
00-00020286 | КПСнг(А)-FRLS 5х2х0,75 | ЭНТЭ | Кабель огнестойкий для систем противопожарной сигнализации с медными токопроводящими жилами сечением 0,20; 0,35; 0,50; 0,75; 1,00; 1,50; 2,50 мм2.Предназначены для групповой стационарной прокладки в системах противопожарной защиты, в т.ч. системах пожарной сигнализации (ОПС), системах оповещения и управления эвакуацией (СОУЭ), системах автоматического пожаротушения (АУПТ), системах противодымной защиты, а также в других важных системах жизнеобеспечения, которые должны сохранять работоспособность в условиях пожара. Кабели рассчитаны для работы при напряжении до 300 В включительно, переменного тока частотой 50 Гц.Кабели предназначены для эксплуатации на технически сложных объектах (речные порты, аэропорты, мосты, тоннели, промышленные объекты, метрополитены, высотные объекты), объектах с массовым пребыванием людей (административные здания и офисные центры, больницы, гостиницы), а также особо опасных объектах (склады для хранения нефти и нефтепродуктов, гидротехнические сооружения, теплов | Уточняйте у менеджера | Уточняйте у менеджера
00-00137640 | КПСнг(А)-FRLS 5х2х0,75 | Спецкабель | Кабель симметричный для систем охраны и противопожарной защиты огнестойкий, групповой прокладки, с пониженным дымо- и газовыделением, оболочка ПВХ, 5 пар, сечение жил 0,75 ммᶻ, Ø-внеш. 14,2 мм, t-монт. не ниже -10°С, t-раб. -50...+70°С, цвет оранжевый. Назначение: Для групповой стационарной прокладки. Для систем охранно-пожарной сигнализации и СОУЭ. Для систем управления. Для объектов повышенной пожарной опасности. Для промышленных предприятий, офисных помещений, высотных зданий. Кабели КПСнг(А)-FRLS допускается использовать: Внутри и вне помещений при условии защиты от прямого воздействия солнечного излучения и атмосферных осадков. На атомных станциях, в системах класса безопасности 2–4 (вне гермозоны). | Уточняйте у менеджера | Уточняйте у менеджера
00-00020293 | КПСнг(А)-FRLS 5х2х1,0 | ЭНТЭ | Кабель огнестойкий для систем противопожарной сигнализации с медными токопроводящими жилами сечением 0,20; 0,35; 0,50; 0,75; 1,00; 1,50; 2,50 мм2.Предназначены для групповой стационарной прокладки в системах противопожарной защиты, в т.ч. системах пожарной сигнализации (ОПС), системах оповещения и управления эвакуацией (СОУЭ), системах автоматического пожаротушения (АУПТ), системах противодымной защиты, а также в других важных системах жизнеобеспечения, которые должны сохранять работоспособность в условиях пожара. Кабели рассчитаны для работы при напряжении до 300 В включительно, переменного тока частотой 50 Гц.Кабели предназначены для эксплуатации на технически сложных объектах (речные порты, аэропорты, мосты, тоннели, промышленные объекты, метрополитены, высотные объекты), объектах с массовым пребыванием людей (административные здания и офисные центры, больницы, гостиницы), а также особо опасных объектах (склады для хранения нефти и нефтепродуктов, гидротехнические сооружения, теплов | Уточняйте у менеджера | Уточняйте у менеджера
00-00137719 | КПСнг(А)-FRLS 5х2х1,0 | Спецкабель | Кабель симметричный для систем охраны и противопожарной защиты огнестойкий, групповой прокладки, с пониженным дымо- и газовыделением, оболочка ПВХ, 5 пар, сечение жил 1,0 ммᶻ, Ø-внеш. 15,6 мм, t-монт. не ниже -10°С, t-раб. -50...+70°С, цвет оранжевый. Назначение: Для групповой стационарной прокладки. Для систем охранно-пожарной сигнализации и СОУЭ. Для систем управления. Для объектов повышенной пожарной опасности. Для промышленных предприятий, офисных помещений, высотных зданий. Кабели КПСнг(А)-FRLS допускается использовать: Внутри и вне помещений при условии защиты от прямого воздействия солнечного излучения и атмосферных осадков. На атомных станциях, в системах класса безопасности 2–4 (вне гермозоны). | Уточняйте у менеджера | Уточняйте у менеджера
00-00020300 | КПСнг(А)-FRLS 5х2х1,5 | ЭНТЭ | Кабель огнестойкий для систем противопожарной сигнализации с медными токопроводящими жилами сечением 0,20; 0,35; 0,50; 0,75; 1,00; 1,50; 2,50 мм2.Предназначены для групповой стационарной прокладки в системах противопожарной защиты, в т.ч. системах пожарной сигнализации (ОПС), системах оповещения и управления эвакуацией (СОУЭ), системах автоматического пожаротушения (АУПТ), системах противодымной защиты, а также в других важных системах жизнеобеспечения, которые должны сохранять работоспособность в условиях пожара. Кабели рассчитаны для работы при напряжении до 300 В включительно, переменного тока частотой 50 Гц.Кабели предназначены для эксплуатации на технически сложных объектах (речные порты, аэропорты, мосты, тоннели, промышленные объекты, метрополитены, высотные объекты), объектах с массовым пребыванием людей (административные здания и офисные центры, больницы, гостиницы), а также особо опасных объектах (склады для хранения нефти и нефтепродуктов, гидротехнические сооружения, теплов | Уточняйте у менеджера | Уточняйте у менеджера
00-00020273 | КПСнг(А)-FRLS 6х2х0,2 | ЭНТЭ | Кабель огнестойкий для систем противопожарной сигнализации с медными токопроводящими жилами сечением 0,20; 0,35; 0,50; 0,75; 1,00; 1,50; 2,50 мм2.Предназначены для групповой стационарной прокладки в системах противопожарной защиты, в т.ч. системах пожарной сигнализации (ОПС), системах оповещения и управления эвакуацией (СОУЭ), системах автоматического пожаротушения (АУПТ), системах противодымной защиты, а также в других важных системах жизнеобеспечения, которые должны сохранять работоспособность в условиях пожара. Кабели рассчитаны для работы при напряжении до 300 В включительно, переменного тока частотой 50 Гц.Кабели предназначены для эксплуатации на технически сложных объектах (речные порты, аэропорты, мосты, тоннели, промышленные объекты, метрополитены, высотные объекты), объектах с массовым пребыванием людей (административные здания и офисные центры, больницы, гостиницы), а также особо опасных объектах (склады для хранения нефти и нефтепродуктов, гидротехнические сооружения, теплов | Уточняйте у менеджера | Уточняйте у менеджера
00-00020280 | КПСнг(А)-FRLS 6х2х0,5 | ЭНТЭ | Кабель огнестойкий для систем противопожарной сигнализации с медными токопроводящими жилами сечением 0,20; 0,35; 0,50; 0,75; 1,00; 1,50; 2,50 мм2.Предназначены для групповой стационарной прокладки в системах противопожарной защиты, в т.ч. системах пожарной сигнализации (ОПС), системах оповещения и управления эвакуацией (СОУЭ), системах автоматического пожаротушения (АУПТ), системах противодымной защиты, а также в других важных системах жизнеобеспечения, которые должны сохранять работоспособность в условиях пожара. Кабели рассчитаны для работы при напряжении до 300 В включительно, переменного тока частотой 50 Гц.Кабели предназначены для эксплуатации на технически сложных объектах (речные порты, аэропорты, мосты, тоннели, промышленные объекты, метрополитены, высотные объекты), объектах с массовым пребыванием людей (административные здания и офисные центры, больницы, гостиницы), а также особо опасных объектах (склады для хранения нефти и нефтепродуктов, гидротехнические сооружения, теплов | Уточняйте у менеджера | Уточняйте у менеджера
00-00020287 | КПСнг(А)-FRLS 6х2х0,75 | ЭНТЭ | Кабель огнестойкий для систем противопожарной сигнализации с медными токопроводящими жилами сечением 0,20; 0,35; 0,50; 0,75; 1,00; 1,50; 2,50 мм2.Предназначены для групповой стационарной прокладки в системах противопожарной защиты, в т.ч. системах пожарной сигнализации (ОПС), системах оповещения и управления эвакуацией (СОУЭ), системах автоматического пожаротушения (АУПТ), системах противодымной защиты, а также в других важных системах жизнеобеспечения, которые должны сохранять работоспособность в условиях пожара. Кабели рассчитаны для работы при напряжении до 300 В включительно, переменного тока частотой 50 Гц.Кабели предназначены для эксплуатации на технически сложных объектах (речные порты, аэропорты, мосты, тоннели, промышленные объекты, метрополитены, высотные объекты), объектах с массовым пребыванием людей (административные здания и офисные центры, больницы, гостиницы), а также особо опасных объектах (склады для хранения нефти и нефтепродуктов, гидротехнические сооружения, теплов | Уточняйте у менеджера | Уточняйте у менеджера
00-00020294 | КПСнг(А)-FRLS 6х2х1,0 | ЭНТЭ | Кабель огнестойкий для систем противопожарной сигнализации с медными токопроводящими жилами сечением 0,20; 0,35; 0,50; 0,75; 1,00; 1,50; 2,50 мм2.Предназначены для групповой стационарной прокладки в системах противопожарной защиты, в т.ч. системах пожарной сигнализации (ОПС), системах оповещения и управления эвакуацией (СОУЭ), системах автоматического пожаротушения (АУПТ), системах противодымной защиты, а также в других важных системах жизнеобеспечения, которые должны сохранять работоспособность в условиях пожара. Кабели рассчитаны для работы при напряжении до 300 В включительно, переменного тока частотой 50 Гц.Кабели предназначены для эксплуатации на технически сложных объектах (речные порты, аэропорты, мосты, тоннели, промышленные объекты, метрополитены, высотные объекты), объектах с массовым пребыванием людей (административные здания и офисные центры, больницы, гостиницы), а также особо опасных объектах (склады для хранения нефти и нефтепродуктов, гидротехнические сооружения, теплов | Уточняйте у менеджера | Уточняйте у менеджера
00-00020301 | КПСнг(А)-FRLS 6х2х1,5 | ЭНТЭ | Кабель огнестойкий для систем противопожарной сигнализации с медными токопроводящими жилами сечением 0,20; 0,35; 0,50; 0,75; 1,00; 1,50; 2,50 мм2.Предназначены для групповой стационарной прокладки в системах противопожарной защиты, в т.ч. системах пожарной сигнализации (ОПС), системах оповещения и управления эвакуацией (СОУЭ), системах автоматического пожаротушения (АУПТ), системах противодымной защиты, а также в других важных системах жизнеобеспечения, которые должны сохранять работоспособность в условиях пожара. Кабели рассчитаны для работы при напряжении до 300 В включительно, переменного тока частотой 50 Гц.Кабели предназначены для эксплуатации на технически сложных объектах (речные порты, аэропорты, мосты, тоннели, промышленные объекты, метрополитены, высотные объекты), объектах с массовым пребыванием людей (административные здания и офисные центры, больницы, гостиницы), а также особо опасных объектах (склады для хранения нефти и нефтепродуктов, гидротехнические сооружения, теплов | Уточняйте у менеджера | Уточняйте у менеджера
00-00020274 | КПСнг(А)-FRLS 7х2х0,2 | ЭНТЭ | Кабель огнестойкий для систем противопожарной сигнализации с медными токопроводящими жилами сечением 0,20; 0,35; 0,50; 0,75; 1,00; 1,50; 2,50 мм2.Предназначены для групповой стационарной прокладки в системах противопожарной защиты, в т.ч. системах пожарной сигнализации (ОПС), системах оповещения и управления эвакуацией (СОУЭ), системах автоматического пожаротушения (АУПТ), системах противодымной защиты, а также в других важных системах жизнеобеспечения, которые должны сохранять работоспособность в условиях пожара. Кабели рассчитаны для работы при напряжении до 300 В включительно, переменного тока частотой 50 Гц.Кабели предназначены для эксплуатации на технически сложных объектах (речные порты, аэропорты, мосты, тоннели, промышленные объекты, метрополитены, высотные объекты), объектах с массовым пребыванием людей (административные здания и офисные центры, больницы, гостиницы), а также особо опасных объектах (склады для хранения нефти и нефтепродуктов, гидротехнические сооружения, теплов | Уточняйте у менеджера | Уточняйте у менеджера
00-00020281 | КПСнг(А)-FRLS 7х2х0,5 | ЭНТЭ | Кабель огнестойкий для систем противопожарной сигнализации с медными токопроводящими жилами сечением 0,20; 0,35; 0,50; 0,75; 1,00; 1,50; 2,50 мм2.Предназначены для групповой стационарной прокладки в системах противопожарной защиты, в т.ч. системах пожарной сигнализации (ОПС), системах оповещения и управления эвакуацией (СОУЭ), системах автоматического пожаротушения (АУПТ), системах противодымной защиты, а также в других важных системах жизнеобеспечения, которые должны сохранять работоспособность в условиях пожара. Кабели рассчитаны для работы при напряжении до 300 В включительно, переменного тока частотой 50 Гц.Кабели предназначены для эксплуатации на технически сложных объектах (речные порты, аэропорты, мосты, тоннели, промышленные объекты, метрополитены, высотные объекты), объектах с массовым пребыванием людей (административные здания и офисные центры, больницы, гостиницы), а также особо опасных объектах (склады для хранения нефти и нефтепродуктов, гидротехнические сооружения, теплов | Уточняйте у менеджера | Уточняйте у менеджера
00-00020288 | КПСнг(А)-FRLS 7х2х0,75 | ЭНТЭ | Кабель огнестойкий для систем противопожарной сигнализации с медными токопроводящими жилами сечением 0,20; 0,35; 0,50; 0,75; 1,00; 1,50; 2,50 мм2.Предназначены для групповой стационарной прокладки в системах противопожарной защиты, в т.ч. системах пожарной сигнализации (ОПС), системах оповещения и управления эвакуацией (СОУЭ), системах автоматического пожаротушения (АУПТ), системах противодымной защиты, а также в других важных системах жизнеобеспечения, которые должны сохранять работоспособность в условиях пожара. Кабели рассчитаны для работы при напряжении до 300 В включительно, переменного тока частотой 50 Гц.Кабели предназначены для эксплуатации на технически сложных объектах (речные порты, аэропорты, мосты, тоннели, промышленные объекты, метрополитены, высотные объекты), объектах с массовым пребыванием людей (административные здания и офисные центры, больницы, гостиницы), а также особо опасных объектах (склады для хранения нефти и нефтепродуктов, гидротехнические сооружения, теплов | Уточняйте у менеджера | Уточняйте у менеджера
00-00020295 | КПСнг(А)-FRLS 7х2х1,0 | ЭНТЭ | Кабель огнестойкий для систем противопожарной сигнализации с медными токопроводящими жилами сечением 0,20; 0,35; 0,50; 0,75; 1,00; 1,50; 2,50 мм2.Предназначены для групповой стационарной прокладки в системах противопожарной защиты, в т.ч. системах пожарной сигнализации (ОПС), системах оповещения и управления эвакуацией (СОУЭ), системах автоматического пожаротушения (АУПТ), системах противодымной защиты, а также в других важных системах жизнеобеспечения, которые должны сохранять работоспособность в условиях пожара. Кабели рассчитаны для работы при напряжении до 300 В включительно, переменного тока частотой 50 Гц.Кабели предназначены для эксплуатации на технически сложных объектах (речные порты, аэропорты, мосты, тоннели, промышленные объекты, метрополитены, высотные объекты), объектах с массовым пребыванием людей (административные здания и офисные центры, больницы, гостиницы), а также особо опасных объектах (склады для хранения нефти и нефтепродуктов, гидротехнические сооружения, теплов | Уточняйте у менеджера | Уточняйте у менеджера
00-00020302 | КПСнг(А)-FRLS 7х2х1,5 | ЭНТЭ | Кабель огнестойкий для систем противопожарной сигнализации с медными токопроводящими жилами сечением 0,20; 0,35; 0,50; 0,75; 1,00; 1,50; 2,50 мм2.Предназначены для групповой стационарной прокладки в системах противопожарной защиты, в т.ч. системах пожарной сигнализации (ОПС), системах оповещения и управления эвакуацией (СОУЭ), системах автоматического пожаротушения (АУПТ), системах противодымной защиты, а также в других важных системах жизнеобеспечения, которые должны сохранять работоспособность в условиях пожара. Кабели рассчитаны для работы при напряжении до 300 В включительно, переменного тока частотой 50 Гц.Кабели предназначены для эксплуатации на технически сложных объектах (речные порты, аэропорты, мосты, тоннели, промышленные объекты, метрополитены, высотные объекты), объектах с массовым пребыванием людей (административные здания и офисные центры, больницы, гостиницы), а также особо опасных объектах (склады для хранения нефти и нефтепродуктов, гидротехнические сооружения, теплов | Уточняйте у менеджера | Уточняйте у менеджера
00-00020275 | КПСнг(А)-FRLS 9х2х0,2 | ЭНТЭ | Кабель огнестойкий для систем противопожарной сигнализации с медными токопроводящими жилами сечением 0,20; 0,35; 0,50; 0,75; 1,00; 1,50; 2,50 мм2.Предназначены для групповой стационарной прокладки в системах противопожарной защиты, в т.ч. системах пожарной сигнализации (ОПС), системах оповещения и управления эвакуацией (СОУЭ), системах автоматического пожаротушения (АУПТ), системах противодымной защиты, а также в других важных системах жизнеобеспечения, которые должны сохранять работоспособность в условиях пожара. Кабели рассчитаны для работы при напряжении до 300 В включительно, переменного тока частотой 50 Гц.Кабели предназначены для эксплуатации на технически сложных объектах (речные порты, аэропорты, мосты, тоннели, промышленные объекты, метрополитены, высотные объекты), объектах с массовым пребыванием людей (административные здания и офисные центры, больницы, гостиницы), а также особо опасных объектах (склады для хранения нефти и нефтепродуктов, гидротехнические сооружения, теплов | Уточняйте у менеджера | Уточняйте у менеджера
00-00020282 | КПСнг(А)-FRLS 9х2х0,5 | ЭНТЭ | Кабель огнестойкий для систем противопожарной сигнализации с медными токопроводящими жилами сечением 0,20; 0,35; 0,50; 0,75; 1,00; 1,50; 2,50 мм2.Предназначены для групповой стационарной прокладки в системах противопожарной защиты, в т.ч. системах пожарной сигнализации (ОПС), системах оповещения и управления эвакуацией (СОУЭ), системах автоматического пожаротушения (АУПТ), системах противодымной защиты, а также в других важных системах жизнеобеспечения, которые должны сохранять работоспособность в условиях пожара. Кабели рассчитаны для работы при напряжении до 300 В включительно, переменного тока частотой 50 Гц.Кабели предназначены для эксплуатации на технически сложных объектах (речные порты, аэропорты, мосты, тоннели, промышленные объекты, метрополитены, высотные объекты), объектах с массовым пребыванием людей (административные здания и офисные центры, больницы, гостиницы), а также особо опасных объектах (склады для хранения нефти и нефтепродуктов, гидротехнические сооружения, теплов | Уточняйте у менеджера | Уточняйте у менеджера
00-00020289 | КПСнг(А)-FRLS 9х2х0,75 | ЭНТЭ | Кабель огнестойкий для систем противопожарной сигнализации с медными токопроводящими жилами сечением 0,20; 0,35; 0,50; 0,75; 1,00; 1,50; 2,50 мм2.Предназначены для групповой стационарной прокладки в системах противопожарной защиты, в т.ч. системах пожарной сигнализации (ОПС), системах оповещения и управления эвакуацией (СОУЭ), системах автоматического пожаротушения (АУПТ), системах противодымной защиты, а также в других важных системах жизнеобеспечения, которые должны сохранять работоспособность в условиях пожара. Кабели рассчитаны для работы при напряжении до 300 В включительно, переменного тока частотой 50 Гц.Кабели предназначены для эксплуатации на технически сложных объектах (речные порты, аэропорты, мосты, тоннели, промышленные объекты, метрополитены, высотные объекты), объектах с массовым пребыванием людей (административные здания и офисные центры, больницы, гостиницы), а также особо опасных объектах (склады для хранения нефти и нефтепродуктов, гидротехнические сооружения, теплов | Уточняйте у менеджера | Уточняйте у менеджера
00-00020296 | КПСнг(А)-FRLS 9х2х1,0 | ЭНТЭ | Кабель огнестойкий для систем противопожарной сигнализации с медными токопроводящими жилами сечением 0,20; 0,35; 0,50; 0,75; 1,00; 1,50; 2,50 мм2.Предназначены для групповой стационарной прокладки в системах противопожарной защиты, в т.ч. системах пожарной сигнализации (ОПС), системах оповещения и управления эвакуацией (СОУЭ), системах автоматического пожаротушения (АУПТ), системах противодымной защиты, а также в других важных системах жизнеобеспечения, которые должны сохранять работоспособность в условиях пожара. Кабели рассчитаны для работы при напряжении до 300 В включительно, переменного тока частотой 50 Гц.Кабели предназначены для эксплуатации на технически сложных объектах (речные порты, аэропорты, мосты, тоннели, промышленные объекты, метрополитены, высотные объекты), объектах с массовым пребыванием людей (административные здания и офисные центры, больницы, гостиницы), а также особо опасных объектах (склады для хранения нефти и нефтепродуктов, гидротехнические сооружения, теплов | Уточняйте у менеджера | Уточняйте у менеджера
00-00020303 | КПСнг(А)-FRLS 9х2х1,5 | ЭНТЭ | Кабель огнестойкий для систем противопожарной сигнализации с медными токопроводящими жилами сечением 0,20; 0,35; 0,50; 0,75; 1,00; 1,50; 2,50 мм2.Предназначены для групповой стационарной прокладки в системах противопожарной защиты, в т.ч. системах пожарной сигнализации (ОПС), системах оповещения и управления эвакуацией (СОУЭ), системах автоматического пожаротушения (АУПТ), системах противодымной защиты, а также в других важных системах жизнеобеспечения, которые должны сохранять работоспособность в условиях пожара. Кабели рассчитаны для работы при напряжении до 300 В включительно, переменного тока частотой 50 Гц.Кабели предназначены для эксплуатации на технически сложных объектах (речные порты, аэропорты, мосты, тоннели, промышленные объекты, метрополитены, высотные объекты), объектах с массовым пребыванием людей (административные здания и офисные центры, больницы, гостиницы), а также особо опасных объектах (склады для хранения нефти и нефтепродуктов, гидротехнические сооружения, теплов | Уточняйте у менеджера | Уточняйте у менеджера
00-00042164 | КПСнг(А)-FRLSLTx 1х2х0,2 | Авангард | Кабель огнестойкий экранированный, не распространяющий горение при групповой прокладке, с пониженным дымо- и газовыделением. Огнестойкий кабель парной скрутки, не распространяющий горение, предназначен для групповой стационарной прокладки в системах противопожарной защиты, в том числе системах пожарной сигнализации (ОПС), системах оповещения и управления эвакуацией (СОУЭ), системах автоматического пожаротушения (АУПТ), системах противодымной защиты, системах сбора и передачи данных, при напряжении не более 300 вольт переменного тока частотой 50 Гц, а также в других важных системах жизнеобеспечения, где требуется сохранение работоспособности кабеля в течение 180 минут в условиях открытого пламени. | Уточняйте у менеджера | Уточняйте у менеджера
00-00061285 | КПСнг(А)-FRLSLTx 1х2х0,2 | Ивановский кабельный завод | Кабель огнестойкий не распространяющий горение, с изоляцией из кремнийорганической резины и оболочкой из поливинилхлоридного пластиката с низким дымо- и газовыделением с низкой токсичностью продуктов горения. Предназначен для групповой стационарной прокладки в системах противопожарной защиты, в т.ч. системах пожарной сигнализации (ОПС), системах оповещения и управления эвакуацией (СОУЭ), системах автоматического пожаротушения (АУПТ), системах противодымной защиты, (в зданиях детских дошкольных образовательных учреждений, специализированных домов престарелых и инвалидов, больницах, спальных корпусах образовательных учреждений, зрелищных и культурно-просветительных учреждений, в зданиях организаций по обслуживанию населения, метрополитена) также в других важных системах жизнеобеспечения, которые должны сохранять работоспособность в условиях пожара. Кабель эксплуатируется внутри и вне помещений, при условии защиты от прямого воздействия солнечного излучения и атмосферных осадков. | Уточняйте у менеджера | Уточняйте у менеджера
03-00011018 | КПСнг(А)-FRLSLTx 1х2х0,2 | КабельЭлектросвязь | Кабель огнестойкий для систем охранной и пожарной сигнализации не распространяющие горения с оболочкой из полимерной композиции не содержащей галогенов, на рабочее напряжение 300 В.Токопроводящие жилы: однопроволочные из медной мягкой проволоки соответствуют классу 1 по ГОСТ 22483.Класс пожарной опасности для кабелей KПCнг(A)-FRLSLTx — П16.1.2.1.2 ГОСТ 31565.Изоляция токопроводящих жил: токопроводящие жилы изолированы огнестойкой кремнийорганической резиной с низкой токсичностью продуктов горения.Скрутка: две изолированные жилы скручиваются в пару, три и четыре изолированные жилы — в пучок. В двупарных кабелях пары укладываются параллельно в сердечник.Оболочка: наружная оболочка из ПВХ (PVC) пластиката пониженной пожароопасности с низким дымо- и газовыделением и с низкой токсичностью продуктов горения.Кабели предназначены для эксплуатации при температуре окружающей среды от минус 30 °С до плюс 70 °С и относительной влажности воздуха до 98% при температуре до 35 °С.Цвет оболочки — оранж | 16.47 | 15.36
00-00034990 | КПСнг(А)-FRLSLTx 1х2х0,2 | ПУЛЬС | Кабель для систем ОПС и СОУЭ огнестойкий, не поддерживающий горения, неэкранированный, низкотоксичный с низким газо- и дымовыделением. Предназначен для эксплуатации внутри и вне помещений, при условии защиты от воздействия солнечного излучения и атмосферных осадков. Изолированные жилы скручены попарно, пары скручены в сердечник с числом пар до 10 или в пучок с числом жил до 20, или уложены параллельно числом пар от 2 до 3 числом жил от 4 до 6. Изолированные жилы имеют отличительную расцветку. Диапазон допустимых температур: при эксплуатации от -50°С до +75°С, при монтаже от -10°С до +50°С. Класс пожарной опасности ГОСТ 31565-2012 – П1б.1.2.2.2. | 17.36 | 16.19
00-00022241 | КПСнг(А)-FRLSLTx 1х2х0,2 | ЭНТЭ | Кабель огнестойкий для систем противопожарной сигнализации с медными токопроводящими жилами сечением 0,20; 0,35; 0,50; 0,75; 1,00; 1,50; 2,50 мм2.Предназначены для групповой стационарной прокладки в системах противопожарной защиты, в т.ч. системах пожарной сигнализации (ОПС), системах оповещения и управления эвакуацией (СОУЭ), системах автоматического пожаротушения (АУПТ), системах противодымной защиты, а также в других важных системах жизнеобеспечения, которые должны сохранять работоспособность в условиях пожара. Кабели рассчитаны для работы при напряжении до 300 В включительно, переменного тока частотой 50 Гц.Кабели предназначены для эксплуатации на технически сложных объектах (речные порты, аэропорты, мосты, тоннели, промышленные объекты, метрополитены, высотные объекты), объектах с массовым пребыванием людей (административные здания и офисные центры, больницы, гостиницы), а также особо опасных объектах (склады для хранения нефти и нефтепродуктов, гидротехнические сооружения, теплов | 17.71 | 16.52
00-00038377 | КПСнг(А)-FRLSLTx 1х2х0,35 | Авангард | Кабель огнестойкий с медными однопроволочными жилами, с изоляцией из кремнийорганической резины и оболочкой из ПВХ пластиката с пониженным газо- и дымовыделением и низкой токсичностью продуктов горения. Применяются в системах пожарной и охранной сигнализации (ОПС), системах оповещения и управления эвакуацией (СОУЭ) и передачи данных. | Уточняйте у менеджера | Уточняйте у менеджера
00-00061284 | КПСнг(А)-FRLSLTx 1х2х0,35 | Ивановский кабельный завод | Кабель огнестойкий не распространяющий горение, с изоляцией из кремнийорганической резины и оболочкой из поливинилхлоридного пластиката с низким дымо- и газовыделением с низкой токсичностью продуктов горения. Предназначен для групповой стационарной прокладки в системах противопожарной защиты, в т.ч. системах пожарной сигнализации (ОПС), системах оповещения и управления эвакуацией (СОУЭ), системах автоматического пожаротушения (АУПТ), системах противодымной защиты, (в зданиях детских дошкольных образовательных учреждений, специализированных домов престарелых и инвалидов, больницах, спальных корпусах образовательных учреждений, зрелищных и культурно-просветительных учреждений, в зданиях организаций по обслуживанию населения, метрополитена) также в других важных системах жизнеобеспечения, которые должны сохранять работоспособность в условиях пожара. Кабель эксплуатируется внутри и вне помещений, при условии защиты от прямого воздействия солнечного излучения и атмосферных осадков. | Уточняйте у менеджера | Уточняйте у менеджера
00-00015196 | КПСнг(А)-FRLSLTx 1х2х0,35 | КабельЭлектросвязь | Кабель огнестойкий для систем охранной и пожарной сигнализации не распространяющие горения с оболочкой из полимерной композиции не содержащей галогенов, на рабочее напряжение 300 В.Токопроводящие жилы: однопроволочные из медной мягкой проволоки соответствуют классу 1 по ГОСТ 22483.Класс пожарной опасности для кабелей KПCнг(A)-FRLSLTx — П16.1.2.1.2 ГОСТ 31565.Изоляция токопроводящих жил: токопроводящие жилы изолированы огнестойкой кремнийорганической резиной с низкой токсичностью продуктов горения.Скрутка: две изолированные жилы скручиваются в пару, три и четыре изолированные жилы — в пучок. В двупарных кабелях пары укладываются параллельно в сердечник.Оболочка: наружная оболочка из ПВХ (PVC) пластиката пониженной пожароопасности с низким дымо- и газовыделением и с низкой токсичностью продуктов горения.Кабели предназначены для эксплуатации при температуре окружающей среды от минус 30 °С до плюс 70 °С и относительной влажности воздуха до 98% при температуре до 35 °С.Цвет оболочки — оранж | 25.28 | 23.57
00-00034991 | КПСнг(А)-FRLSLTx 1х2х0,35 | ПУЛЬС | Кабель для систем ОПС и СОУЭ огнестойкий, не поддерживающий горения, неэкранированный, низкотоксичный с низким газо- и дымовыделением. Предназначен для эксплуатации внутри и вне помещений, при условии защиты от воздействия солнечного излучения и атмосферных осадков. Изолированные жилы скручены попарно, пары скручены в сердечник с числом пар до 10 или в пучок с числом жил до 20, или уложены параллельно числом пар от 2 до 3 числом жил от 4 до 6. Изолированные жилы имеют отличительную расцветку. Диапазон допустимых температур: при эксплуатации от -50°С до +75°С, при монтаже от -10°С до +50°С. Класс пожарной опасности ГОСТ 31565-2012 – П1б.1.2.2.2. | 26.26 | 24.49
00-00022242 | КПСнг(А)-FRLSLTx 1х2х0,35 | ЭНТЭ | Кабель огнестойкий для систем противопожарной сигнализации с медными токопроводящими жилами сечением 0,20; 0,35; 0,50; 0,75; 1,00; 1,50; 2,50 мм2.Предназначены для групповой стационарной прокладки в системах противопожарной защиты, в т.ч. системах пожарной сигнализации (ОПС), системах оповещения и управления эвакуацией (СОУЭ), системах автоматического пожаротушения (АУПТ), системах противодымной защиты, а также в других важных системах жизнеобеспечения, которые должны сохранять работоспособность в условиях пожара. Кабели рассчитаны для работы при напряжении до 300 В включительно, переменного тока частотой 50 Гц.Кабели предназначены для эксплуатации на технически сложных объектах (речные порты, аэропорты, мосты, тоннели, промышленные объекты, метрополитены, высотные объекты), объектах с массовым пребыванием людей (административные здания и офисные центры, больницы, гостиницы), а также особо опасных объектах (склады для хранения нефти и нефтепродуктов, гидротехнические сооружения, теплов | 26.8 | 24.99
00-00028289 | КПСнг(А)-FRLSLTx 1х2х0,5 | Авангард | Кабель огнестойкий неэкранированный, не распространяющий горение при групповой прокладке, с пониженным дымо- и газовыделением. Огнестойкий кабель парной скрутки, не распространяющий горение, предназначен для групповой стационарной прокладки в системах противопожарной защиты, в том числе системах пожарной сигнализации (ОПС), системах оповещения и управления эвакуацией (СОУЭ), системах автоматического пожаротушения (АУПТ), системах противодымной защиты, системах сбора и передачи данных, при напряжении не более 300 вольт переменного тока частотой 50 Гц, а также в других важных системах жизнеобеспечения, где требуется сохранение работоспособности кабеля в течение 180 минут в условиях открытого пламени. | Уточняйте у менеджера | Уточняйте у менеджера
00-00061287 | КПСнг(А)-FRLSLTx 1х2х0,5 | Ивановский кабельный завод | Кабель огнестойкий не распространяющий горение, с изоляцией из кремнийорганической резины и оболочкой из поливинилхлоридного пластиката с низким дымо- и газовыделением с низкой токсичностью продуктов горения. Предназначен для групповой стационарной прокладки в системах противопожарной защиты, в т.ч. системах пожарной сигнализации (ОПС), системах оповещения и управления эвакуацией (СОУЭ), системах автоматического пожаротушения (АУПТ), системах противодымной защиты, (в зданиях детских дошкольных образовательных учреждений, специализированных домов престарелых и инвалидов, больницах, спальных корпусах образовательных учреждений, зрелищных и культурно-просветительных учреждений, в зданиях организаций по обслуживанию населения, метрополитена) также в других важных системах жизнеобеспечения, которые должны сохранять работоспособность в условиях пожара. Кабель эксплуатируется внутри и вне помещений, при условии защиты от прямого воздействия солнечного излучения и атмосферных осадков. | Уточняйте у менеджера | Уточняйте у менеджера
03-00010530 | КПСнг(А)-FRLSLTx 1х2х0,5 | КабельЭлектросвязь | Кабель огнестойкий для систем охранной и пожарной сигнализации не распространяющие горения с оболочкой из полимерной композиции не содержащей галогенов, на рабочее напряжение 300 В.Токопроводящие жилы: однопроволочные из медной мягкой проволоки соответствуют классу 1 по ГОСТ 22483.Класс пожарной опасности для кабелей KПCнг(A)-FRLSLTx — П16.1.2.1.2 ГОСТ 31565.Изоляция токопроводящих жил: токопроводящие жилы изолированы огнестойкой кремнийорганической резиной с низкой токсичностью продуктов горения.Скрутка: две изолированные жилы скручиваются в пару, три и четыре изолированные жилы — в пучок. В двупарных кабелях пары укладываются параллельно в сердечник.Оболочка: наружная оболочка из ПВХ (PVC) пластиката пониженной пожароопасности с низким дымо- и газовыделением и с низкой токсичностью продуктов горения.Кабели предназначены для эксплуатации при температуре окружающей среды от минус 30 °С до плюс 70 °С и относительной влажности воздуха до 98% при температуре до 35 °С.Цвет оболочки — оранж | 30.42 | 28.37
00-00034992 | КПСнг(А)-FRLSLTx 1х2х0,5 | ПУЛЬС | Кабель для систем ОПС и СОУЭ огнестойкий, не поддерживающий горения, неэкранированный, низкотоксичный с низким газо- и дымовыделением. Предназначен для эксплуатации внутри и вне помещений, при условии защиты от воздействия солнечного излучения и атмосферных осадков. Изолированные жилы скручены попарно, пары скручены в сердечник с числом пар до 10 или в пучок с числом жил до 20, или уложены параллельно числом пар от 2 до 3 числом жил от 4 до 6. Изолированные жилы имеют отличительную расцветку. Диапазон допустимых температур: при эксплуатации от -50°С до +75°С, при монтаже от -10°С до +50°С. Класс пожарной опасности ГОСТ 31565-2012 – П1б.1.2.2.2. | 30.84 | 28.76
00-00022243 | КПСнг(А)-FRLSLTx 1х2х0,5 | ЭНТЭ | Кабель огнестойкий для систем противопожарной сигнализации с медными токопроводящими жилами сечением 0,20; 0,35; 0,50; 0,75; 1,00; 1,50; 2,50 мм2.Предназначены для групповой стационарной прокладки в системах противопожарной защиты, в т.ч. системах пожарной сигнализации (ОПС), системах оповещения и управления эвакуацией (СОУЭ), системах автоматического пожаротушения (АУПТ), системах противодымной защиты, а также в других важных системах жизнеобеспечения, которые должны сохранять работоспособность в условиях пожара. Кабели рассчитаны для работы при напряжении до 300 В включительно, переменного тока частотой 50 Гц.Кабели предназначены для эксплуатации на технически сложных объектах (речные порты, аэропорты, мосты, тоннели, промышленные объекты, метрополитены, высотные объекты), объектах с массовым пребыванием людей (административные здания и офисные центры, больницы, гостиницы), а также особо опасных объектах (склады для хранения нефти и нефтепродуктов, гидротехнические сооружения, теплов | 31.47 | 29.34
00-00038378 | КПСнг(А)-FRLSLTx 1х2х0,75 | Авангард | Кабель огнестойкий с медными однопроволочными жилами, с изоляцией из кремнийорганической резины и оболочкой из ПВХ пластиката с пониженным газо- и дымовыделением и низкой токсичностью продуктов горения. Применяются в системах пожарной и охранной сигнализации (ОПС), системах оповещения и управления эвакуацией (СОУЭ) и передачи данных. | Уточняйте у менеджера | Уточняйте у менеджера
00-00061226 | КПСнг(А)-FRLSLTx 1х2х0,75 | Ивановский кабельный завод | Кабель огнестойкий не распространяющий горение, с изоляцией из кремнийорганической резины и оболочкой из поливинилхлоридного пластиката с низким дымо- и газовыделением с низкой токсичностью продуктов горения. Предназначен для групповой стационарной прокладки в системах противопожарной защиты, в т.ч. системах пожарной сигнализации (ОПС), системах оповещения и управления эвакуацией (СОУЭ), системах автоматического пожаротушения (АУПТ), системах противодымной защиты, (в зданиях детских дошкольных образовательных учреждений, специализированных домов престарелых и инвалидов, больницах, спальных корпусах образовательных учреждений, зрелищных и культурно-просветительных учреждений, в зданиях организаций по обслуживанию населения, метрополитена) также в других важных системах жизнеобеспечения, которые должны сохранять работоспособность в условиях пожара. Кабель эксплуатируется внутри и вне помещений, при условии защиты от прямого воздействия солнечного излучения и атмосферных осадков. | Уточняйте у менеджера | Уточняйте у менеджера
03-00010531 | КПСнг(А)-FRLSLTx 1х2х0,75 | КабельЭлектросвязь | Кабель огнестойкий для систем охранной и пожарной сигнализации не распространяющие горения с оболочкой из полимерной композиции не содержащей галогенов, на рабочее напряжение 300 В.Токопроводящие жилы: однопроволочные из медной мягкой проволоки соответствуют классу 1 по ГОСТ 22483.Класс пожарной опасности для кабелей KПCнг(A)-FRLSLTx — П16.1.2.1.2 ГОСТ 31565.Изоляция токопроводящих жил: токопроводящие жилы изолированы огнестойкой кремнийорганической резиной с низкой токсичностью продуктов горения.Скрутка: две изолированные жилы скручиваются в пару, три и четыре изолированные жилы — в пучок. В двупарных кабелях пары укладываются параллельно в сердечник.Оболочка: наружная оболочка из ПВХ (PVC) пластиката пониженной пожароопасности с низким дымо- и газовыделением и с низкой токсичностью продуктов горения.Кабели предназначены для эксплуатации при температуре окружающей среды от минус 30 °С до плюс 70 °С и относительной влажности воздуха до 98% при температуре до 35 °С.Цвет оболочки — оранж | 40.81 | 38.05
00-00034993 | КПСнг(А)-FRLSLTx 1х2х0,75 | ПУЛЬС | Кабель для систем ОПС и СОУЭ огнестойкий, не поддерживающий горения, неэкранированный, низкотоксичный с низким газо- и дымовыделением. Предназначен для эксплуатации внутри и вне помещений, при условии защиты от воздействия солнечного излучения и атмосферных осадков. Изолированные жилы скручены попарно, пары скручены в сердечник с числом пар до 10 или в пучок с числом жил до 20, или уложены параллельно числом пар от 2 до 3 числом жил от 4 до 6. Изолированные жилы имеют отличительную расцветку. Диапазон допустимых температур: при эксплуатации от -50°С до +75°С, при монтаже от -10°С до +50°С. Класс пожарной опасности ГОСТ 31565-2012 – П1б.1.2.2.2. | 43.15 | 40.24
00-00022244 | КПСнг(А)-FRLSLTx 1х2х0,75 | ЭНТЭ | Кабель огнестойкий для систем противопожарной сигнализации с медными токопроводящими жилами сечением 0,20; 0,35; 0,50; 0,75; 1,00; 1,50; 2,50 мм2.Предназначены для групповой стационарной прокладки в системах противопожарной защиты, в т.ч. системах пожарной сигнализации (ОПС), системах оповещения и управления эвакуацией (СОУЭ), системах автоматического пожаротушения (АУПТ), системах противодымной защиты, а также в других важных системах жизнеобеспечения, которые должны сохранять работоспособность в условиях пожара. Кабели рассчитаны для работы при напряжении до 300 В включительно, переменного тока частотой 50 Гц.Кабели предназначены для эксплуатации на технически сложных объектах (речные порты, аэропорты, мосты, тоннели, промышленные объекты, метрополитены, высотные объекты), объектах с массовым пребыванием людей (административные здания и офисные центры, больницы, гостиницы), а также особо опасных объектах (склады для хранения нефти и нефтепродуктов, гидротехнические сооружения, теплов | 44.03 | 41.06
00-00061288 | КПСнг(А)-FRLSLTx 1х2х1 | Ивановский кабельный завод | Кабель огнестойкий не распространяющий горение, с изоляцией из кремнийорганической резины и оболочкой из поливинилхлоридного пластиката с низким дымо- и газовыделением с низкой токсичностью продуктов горения. Предназначен для групповой стационарной прокладки в системах противопожарной защиты, в т.ч. системах пожарной сигнализации (ОПС), системах оповещения и управления эвакуацией (СОУЭ), системах автоматического пожаротушения (АУПТ), системах противодымной защиты, (в зданиях детских дошкольных образовательных учреждений, специализированных домов престарелых и инвалидов, больницах, спальных корпусах образовательных учреждений, зрелищных и культурно-просветительных учреждений, в зданиях организаций по обслуживанию населения, метрополитена) также в других важных системах жизнеобеспечения, которые должны сохранять работоспособность в условиях пожара. Кабель эксплуатируется внутри и вне помещений, при условии защиты от прямого воздействия солнечного излучения и атмосферных осадков. | Уточняйте у менеджера | Уточняйте у менеджера
00-00038379 | КПСнг(А)-FRLSLTx 1х2х1,0 | Авангард | Кабель огнестойкий с медными однопроволочными жилами, с изоляцией из кремнийорганической резины и оболочкой из ПВХ пластиката с пониженным газо- и дымовыделением и низкой токсичностью продуктов горения. Применяются в системах пожарной и охранной сигнализации (ОПС), системах оповещения и управления эвакуацией (СОУЭ) и передачи данных. | Уточняйте у менеджера | Уточняйте у менеджера
03-00011339 | КПСнг(А)-FRLSLTx 1х2х1,0 | КабельЭлектросвязь | Кабель огнестойкий для систем охранной и пожарной сигнализации не распространяющие горения с оболочкой из полимерной композиции не содержащей галогенов, на рабочее напряжение 300 В.Токопроводящие жилы: однопроволочные из медной мягкой проволоки соответствуют классу 1 по ГОСТ 22483.Класс пожарной опасности для кабелей KПCнг(A)-FRLSLTx — П16.1.2.1.2 ГОСТ 31565.Изоляция токопроводящих жил: токопроводящие жилы изолированы огнестойкой кремнийорганической резиной с низкой токсичностью продуктов горения.Скрутка: две изолированные жилы скручиваются в пару, три и четыре изолированные жилы — в пучок. В двупарных кабелях пары укладываются параллельно в сердечник.Оболочка: наружная оболочка из ПВХ (PVC) пластиката пониженной пожароопасности с низким дымо- и газовыделением и с низкой токсичностью продуктов горения.Кабели предназначены для эксплуатации при температуре окружающей среды от минус 30 °С до плюс 70 °С и относительной влажности воздуха до 98% при температуре до 35 °С.Цвет оболочки — оранж | 51.94 | 48.43
00-00034994 | КПСнг(А)-FRLSLTx 1х2х1,0 | ПУЛЬС | Кабель для систем ОПС и СОУЭ огнестойкий, не поддерживающий горения, неэкранированный, низкотоксичный с низким газо- и дымовыделением. Предназначен для эксплуатации внутри и вне помещений, при условии защиты от воздействия солнечного излучения и атмосферных осадков. Изолированные жилы скручены попарно, пары скручены в сердечник с числом пар до 10 или в пучок с числом жил до 20, или уложены параллельно числом пар от 2 до 3 числом жил от 4 до 6. Изолированные жилы имеют отличительную расцветку. Диапазон допустимых температур: при эксплуатации от -50°С до +75°С, при монтаже от -10°С до +50°С. Класс пожарной опасности ГОСТ 31565-2012 – П1б.1.2.2.2. | 54.67 | 50.97
00-00021885 | КПСнг(А)-FRLSLTx 1х2х1,0 | ЭНТЭ | Кабель огнестойкий для систем противопожарной сигнализации с медными токопроводящими жилами сечением 0,20; 0,35; 0,50; 0,75; 1,00; 1,50; 2,50 мм2.Предназначены для групповой стационарной прокладки в системах противопожарной защиты, в т.ч. системах пожарной сигнализации (ОПС), системах оповещения и управления эвакуацией (СОУЭ), системах автоматического пожаротушения (АУПТ), системах противодымной защиты, а также в других важных системах жизнеобеспечения, которые должны сохранять работоспособность в условиях пожара. Кабели рассчитаны для работы при напряжении до 300 В включительно, переменного тока частотой 50 Гц.Кабели предназначены для эксплуатации на технически сложных объектах (речные порты, аэропорты, мосты, тоннели, промышленные объекты, метрополитены, высотные объекты), объектах с массовым пребыванием людей (административные здания и офисные центры, больницы, гостиницы), а также особо опасных объектах (склады для хранения нефти и нефтепродуктов, гидротехнические сооружения, теплов | 55.78 | 52.01
00-00038380 | КПСнг(А)-FRLSLTx 1х2х1,5 | Авангард | Кабель огнестойкий с медными однопроволочными жилами, с изоляцией из кремнийорганической резины и оболочкой из ПВХ пластиката с пониженным газо- и дымовыделением и низкой токсичностью продуктов горения. Применяются в системах пожарной и охранной сигнализации (ОПС), системах оповещения и управления эвакуацией (СОУЭ) и передачи данных. | Уточняйте у менеджера | Уточняйте у менеджера
00-00061286 | КПСнг(А)-FRLSLTx 1х2х1,5 | Ивановский кабельный завод | Кабель огнестойкий не распространяющий горение, с изоляцией из кремнийорганической резины и оболочкой из поливинилхлоридного пластиката с низким дымо- и газовыделением с низкой токсичностью продуктов горения. Предназначен для групповой стационарной прокладки в системах противопожарной защиты, в т.ч. системах пожарной сигнализации (ОПС), системах оповещения и управления эвакуацией (СОУЭ), системах автоматического пожаротушения (АУПТ), системах противодымной защиты, (в зданиях детских дошкольных образовательных учреждений, специализированных домов престарелых и инвалидов, больницах, спальных корпусах образовательных учреждений, зрелищных и культурно-просветительных учреждений, в зданиях организаций по обслуживанию населения, метрополитена) также в других важных системах жизнеобеспечения, которые должны сохранять работоспособность в условиях пожара. Кабель эксплуатируется внутри и вне помещений, при условии защиты от прямого воздействия солнечного излучения и атмосферных осадков. | Уточняйте у менеджера | Уточняйте у менеджера
00-00015197 | КПСнг(А)-FRLSLTx 1х2х1,5 | КабельЭлектросвязь | Кабель огнестойкий для систем охранной и пожарной сигнализации не распространяющие горения с оболочкой из полимерной композиции не содержащей галогенов, на рабочее напряжение 300 В.Токопроводящие жилы: однопроволочные из медной мягкой проволоки соответствуют классу 1 по ГОСТ 22483.Класс пожарной опасности для кабелей KПCнг(A)-FRLSLTx — П16.1.2.1.2 ГОСТ 31565.Изоляция токопроводящих жил: токопроводящие жилы изолированы огнестойкой кремнийорганической резиной с низкой токсичностью продуктов горения.Скрутка: две изолированные жилы скручиваются в пару, три и четыре изолированные жилы — в пучок. В двупарных кабелях пары укладываются параллельно в сердечник.Оболочка: наружная оболочка из ПВХ (PVC) пластиката пониженной пожароопасности с низким дымо- и газовыделением и с низкой токсичностью продуктов горения.Кабели предназначены для эксплуатации при температуре окружающей среды от минус 30 °С до плюс 70 °С и относительной влажности воздуха до 98% при температуре до 35 °С.Цвет оболочки — оранж | 70.03 | 65.3
00-00034995 | КПСнг(А)-FRLSLTx 1х2х1,5 | ПУЛЬС | Кабель для систем ОПС и СОУЭ огнестойкий, не поддерживающий горения, неэкранированный, низкотоксичный с низким газо- и дымовыделением. Предназначен для эксплуатации внутри и вне помещений, при условии защиты от воздействия солнечного излучения и атмосферных осадков. Изолированные жилы скручены попарно, пары скручены в сердечник с числом пар до 10 или в пучок с числом жил до 20, или уложены параллельно числом пар от 2 до 3 числом жил от 4 до 6. Изолированные жилы имеют отличительную расцветку. Диапазон допустимых температур: при эксплуатации от -50°С до +75°С, при монтаже от -10°С до +50°С. Класс пожарной опасности ГОСТ 31565-2012 – П1б.1.2.2.2. | 75.18 | 70.1
00-00022245 | КПСнг(А)-FRLSLTx 1х2х1,5 | ЭНТЭ | Кабель огнестойкий для систем противопожарной сигнализации с медными токопроводящими жилами сечением 0,20; 0,35; 0,50; 0,75; 1,00; 1,50; 2,50 мм2.Предназначены для групповой стационарной прокладки в системах противопожарной защиты, в т.ч. системах пожарной сигнализации (ОПС), системах оповещения и управления эвакуацией (СОУЭ), системах автоматического пожаротушения (АУПТ), системах противодымной защиты, а также в других важных системах жизнеобеспечения, которые должны сохранять работоспособность в условиях пожара. Кабели рассчитаны для работы при напряжении до 300 В включительно, переменного тока частотой 50 Гц.Кабели предназначены для эксплуатации на технически сложных объектах (речные порты, аэропорты, мосты, тоннели, промышленные объекты, метрополитены, высотные объекты), объектах с массовым пребыванием людей (административные здания и офисные центры, больницы, гостиницы), а также особо опасных объектах (склады для хранения нефти и нефтепродуктов, гидротехнические сооружения, теплов | 76.71 | 71.53
00-00038381 | КПСнг(А)-FRLSLTx 1х2х2,5 | Авангард | Кабель огнестойкий с медными однопроволочными жилами, с изоляцией из кремнийорганической резины и оболочкой из ПВХ пластиката с пониженным газо- и дымовыделением и низкой токсичностью продуктов горения. Применяются в системах пожарной и охранной сигнализации (ОПС), системах оповещения и управления эвакуацией (СОУЭ) и передачи данных. | Уточняйте у менеджера | Уточняйте у менеджера
00-00061289 | КПСнг(А)-FRLSLTx 1х2х2,5 | Ивановский кабельный завод | Кабель огнестойкий не распространяющий горение, с изоляцией из кремнийорганической резины и оболочкой из поливинилхлоридного пластиката с низким дымо- и газовыделением с низкой токсичностью продуктов горения. Предназначен для групповой стационарной прокладки в системах противопожарной защиты, в т.ч. системах пожарной сигнализации (ОПС), системах оповещения и управления эвакуацией (СОУЭ), системах автоматического пожаротушения (АУПТ), системах противодымной защиты, (в зданиях детских дошкольных образовательных учреждений, специализированных домов престарелых и инвалидов, больницах, спальных корпусах образовательных учреждений, зрелищных и культурно-просветительных учреждений, в зданиях организаций по обслуживанию населения, метрополитена) также в других важных системах жизнеобеспечения, которые должны сохранять работоспособность в условиях пожара. Кабель эксплуатируется внутри и вне помещений, при условии защиты от прямого воздействия солнечного излучения и атмосферных осадков. | Уточняйте у менеджера | Уточняйте у менеджера
00-00015198 | КПСнг(А)-FRLSLTx 1х2х2,5 | КабельЭлектросвязь | Кабель огнестойкий для систем охранной и пожарной сигнализации не распространяющие горения с оболочкой из полимерной композиции не содержащей галогенов, на рабочее напряжение 300 В.Токопроводящие жилы: однопроволочные из медной мягкой проволоки соответствуют классу 1 по ГОСТ 22483.Класс пожарной опасности для кабелей KПCнг(A)-FRLSLTx — П16.1.2.1.2 ГОСТ 31565.Изоляция токопроводящих жил: токопроводящие жилы изолированы огнестойкой кремнийорганической резиной с низкой токсичностью продуктов горения.Скрутка: две изолированные жилы скручиваются в пару, три и четыре изолированные жилы — в пучок. В двупарных кабелях пары укладываются параллельно в сердечник.Оболочка: наружная оболочка из ПВХ (PVC) пластиката пониженной пожароопасности с низким дымо- и газовыделением и с низкой токсичностью продуктов горения.Кабели предназначены для эксплуатации при температуре окружающей среды от минус 30 °С до плюс 70 °С и относительной влажности воздуха до 98% при температуре до 35 °С.Цвет оболочки — оранж | 111.1 | 103.59
00-00034996 | КПСнг(А)-FRLSLTx 1х2х2,5 | ПУЛЬС | Кабель для систем ОПС и СОУЭ огнестойкий, не поддерживающий горения, неэкранированный, низкотоксичный с низким газо- и дымовыделением. Предназначен для эксплуатации внутри и вне помещений, при условии защиты от воздействия солнечного излучения и атмосферных осадков. Изолированные жилы скручены попарно, пары скручены в сердечник с числом пар до 10 или в пучок с числом жил до 20, или уложены параллельно числом пар от 2 до 3 числом жил от 4 до 6. Изолированные жилы имеют отличительную расцветку. Диапазон допустимых температур: при эксплуатации от -50°С до +75°С, при монтаже от -10°С до +50°С. Класс пожарной опасности ГОСТ 31565-2012 – П1б.1.2.2.2. | 113.02 | 105.38
00-00022246 | КПСнг(А)-FRLSLTx 1х2х2,5 | ЭНТЭ | Кабель огнестойкий для систем противопожарной сигнализации с медными токопроводящими жилами сечением 0,20; 0,35; 0,50; 0,75; 1,00; 1,50; 2,50 мм2.Предназначены для групповой стационарной прокладки в системах противопожарной защиты, в т.ч. системах пожарной сигнализации (ОПС), системах оповещения и управления эвакуацией (СОУЭ), системах автоматического пожаротушения (АУПТ), системах противодымной защиты, а также в других важных системах жизнеобеспечения, которые должны сохранять работоспособность в условиях пожара. Кабели рассчитаны для работы при напряжении до 300 В включительно, переменного тока частотой 50 Гц.Кабели предназначены для эксплуатации на технически сложных объектах (речные порты, аэропорты, мосты, тоннели, промышленные объекты, метрополитены, высотные объекты), объектах с массовым пребыванием людей (административные здания и офисные центры, больницы, гостиницы), а также особо опасных объектах (склады для хранения нефти и нефтепродуктов, гидротехнические сооружения, теплов | 115.32 | 107.53
00-00038382 | КПСнг(А)-FRLSLTx 2х2х0,2 | Авангард | Кабель огнестойкий с медными однопроволочными жилами, с изоляцией из кремнийорганической резины и оболочкой из ПВХ пластиката с пониженным газо- и дымовыделением и низкой токсичностью продуктов горения. Применяются в системах пожарной и охранной сигнализации (ОПС), системах оповещения и управления эвакуацией (СОУЭ) и передачи данных. | Уточняйте у менеджера | Уточняйте у менеджера
00-00061290 | КПСнг(А)-FRLSLTx 2х2х0,2 | Ивановский кабельный завод | Кабель огнестойкий не распространяющий горение, с изоляцией из кремнийорганической резины и оболочкой из поливинилхлоридного пластиката с низким дымо- и газовыделением с низкой токсичностью продуктов горения. Предназначен для групповой стационарной прокладки в системах противопожарной защиты, в т.ч. системах пожарной сигнализации (ОПС), системах оповещения и управления эвакуацией (СОУЭ), системах автоматического пожаротушения (АУПТ), системах противодымной защиты, (в зданиях детских дошкольных образовательных учреждений, специализированных домов престарелых и инвалидов, больницах, спальных корпусах образовательных учреждений, зрелищных и культурно-просветительных учреждений, в зданиях организаций по обслуживанию населения, метрополитена) также в других важных системах жизнеобеспечения, которые должны сохранять работоспособность в условиях пожара. Кабель эксплуатируется внутри и вне помещений, при условии защиты от прямого воздействия солнечного излучения и атмосферных осадков. | Уточняйте у менеджера | Уточняйте у менеджера
03-00011017 | КПСнг(А)-FRLSLTx 2х2х0,2 | КабельЭлектросвязь | Кабель огнестойкий для систем охранной и пожарной сигнализации не распространяющие горения с оболочкой из полимерной композиции не содержащей галогенов, на рабочее напряжение 300 В.Токопроводящие жилы: однопроволочные из медной мягкой проволоки соответствуют классу 1 по ГОСТ 22483.Класс пожарной опасности для кабелей KПCнг(A)-FRLSLTx — П16.1.2.1.2 ГОСТ 31565.Изоляция токопроводящих жил: токопроводящие жилы изолированы огнестойкой кремнийорганической резиной с низкой токсичностью продуктов горения.Скрутка: две изолированные жилы скручиваются в пару, три и четыре изолированные жилы — в пучок. В двупарных кабелях пары укладываются параллельно в сердечник.Оболочка: наружная оболочка из ПВХ (PVC) пластиката пониженной пожароопасности с низким дымо- и газовыделением и с низкой токсичностью продуктов горения.Кабели предназначены для эксплуатации при температуре окружающей среды от минус 30 °С до плюс 70 °С и относительной влажности воздуха до 98% при температуре до 35 °С.Цвет оболочки — оранж | 31.84 | 29.69
00-00034997 | КПСнг(А)-FRLSLTx 2х2х0,2 | ПУЛЬС | Кабель для систем ОПС и СОУЭ огнестойкий, не поддерживающий горения, неэкранированный, низкотоксичный с низким газо- и дымовыделением. Предназначен для эксплуатации внутри и вне помещений, при условии защиты от воздействия солнечного излучения и атмосферных осадков. Изолированные жилы скручены попарно, пары скручены в сердечник с числом пар до 10 или в пучок с числом жил до 20, или уложены параллельно числом пар от 2 до 3 числом жил от 4 до 6. Изолированные жилы имеют отличительную расцветку. Диапазон допустимых температур: при эксплуатации от -50°С до +75°С, при монтаже от -10°С до +50°С. Класс пожарной опасности ГОСТ 31565-2012 – П1б.1.2.2.2. | 30.8 | 28.72
00-00022247 | КПСнг(А)-FRLSLTx 2х2х0,2 | ЭНТЭ | Кабель огнестойкий для систем противопожарной сигнализации с медными токопроводящими жилами сечением 0,20; 0,35; 0,50; 0,75; 1,00; 1,50; 2,50 мм2.Предназначены для групповой стационарной прокладки в системах противопожарной защиты, в т.ч. системах пожарной сигнализации (ОПС), системах оповещения и управления эвакуацией (СОУЭ), системах автоматического пожаротушения (АУПТ), системах противодымной защиты, а также в других важных системах жизнеобеспечения, которые должны сохранять работоспособность в условиях пожара. Кабели рассчитаны для работы при напряжении до 300 В включительно, переменного тока частотой 50 Гц.Кабели предназначены для эксплуатации на технически сложных объектах (речные порты, аэропорты, мосты, тоннели, промышленные объекты, метрополитены, высотные объекты), объектах с массовым пребыванием людей (административные здания и офисные центры, больницы, гостиницы), а также особо опасных объектах (склады для хранения нефти и нефтепродуктов, гидротехнические сооружения, теплов | 31.42 | 29.3
00-00038383 | КПСнг(А)-FRLSLTx 2х2х0,35 | Авангард | Кабель огнестойкий с медными однопроволочными жилами, с изоляцией из кремнийорганической резины и оболочкой из ПВХ пластиката с пониженным газо- и дымовыделением и низкой токсичностью продуктов горения. Применяются в системах пожарной и охранной сигнализации (ОПС), системах оповещения и управления эвакуацией (СОУЭ) и передачи данных. | Уточняйте у менеджера | Уточняйте у менеджера
00-00061291 | КПСнг(А)-FRLSLTx 2х2х0,35 | Ивановский кабельный завод | Кабель огнестойкий не распространяющий горение, с изоляцией из кремнийорганической резины и оболочкой из поливинилхлоридного пластиката с низким дымо- и газовыделением с низкой токсичностью продуктов горения. Предназначен для групповой стационарной прокладки в системах противопожарной защиты, в т.ч. системах пожарной сигнализации (ОПС), системах оповещения и управления эвакуацией (СОУЭ), системах автоматического пожаротушения (АУПТ), системах противодымной защиты, (в зданиях детских дошкольных образовательных учреждений, специализированных домов престарелых и инвалидов, больницах, спальных корпусах образовательных учреждений, зрелищных и культурно-просветительных учреждений, в зданиях организаций по обслуживанию населения, метрополитена) также в других важных системах жизнеобеспечения, которые должны сохранять работоспособность в условиях пожара. Кабель эксплуатируется внутри и вне помещений, при условии защиты от прямого воздействия солнечного излучения и атмосферных осадков. | Уточняйте у менеджера | Уточняйте у менеджера
00-00015199 | КПСнг(А)-FRLSLTx 2х2х0,35 | КабельЭлектросвязь | Кабель огнестойкий для систем охранной и пожарной сигнализации не распространяющие горения с оболочкой из полимерной композиции не содержащей галогенов, на рабочее напряжение 300 В.Токопроводящие жилы: однопроволочные из медной мягкой проволоки соответствуют классу 1 по ГОСТ 22483.Класс пожарной опасности для кабелей KПCнг(A)-FRLSLTx — П16.1.2.1.2 ГОСТ 31565.Изоляция токопроводящих жил: токопроводящие жилы изолированы огнестойкой кремнийорганической резиной с низкой токсичностью продуктов горения.Скрутка: две изолированные жилы скручиваются в пару, три и четыре изолированные жилы — в пучок. В двупарных кабелях пары укладываются параллельно в сердечник.Оболочка: наружная оболочка из ПВХ (PVC) пластиката пониженной пожароопасности с низким дымо- и газовыделением и с низкой токсичностью продуктов горения.Кабели предназначены для эксплуатации при температуре окружающей среды от минус 30 °С до плюс 70 °С и относительной влажности воздуха до 98% при температуре до 35 °С.Цвет оболочки — оранж | 46.98 | 43.8
00-00034998 | КПСнг(А)-FRLSLTx 2х2х0,35 | ПУЛЬС | Кабель для систем ОПС и СОУЭ огнестойкий, не поддерживающий горения, неэкранированный, низкотоксичный с низким газо- и дымовыделением. Предназначен для эксплуатации внутри и вне помещений, при условии защиты от воздействия солнечного излучения и атмосферных осадков. Изолированные жилы скручены попарно, пары скручены в сердечник с числом пар до 10 или в пучок с числом жил до 20, или уложены параллельно числом пар от 2 до 3 числом жил от 4 до 6. Изолированные жилы имеют отличительную расцветку. Диапазон допустимых температур: при эксплуатации от -50°С до +75°С, при монтаже от -10°С до +50°С. Класс пожарной опасности ГОСТ 31565-2012 – П1б.1.2.2.2. | 49.24 | 45.91
00-00022248 | КПСнг(А)-FRLSLTx 2х2х0,35 | ЭНТЭ | Кабель огнестойкий для систем противопожарной сигнализации с медными токопроводящими жилами сечением 0,20; 0,35; 0,50; 0,75; 1,00; 1,50; 2,50 мм2.Предназначены для групповой стационарной прокладки в системах противопожарной защиты, в т.ч. системах пожарной сигнализации (ОПС), системах оповещения и управления эвакуацией (СОУЭ), системах автоматического пожаротушения (АУПТ), системах противодымной защиты, а также в других важных системах жизнеобеспечения, которые должны сохранять работоспособность в условиях пожара. Кабели рассчитаны для работы при напряжении до 300 В включительно, переменного тока частотой 50 Гц.Кабели предназначены для эксплуатации на технически сложных объектах (речные порты, аэропорты, мосты, тоннели, промышленные объекты, метрополитены, высотные объекты), объектах с массовым пребыванием людей (административные здания и офисные центры, больницы, гостиницы), а также особо опасных объектах (склады для хранения нефти и нефтепродуктов, гидротехнические сооружения, теплов | 50.25 | 46.85
00-00038384 | КПСнг(А)-FRLSLTx 2х2х0,5 | Авангард | Кабель огнестойкий с медными однопроволочными жилами, с изоляцией из кремнийорганической резины и оболочкой из ПВХ пластиката с пониженным газо- и дымовыделением и низкой токсичностью продуктов горения. Применяются в системах пожарной и охранной сигнализации (ОПС), системах оповещения и управления эвакуацией (СОУЭ) и передачи данных. | Уточняйте у менеджера | Уточняйте у менеджера
00-00061292 | КПСнг(А)-FRLSLTx 2х2х0,5 | Ивановский кабельный завод | Кабель огнестойкий не распространяющий горение, с изоляцией из кремнийорганической резины и оболочкой из поливинилхлоридного пластиката с низким дымо- и газовыделением с низкой токсичностью продуктов горения. Предназначен для групповой стационарной прокладки в системах противопожарной защиты, в т.ч. системах пожарной сигнализации (ОПС), системах оповещения и управления эвакуацией (СОУЭ), системах автоматического пожаротушения (АУПТ), системах противодымной защиты, (в зданиях детских дошкольных образовательных учреждений, специализированных домов престарелых и инвалидов, больницах, спальных корпусах образовательных учреждений, зрелищных и культурно-просветительных учреждений, в зданиях организаций по обслуживанию населения, метрополитена) также в других важных системах жизнеобеспечения, которые должны сохранять работоспособность в условиях пожара. Кабель эксплуатируется внутри и вне помещений, при условии защиты от прямого воздействия солнечного излучения и атмосферных осадков. | Уточняйте у менеджера | Уточняйте у менеджера
03-00012784 | КПСнг(А)-FRLSLTx 2х2х0,5 | КабельЭлектросвязь | Кабель огнестойкий для систем охранной и пожарной сигнализации не распространяющие горения с оболочкой из полимерной композиции не содержащей галогенов, на рабочее напряжение 300 В.Токопроводящие жилы: однопроволочные из медной мягкой проволоки соответствуют классу 1 по ГОСТ 22483.Класс пожарной опасности для кабелей KПCнг(A)-FRLSLTx — П16.1.2.1.2 ГОСТ 31565.Изоляция токопроводящих жил: токопроводящие жилы изолированы огнестойкой кремнийорганической резиной с низкой токсичностью продуктов горения.Скрутка: две изолированные жилы скручиваются в пару, три и четыре изолированные жилы — в пучок. В двупарных кабелях пары укладываются параллельно в сердечник.Оболочка: наружная оболочка из ПВХ (PVC) пластиката пониженной пожароопасности с низким дымо- и газовыделением и с низкой токсичностью продуктов горения.Кабели предназначены для эксплуатации при температуре окружающей среды от минус 30 °С до плюс 70 °С и относительной влажности воздуха до 98% при температуре до 35 °С.Цвет оболочки — оранж | 56.29 | 52.49
00-00034999 | КПСнг(А)-FRLSLTx 2х2х0,5 | ПУЛЬС | Кабель для систем ОПС и СОУЭ огнестойкий, не поддерживающий горения, неэкранированный, низкотоксичный с низким газо- и дымовыделением. Предназначен для эксплуатации внутри и вне помещений, при условии защиты от воздействия солнечного излучения и атмосферных осадков. Изолированные жилы скручены попарно, пары скручены в сердечник с числом пар до 10 или в пучок с числом жил до 20, или уложены параллельно числом пар от 2 до 3 числом жил от 4 до 6. Изолированные жилы имеют отличительную расцветку. Диапазон допустимых температур: при эксплуатации от -50°С до +75°С, при монтаже от -10°С до +50°С. Класс пожарной опасности ГОСТ 31565-2012 – П1б.1.2.2.2. | 59.17 | 55.17
00-00022249 | КПСнг(А)-FRLSLTx 2х2х0,5 | ЭНТЭ | Кабель огнестойкий для систем противопожарной сигнализации с медными токопроводящими жилами сечением 0,20; 0,35; 0,50; 0,75; 1,00; 1,50; 2,50 мм2.Предназначены для групповой стационарной прокладки в системах противопожарной защиты, в т.ч. системах пожарной сигнализации (ОПС), системах оповещения и управления эвакуацией (СОУЭ), системах автоматического пожаротушения (АУПТ), системах противодымной защиты, а также в других важных системах жизнеобеспечения, которые должны сохранять работоспособность в условиях пожара. Кабели рассчитаны для работы при напряжении до 300 В включительно, переменного тока частотой 50 Гц.Кабели предназначены для эксплуатации на технически сложных объектах (речные порты, аэропорты, мосты, тоннели, промышленные объекты, метрополитены, высотные объекты), объектах с массовым пребыванием людей (административные здания и офисные центры, больницы, гостиницы), а также особо опасных объектах (склады для хранения нефти и нефтепродуктов, гидротехнические сооружения, теплов | 60.38 | 56.3
00-00038385 | КПСнг(А)-FRLSLTx 2х2х0,75 | Авангард | Кабель огнестойкий с медными однопроволочными жилами, с изоляцией из кремнийорганической резины и оболочкой из ПВХ пластиката с пониженным газо- и дымовыделением и низкой токсичностью продуктов горения. Применяются в системах пожарной и охранной сигнализации (ОПС), системах оповещения и управления эвакуацией (СОУЭ) и передачи данных. | Уточняйте у менеджера | Уточняйте у менеджера
00-00061293 | КПСнг(А)-FRLSLTx 2х2х0,75 | Ивановский кабельный завод | Кабель огнестойкий не распространяющий горение, с изоляцией из кремнийорганической резины и оболочкой из поливинилхлоридного пластиката с низким дымо- и газовыделением с низкой токсичностью продуктов горения. Предназначен для групповой стационарной прокладки в системах противопожарной защиты, в т.ч. системах пожарной сигнализации (ОПС), системах оповещения и управления эвакуацией (СОУЭ), системах автоматического пожаротушения (АУПТ), системах противодымной защиты, (в зданиях детских дошкольных образовательных учреждений, специализированных домов престарелых и инвалидов, больницах, спальных корпусах образовательных учреждений, зрелищных и культурно-просветительных учреждений, в зданиях организаций по обслуживанию населения, метрополитена) также в других важных системах жизнеобеспечения, которые должны сохранять работоспособность в условиях пожара. Кабель эксплуатируется внутри и вне помещений, при условии защиты от прямого воздействия солнечного излучения и атмосферных осадков. | Уточняйте у менеджера | Уточняйте у менеджера
00-00015200 | КПСнг(А)-FRLSLTx 2х2х0,75 | КабельЭлектросвязь | Кабель огнестойкий для систем охранной и пожарной сигнализации не распространяющие горения с оболочкой из полимерной композиции не содержащей галогенов, на рабочее напряжение 300 В.Токопроводящие жилы: однопроволочные из медной мягкой проволоки соответствуют классу 1 по ГОСТ 22483.Класс пожарной опасности для кабелей KПCнг(A)-FRLSLTx — П16.1.2.1.2 ГОСТ 31565.Изоляция токопроводящих жил: токопроводящие жилы изолированы огнестойкой кремнийорганической резиной с низкой токсичностью продуктов горения.Скрутка: две изолированные жилы скручиваются в пару, три и четыре изолированные жилы — в пучок. В двупарных кабелях пары укладываются параллельно в сердечник.Оболочка: наружная оболочка из ПВХ (PVC) пластиката пониженной пожароопасности с низким дымо- и газовыделением и с низкой токсичностью продуктов горения.Кабели предназначены для эксплуатации при температуре окружающей среды от минус 30 °С до плюс 70 °С и относительной влажности воздуха до 98% при температуре до 35 °С.Цвет оболочки — оранж | 78.1 | 72.82
00-00035000 | КПСнг(А)-FRLSLTx 2х2х0,75 | ПУЛЬС | Кабель для систем ОПС и СОУЭ огнестойкий, не поддерживающий горения, неэкранированный, низкотоксичный с низким газо- и дымовыделением. Предназначен для эксплуатации внутри и вне помещений, при условии защиты от воздействия солнечного излучения и атмосферных осадков. Изолированные жилы скручены попарно, пары скручены в сердечник с числом пар до 10 или в пучок с числом жил до 20, или уложены параллельно числом пар от 2 до 3 числом жил от 4 до 6. Изолированные жилы имеют отличительную расцветку. Диапазон допустимых температур: при эксплуатации от -50°С до +75°С, при монтаже от -10°С до +50°С. Класс пожарной опасности ГОСТ 31565-2012 – П1б.1.2.2.2. | 82.48 | 76.91
00-00022250 | КПСнг(А)-FRLSLTx 2х2х0,75 | ЭНТЭ | Кабель огнестойкий для систем противопожарной сигнализации с медными токопроводящими жилами сечением 0,20; 0,35; 0,50; 0,75; 1,00; 1,50; 2,50 мм2.Предназначены для групповой стационарной прокладки в системах противопожарной защиты, в т.ч. системах пожарной сигнализации (ОПС), системах оповещения и управления эвакуацией (СОУЭ), системах автоматического пожаротушения (АУПТ), системах противодымной защиты, а также в других важных системах жизнеобеспечения, которые должны сохранять работоспособность в условиях пожара. Кабели рассчитаны для работы при напряжении до 300 В включительно, переменного тока частотой 50 Гц.Кабели предназначены для эксплуатации на технически сложных объектах (речные порты, аэропорты, мосты, тоннели, промышленные объекты, метрополитены, высотные объекты), объектах с массовым пребыванием людей (административные здания и офисные центры, больницы, гостиницы), а также особо опасных объектах (склады для хранения нефти и нефтепродуктов, гидротехнические сооружения, теплов | 84.17 | 78.48
00-00061294 | КПСнг(А)-FRLSLTx 2х2х1 | Ивановский кабельный завод | Кабель огнестойкий не распространяющий горение, с изоляцией из кремнийорганической резины и оболочкой из поливинилхлоридного пластиката с низким дымо- и газовыделением с низкой токсичностью продуктов горения. Предназначен для групповой стационарной прокладки в системах противопожарной защиты, в т.ч. системах пожарной сигнализации (ОПС), системах оповещения и управления эвакуацией (СОУЭ), системах автоматического пожаротушения (АУПТ), системах противодымной защиты, (в зданиях детских дошкольных образовательных учреждений, специализированных домов престарелых и инвалидов, больницах, спальных корпусах образовательных учреждений, зрелищных и культурно-просветительных учреждений, в зданиях организаций по обслуживанию населения, метрополитена) также в других важных системах жизнеобеспечения, которые должны сохранять работоспособность в условиях пожара. Кабель эксплуатируется внутри и вне помещений, при условии защиты от прямого воздействия солнечного излучения и атмосферных осадков. | Уточняйте у менеджера | Уточняйте у менеджера
00-00038386 | КПСнг(А)-FRLSLTx 2х2х1,0 | Авангард | Кабель огнестойкий с медными однопроволочными жилами, с изоляцией из кремнийорганической резины и оболочкой из ПВХ пластиката с пониженным газо- и дымовыделением и низкой токсичностью продуктов горения. Применяются в системах пожарной и охранной сигнализации (ОПС), системах оповещения и управления эвакуацией (СОУЭ) и передачи данных. | Уточняйте у менеджера | Уточняйте у менеджера
03-00012228 | КПСнг(А)-FRLSLTx 2х2х1,0 | КабельЭлектросвязь | Кабель огнестойкий для систем охранной и пожарной сигнализации не распространяющие горения с оболочкой из полимерной композиции не содержащей галогенов, на рабочее напряжение 300 В.Токопроводящие жилы: однопроволочные из медной мягкой проволоки соответствуют классу 1 по ГОСТ 22483.Класс пожарной опасности для кабелей KПCнг(A)-FRLSLTx — П16.1.2.1.2 ГОСТ 31565.Изоляция токопроводящих жил: токопроводящие жилы изолированы огнестойкой кремнийорганической резиной с низкой токсичностью продуктов горения.Скрутка: две изолированные жилы скручиваются в пару, три и четыре изолированные жилы — в пучок. В двупарных кабелях пары укладываются параллельно в сердечник.Оболочка: наружная оболочка из ПВХ (PVC) пластиката пониженной пожароопасности с низким дымо- и газовыделением и с низкой токсичностью продуктов горения.Кабели предназначены для эксплуатации при температуре окружающей среды от минус 30 °С до плюс 70 °С и относительной влажности воздуха до 98% при температуре до 35 °С.Цвет оболочки — оранж | 100.65 | 93.85
00-00035001 | КПСнг(А)-FRLSLTx 2х2х1,0 | ПУЛЬС | Кабель для систем ОПС и СОУЭ огнестойкий, не поддерживающий горения, неэкранированный, низкотоксичный с низким газо- и дымовыделением. Предназначен для эксплуатации внутри и вне помещений, при условии защиты от воздействия солнечного излучения и атмосферных осадков. Изолированные жилы скручены попарно, пары скручены в сердечник с числом пар до 10 или в пучок с числом жил до 20, или уложены параллельно числом пар от 2 до 3 числом жил от 4 до 6. Изолированные жилы имеют отличительную расцветку. Диапазон допустимых температур: при эксплуатации от -50°С до +75°С, при монтаже от -10°С до +50°С. Класс пожарной опасности ГОСТ 31565-2012 – П1б.1.2.2.2. | 100.75 | 93.94
00-00022251 | КПСнг(А)-FRLSLTx 2х2х1,0 | ЭНТЭ | Кабель огнестойкий для систем противопожарной сигнализации с медными токопроводящими жилами сечением 0,20; 0,35; 0,50; 0,75; 1,00; 1,50; 2,50 мм2.Предназначены для групповой стационарной прокладки в системах противопожарной защиты, в т.ч. системах пожарной сигнализации (ОПС), системах оповещения и управления эвакуацией (СОУЭ), системах автоматического пожаротушения (АУПТ), системах противодымной защиты, а также в других важных системах жизнеобеспечения, которые должны сохранять работоспособность в условиях пожара. Кабели рассчитаны для работы при напряжении до 300 В включительно, переменного тока частотой 50 Гц.Кабели предназначены для эксплуатации на технически сложных объектах (речные порты, аэропорты, мосты, тоннели, промышленные объекты, метрополитены, высотные объекты), объектах с массовым пребыванием людей (административные здания и офисные центры, больницы, гостиницы), а также особо опасных объектах (склады для хранения нефти и нефтепродуктов, гидротехнические сооружения, теплов | 102.81 | 95.86
00-00038387 | КПСнг(А)-FRLSLTx 2х2х1,5 | Авангард | Кабель огнестойкий с медными однопроволочными жилами, с изоляцией из кремнийорганической резины и оболочкой из ПВХ пластиката с пониженным газо- и дымовыделением и низкой токсичностью продуктов горения. Применяются в системах пожарной и охранной сигнализации (ОПС), системах оповещения и управления эвакуацией (СОУЭ) и передачи данных. | Уточняйте у менеджера | Уточняйте у менеджера
00-00061295 | КПСнг(А)-FRLSLTx 2х2х1,5 | Ивановский кабельный завод | Кабель огнестойкий не распространяющий горение, с изоляцией из кремнийорганической резины и оболочкой из поливинилхлоридного пластиката с низким дымо- и газовыделением с низкой токсичностью продуктов горения. Предназначен для групповой стационарной прокладки в системах противопожарной защиты, в т.ч. системах пожарной сигнализации (ОПС), системах оповещения и управления эвакуацией (СОУЭ), системах автоматического пожаротушения (АУПТ), системах противодымной защиты, (в зданиях детских дошкольных образовательных учреждений, специализированных домов престарелых и инвалидов, больницах, спальных корпусах образовательных учреждений, зрелищных и культурно-просветительных учреждений, в зданиях организаций по обслуживанию населения, метрополитена) также в других важных системах жизнеобеспечения, которые должны сохранять работоспособность в условиях пожара. Кабель эксплуатируется внутри и вне помещений, при условии защиты от прямого воздействия солнечного излучения и атмосферных осадков. | Уточняйте у менеджера | Уточняйте у менеджера
00-00015201 | КПСнг(А)-FRLSLTx 2х2х1,5 | КабельЭлектросвязь | Кабель огнестойкий для систем охранной и пожарной сигнализации не распространяющие горения с оболочкой из полимерной композиции не содержащей галогенов, на рабочее напряжение 300 В.Токопроводящие жилы: однопроволочные из медной мягкой проволоки соответствуют классу 1 по ГОСТ 22483.Класс пожарной опасности для кабелей KПCнг(A)-FRLSLTx — П16.1.2.1.2 ГОСТ 31565.Изоляция токопроводящих жил: токопроводящие жилы изолированы огнестойкой кремнийорганической резиной с низкой токсичностью продуктов горения.Скрутка: две изолированные жилы скручиваются в пару, три и четыре изолированные жилы — в пучок. В двупарных кабелях пары укладываются параллельно в сердечник.Оболочка: наружная оболочка из ПВХ (PVC) пластиката пониженной пожароопасности с низким дымо- и газовыделением и с низкой токсичностью продуктов горения.Кабели предназначены для эксплуатации при температуре окружающей среды от минус 30 °С до плюс 70 °С и относительной влажности воздуха до 98% при температуре до 35 °С.Цвет оболочки — оранж | 139 | 129.61
00-00035002 | КПСнг(А)-FRLSLTx 2х2х1,5 | ПУЛЬС | Кабель для систем ОПС и СОУЭ огнестойкий, не поддерживающий горения, неэкранированный, низкотоксичный с низким газо- и дымовыделением. Предназначен для эксплуатации внутри и вне помещений, при условии защиты от воздействия солнечного излучения и атмосферных осадков. Изолированные жилы скручены попарно, пары скручены в сердечник с числом пар до 10 или в пучок с числом жил до 20, или уложены параллельно числом пар от 2 до 3 числом жил от 4 до 6. Изолированные жилы имеют отличительную расцветку. Диапазон допустимых температур: при эксплуатации от -50°С до +75°С, при монтаже от -10°С до +50°С. Класс пожарной опасности ГОСТ 31565-2012 – П1б.1.2.2.2. | 142.54 | 132.91
00-00022252 | КПСнг(А)-FRLSLTx 2х2х1,5 | ЭНТЭ | Кабель огнестойкий для систем противопожарной сигнализации с медными токопроводящими жилами сечением 0,20; 0,35; 0,50; 0,75; 1,00; 1,50; 2,50 мм2.Предназначены для групповой стационарной прокладки в системах противопожарной защиты, в т.ч. системах пожарной сигнализации (ОПС), системах оповещения и управления эвакуацией (СОУЭ), системах автоматического пожаротушения (АУПТ), системах противодымной защиты, а также в других важных системах жизнеобеспечения, которые должны сохранять работоспособность в условиях пожара. Кабели рассчитаны для работы при напряжении до 300 В включительно, переменного тока частотой 50 Гц.Кабели предназначены для эксплуатации на технически сложных объектах (речные порты, аэропорты, мосты, тоннели, промышленные объекты, метрополитены, высотные объекты), объектах с массовым пребыванием людей (административные здания и офисные центры, больницы, гостиницы), а также особо опасных объектах (склады для хранения нефти и нефтепродуктов, гидротехнические сооружения, теплов | 145.45 | 135.62
00-00038388 | КПСнг(А)-FRLSLTx 2х2х2,5 | Авангард | Кабель огнестойкий с медными однопроволочными жилами, с изоляцией из кремнийорганической резины и оболочкой из ПВХ пластиката с пониженным газо- и дымовыделением и низкой токсичностью продуктов горения. Применяются в системах пожарной и охранной сигнализации (ОПС), системах оповещения и управления эвакуацией (СОУЭ) и передачи данных. | Уточняйте у менеджера | Уточняйте у менеджера
00-00061296 | КПСнг(А)-FRLSLTx 2х2х2,5 | Ивановский кабельный завод | Кабель огнестойкий не распространяющий горение, с изоляцией из кремнийорганической резины и оболочкой из поливинилхлоридного пластиката с низким дымо- и газовыделением с низкой токсичностью продуктов горения. Предназначен для групповой стационарной прокладки в системах противопожарной защиты, в т.ч. системах пожарной сигнализации (ОПС), системах оповещения и управления эвакуацией (СОУЭ), системах автоматического пожаротушения (АУПТ), системах противодымной защиты, (в зданиях детских дошкольных образовательных учреждений, специализированных домов престарелых и инвалидов, больницах, спальных корпусах образовательных учреждений, зрелищных и культурно-просветительных учреждений, в зданиях организаций по обслуживанию населения, метрополитена) также в других важных системах жизнеобеспечения, которые должны сохранять работоспособность в условиях пожара. Кабель эксплуатируется внутри и вне помещений, при условии защиты от прямого воздействия солнечного излучения и атмосферных осадков. | Уточняйте у менеджера | Уточняйте у менеджера
00-00015202 | КПСнг(А)-FRLSLTx 2х2х2,5 | КабельЭлектросвязь | Кабель огнестойкий для систем охранной и пожарной сигнализации не распространяющие горения с оболочкой из полимерной композиции не содержащей галогенов, на рабочее напряжение 300 В.Токопроводящие жилы: однопроволочные из медной мягкой проволоки соответствуют классу 1 по ГОСТ 22483.Класс пожарной опасности для кабелей KПCнг(A)-FRLSLTx — П16.1.2.1.2 ГОСТ 31565.Изоляция токопроводящих жил: токопроводящие жилы изолированы огнестойкой кремнийорганической резиной с низкой токсичностью продуктов горения.Скрутка: две изолированные жилы скручиваются в пару, три и четыре изолированные жилы — в пучок. В двупарных кабелях пары укладываются параллельно в сердечник.Оболочка: наружная оболочка из ПВХ (PVC) пластиката пониженной пожароопасности с низким дымо- и газовыделением и с низкой токсичностью продуктов горения.Кабели предназначены для эксплуатации при температуре окружающей среды от минус 30 °С до плюс 70 °С и относительной влажности воздуха до 98% при температуре до 35 °С.Цвет оболочки — оранж | 216.19 | 201.58
00-00035003 | КПСнг(А)-FRLSLTx 2х2х2,5 | ПУЛЬС | Кабель для систем ОПС и СОУЭ огнестойкий, не поддерживающий горения, неэкранированный, низкотоксичный с низким газо- и дымовыделением. Предназначен для эксплуатации внутри и вне помещений, при условии защиты от воздействия солнечного излучения и атмосферных осадков. Изолированные жилы скручены попарно, пары скручены в сердечник с числом пар до 10 или в пучок с числом жил до 20, или уложены параллельно числом пар от 2 до 3 числом жил от 4 до 6. Изолированные жилы имеют отличительную расцветку. Диапазон допустимых температур: при эксплуатации от -50°С до +75°С, при монтаже от -10°С до +50°С. Класс пожарной опасности ГОСТ 31565-2012 – П1б.1.2.2.2. | 221.42 | 206.46
00-00022253 | КПСнг(А)-FRLSLTx 2х2х2,5 | ЭНТЭ | Кабель огнестойкий для систем противопожарной сигнализации с медными токопроводящими жилами сечением 0,20; 0,35; 0,50; 0,75; 1,00; 1,50; 2,50 мм2.Предназначены для групповой стационарной прокладки в системах противопожарной защиты, в т.ч. системах пожарной сигнализации (ОПС), системах оповещения и управления эвакуацией (СОУЭ), системах автоматического пожаротушения (АУПТ), системах противодымной защиты, а также в других важных системах жизнеобеспечения, которые должны сохранять работоспособность в условиях пожара. Кабели рассчитаны для работы при напряжении до 300 В включительно, переменного тока частотой 50 Гц.Кабели предназначены для эксплуатации на технически сложных объектах (речные порты, аэропорты, мосты, тоннели, промышленные объекты, метрополитены, высотные объекты), объектах с массовым пребыванием людей (административные здания и офисные центры, больницы, гостиницы), а также особо опасных объектах (склады для хранения нефти и нефтепродуктов, гидротехнические сооружения, теплов | 225.94 | 210.67
00-00061297 | КПСнг(А)-FRLSLTx 3х2х0,75 | Ивановский кабельный завод | Кабель огнестойкий не распространяющий горение, с изоляцией из кремнийорганической резины и оболочкой из поливинилхлоридного пластиката с низким дымо- и газовыделением с низкой токсичностью продуктов горения. Предназначен для групповой стационарной прокладки в системах противопожарной защиты, в т.ч. системах пожарной сигнализации (ОПС), системах оповещения и управления эвакуацией (СОУЭ), системах автоматического пожаротушения (АУПТ), системах противодымной защиты, (в зданиях детских дошкольных образовательных учреждений, специализированных домов престарелых и инвалидов, больницах, спальных корпусах образовательных учреждений, зрелищных и культурно-просветительных учреждений, в зданиях организаций по обслуживанию населения, метрополитена) также в других важных системах жизнеобеспечения, которые должны сохранять работоспособность в условиях пожара. Кабель эксплуатируется внутри и вне помещений, при условии защиты от прямого воздействия солнечного излучения и атмосферных осадков. | Уточняйте у менеджера | Уточняйте у менеджера
00-00061298 | КПСнг(А)-FRLSLTx 4х2х0,5 | Ивановский кабельный завод | Кабель огнестойкий не распространяющий горение, с изоляцией из кремнийорганической резины и оболочкой из поливинилхлоридного пластиката с низким дымо- и газовыделением с низкой токсичностью продуктов горения. Предназначен для групповой стационарной прокладки в системах противопожарной защиты, в т.ч. системах пожарной сигнализации (ОПС), системах оповещения и управления эвакуацией (СОУЭ), системах автоматического пожаротушения (АУПТ), системах противодымной защиты, (в зданиях детских дошкольных образовательных учреждений, специализированных домов престарелых и инвалидов, больницах, спальных корпусах образовательных учреждений, зрелищных и культурно-просветительных учреждений, в зданиях организаций по обслуживанию населения, метрополитена) также в других важных системах жизнеобеспечения, которые должны сохранять работоспособность в условиях пожара. Кабель эксплуатируется внутри и вне помещений, при условии защиты от прямого воздействия солнечного излучения и атмосферных осадков. | Уточняйте у менеджера | Уточняйте у менеджера
00-00108233 | КПСППнг(А)-HF 1х2х0,20 | ЭНТЭ | Кабель для систем охранно-пожарной сигнализации, с медными токопроводящими жилами, с изоляцией и наружной оболочкой из полимерной композиции, не содержащей галогенов, на рабочее напряжение 300 В. Предназначен для одиночной стационарной прокладки в современных системах сигнализации, в системах контроля доступа, а также в других системах управления, контроля АСУТП и связи. Кабели могут использоваться вне гермозоны, в системах атомных станций (АС) класса безопасности 3 по классификации ОПБ88/97 (ПНАЭГ-01-011) при поставках на внутренний рынок и экспорт, в том числе страны с тропическим климатом. | 14.42 | 13.44
00-00108234 | КПСППнг(А)-HF 1х2х0,35 | ЭНТЭ | Кабель для систем охранно-пожарной сигнализации, с медными токопроводящими жилами, с изоляцией и наружной оболочкой из полимерной композиции, не содержащей галогенов, на рабочее напряжение 300 В. Предназначен для одиночной стационарной прокладки в современных системах сигнализации, в системах контроля доступа, а также в других системах управления, контроля АСУТП и связи. Кабели могут использоваться вне гермозоны, в системах атомных станций (АС) класса безопасности 3 по классификации ОПБ88/97 (ПНАЭГ-01-011) при поставках на внутренний рынок и экспорт, в том числе страны с тропическим климатом. | 22.3 | 20.8
00-00108235 | КПСППнг(А)-HF 1х2х0,50 | ЭНТЭ | Кабель для систем охранно-пожарной сигнализации, с медными токопроводящими жилами, с изоляцией и наружной оболочкой из полимерной композиции, не содержащей галогенов, на рабочее напряжение 300 В. Предназначен для одиночной стационарной прокладки в современных системах сигнализации, в системах контроля доступа, а также в других системах управления, контроля АСУТП и связи. Кабели могут использоваться вне гермозоны, в системах атомных станций (АС) класса безопасности 3 по классификации ОПБ88/97 (ПНАЭГ-01-011) при поставках на внутренний рынок и экспорт, в том числе страны с тропическим климатом. | 29.52 | 27.53
00-00108236 | КПСППнг(А)-HF 1х2х0,75 | ЭНТЭ | Кабель для систем охранно-пожарной сигнализации, с медными токопроводящими жилами, с изоляцией и наружной оболочкой из полимерной композиции, не содержащей галогенов, на рабочее напряжение 300 В. Предназначен для одиночной стационарной прокладки в современных системах сигнализации, в системах контроля доступа, а также в других системах управления, контроля АСУТП и связи. Кабели могут использоваться вне гермозоны, в системах атомных станций (АС) класса безопасности 3 по классификации ОПБ88/97 (ПНАЭГ-01-011) при поставках на внутренний рынок и экспорт, в том числе страны с тропическим климатом. | 41.56 | 38.75
00-00108237 | КПСППнг(А)-HF 1х2х1,00 | ЭНТЭ | Кабель для систем охранно-пожарной сигнализации, с медными токопроводящими жилами, с изоляцией и наружной оболочкой из полимерной композиции, не содержащей галогенов, на рабочее напряжение 300 В. Предназначен для одиночной стационарной прокладки в современных системах сигнализации, в системах контроля доступа, а также в других системах управления, контроля АСУТП и связи. Кабели могут использоваться вне гермозоны, в системах атомных станций (АС) класса безопасности 3 по классификации ОПБ88/97 (ПНАЭГ-01-011) при поставках на внутренний рынок и экспорт, в том числе страны с тропическим климатом. | 54.56 | 50.88
00-00108238 | КПСППнг(А)-HF 1х2х1,50 | ЭНТЭ | Кабель для систем охранно-пожарной сигнализации, с медными токопроводящими жилами, с изоляцией и наружной оболочкой из полимерной композиции, не содержащей галогенов, на рабочее напряжение 300 В. Предназначен для одиночной стационарной прокладки в современных системах сигнализации, в системах контроля доступа, а также в других системах управления, контроля АСУТП и связи. Кабели могут использоваться вне гермозоны, в системах атомных станций (АС) класса безопасности 3 по классификации ОПБ88/97 (ПНАЭГ-01-011) при поставках на внутренний рынок и экспорт, в том числе страны с тропическим климатом. | 73.8 | 68.81
00-00108239 | КПСППнг(А)-HF 1х2х2,50 | ЭНТЭ | Кабель для систем охранно-пожарной сигнализации, с медными токопроводящими жилами, с изоляцией и наружной оболочкой из полимерной композиции, не содержащей галогенов, на рабочее напряжение 300 В. Предназначен для одиночной стационарной прокладки в современных системах сигнализации, в системах контроля доступа, а также в других системах управления, контроля АСУТП и связи. Кабели могут использоваться вне гермозоны, в системах атомных станций (АС) класса безопасности 3 по классификации ОПБ88/97 (ПНАЭГ-01-011) при поставках на внутренний рынок и экспорт, в том числе страны с тропическим климатом. | 118.72 | 110.7
00-00108240 | КПСППнг(А)-HF 2х2х0,20 | ЭНТЭ | Кабель для систем охранно-пожарной сигнализации, с медными токопроводящими жилами, с изоляцией и наружной оболочкой из полимерной композиции, не содержащей галогенов, на рабочее напряжение 300 В. Предназначен для одиночной стационарной прокладки в современных системах сигнализации, в системах контроля доступа, а также в других системах управления, контроля АСУТП и связи. Кабели могут использоваться вне гермозоны, в системах атомных станций (АС) класса безопасности 3 по классификации ОПБ88/97 (ПНАЭГ-01-011) при поставках на внутренний рынок и экспорт, в том числе страны с тропическим климатом. | 27.11 | 25.28
00-00108241 | КПСППнг(А)-HF 2х2х0,35 | ЭНТЭ | Кабель для систем охранно-пожарной сигнализации, с медными токопроводящими жилами, с изоляцией и наружной оболочкой из полимерной композиции, не содержащей галогенов, на рабочее напряжение 300 В. Предназначен для одиночной стационарной прокладки в современных системах сигнализации, в системах контроля доступа, а также в других системах управления, контроля АСУТП и связи. Кабели могут использоваться вне гермозоны, в системах атомных станций (АС) класса безопасности 3 по классификации ОПБ88/97 (ПНАЭГ-01-011) при поставках на внутренний рынок и экспорт, в том числе страны с тропическим климатом. | 42.71 | 39.83
00-00108242 | КПСППнг(А)-HF 2х2х0,50 | ЭНТЭ | Кабель для систем охранно-пожарной сигнализации, с медными токопроводящими жилами, с изоляцией и наружной оболочкой из полимерной композиции, не содержащей галогенов, на рабочее напряжение 300 В. Предназначен для одиночной стационарной прокладки в современных системах сигнализации, в системах контроля доступа, а также в других системах управления, контроля АСУТП и связи. Кабели могут использоваться вне гермозоны, в системах атомных станций (АС) класса безопасности 3 по классификации ОПБ88/97 (ПНАЭГ-01-011) при поставках на внутренний рынок и экспорт, в том числе страны с тропическим климатом. | 56.93 | 53.08
00-00108243 | КПСППнг(А)-HF 2х2х0,75 | ЭНТЭ | Кабель для систем охранно-пожарной сигнализации, с медными токопроводящими жилами, с изоляцией и наружной оболочкой из полимерной композиции, не содержащей галогенов, на рабочее напряжение 300 В. Предназначен для одиночной стационарной прокладки в современных системах сигнализации, в системах контроля доступа, а также в других системах управления, контроля АСУТП и связи. Кабели могут использоваться вне гермозоны, в системах атомных станций (АС) класса безопасности 3 по классификации ОПБ88/97 (ПНАЭГ-01-011) при поставках на внутренний рынок и экспорт, в том числе страны с тропическим климатом. | 80.85 | 75.39
00-00108244 | КПСППнг(А)-HF 2х2х1,00 | ЭНТЭ | Кабель для систем охранно-пожарной сигнализации, с медными токопроводящими жилами, с изоляцией и наружной оболочкой из полимерной композиции, не содержащей галогенов, на рабочее напряжение 300 В. Предназначен для одиночной стационарной прокладки в современных системах сигнализации, в системах контроля доступа, а также в других системах управления, контроля АСУТП и связи. Кабели могут использоваться вне гермозоны, в системах атомных станций (АС) класса безопасности 3 по классификации ОПБ88/97 (ПНАЭГ-01-011) при поставках на внутренний рынок и экспорт, в том числе страны с тропическим климатом. | 106.58 | 99.38
00-00108245 | КПСППнг(А)-HF 2х2х1,50 | ЭНТЭ | Кабель для систем охранно-пожарной сигнализации, с медными токопроводящими жилами, с изоляцией и наружной оболочкой из полимерной композиции, не содержащей галогенов, на рабочее напряжение 300 В. Предназначен для одиночной стационарной прокладки в современных системах сигнализации, в системах контроля доступа, а также в других системах управления, контроля АСУТП и связи. Кабели могут использоваться вне гермозоны, в системах атомных станций (АС) класса безопасности 3 по классификации ОПБ88/97 (ПНАЭГ-01-011) при поставках на внутренний рынок и экспорт, в том числе страны с тропическим климатом. | 143.95 | 134.22
00-00108246 | КПСППнг(А)-HF 2х2х2,50 | ЭНТЭ | Кабель для систем охранно-пожарной сигнализации, с медными токопроводящими жилами, с изоляцией и наружной оболочкой из полимерной композиции, не содержащей галогенов, на рабочее напряжение 300 В. Предназначен для одиночной стационарной прокладки в современных системах сигнализации, в системах контроля доступа, а также в других системах управления, контроля АСУТП и связи. Кабели могут использоваться вне гермозоны, в системах атомных станций (АС) класса безопасности 3 по классификации ОПБ88/97 (ПНАЭГ-01-011) при поставках на внутренний рынок и экспорт, в том числе страны с тропическим климатом. | 233.37 | 217.61
00-00108247 | КПСПЭПнг(А)-HF 1х2х0,20 | ЭНТЭ | Кабель для систем охранно-пожарной сигнализации, с медными токопроводящими жилами, с изоляцией и наружной оболочкой из полимерной композиции, не содержащей галогенов, экранированные, на рабочее напряжение 300 В. Предназначен для одиночной стационарной прокладки в современных системах сигнализации, в системах контроля доступа, а также в других системах управления, контроля АСУТП и связи. Кабели могут использоваться вне гермозоны, в системах атомных станций (АС) класса безопасности 3 по классификации ОПБ88/97 (ПНАЭГ-01-011) при поставках на внутренний рынок и экспорт, в том числе страны с тропическим климатом. | 19.9 | 18.56
00-00108248 | КПСПЭПнг(А)-HF 1х2х0,35 | ЭНТЭ | Кабель для систем охранно-пожарной сигнализации, с медными токопроводящими жилами, с изоляцией и наружной оболочкой из полимерной композиции, не содержащей галогенов, экранированные, на рабочее напряжение 300 В. Предназначен для одиночной стационарной прокладки в современных системах сигнализации, в системах контроля доступа, а также в других системах управления, контроля АСУТП и связи. Кабели могут использоваться вне гермозоны, в системах атомных станций (АС) класса безопасности 3 по классификации ОПБ88/97 (ПНАЭГ-01-011) при поставках на внутренний рынок и экспорт, в том числе страны с тропическим климатом. | 27.78 | 25.9
00-00108249 | КПСПЭПнг(А)-HF 1х2х0,50 | ЭНТЭ | Кабель для систем охранно-пожарной сигнализации, с медными токопроводящими жилами, с изоляцией и наружной оболочкой из полимерной композиции, не содержащей галогенов, экранированные, на рабочее напряжение 300 В. Предназначен для одиночной стационарной прокладки в современных системах сигнализации, в системах контроля доступа, а также в других системах управления, контроля АСУТП и связи. Кабели могут использоваться вне гермозоны, в системах атомных станций (АС) класса безопасности 3 по классификации ОПБ88/97 (ПНАЭГ-01-011) при поставках на внутренний рынок и экспорт, в том числе страны с тропическим климатом. | 35 | 32.64
00-00108250 | КПСПЭПнг(А)-HF 1х2х0,75 | ЭНТЭ | Кабель для систем охранно-пожарной сигнализации, с медными токопроводящими жилами, с изоляцией и наружной оболочкой из полимерной композиции, не содержащей галогенов, экранированные, на рабочее напряжение 300 В. Предназначен для одиночной стационарной прокладки в современных системах сигнализации, в системах контроля доступа, а также в других системах управления, контроля АСУТП и связи. Кабели могут использоваться вне гермозоны, в системах атомных станций (АС) класса безопасности 3 по классификации ОПБ88/97 (ПНАЭГ-01-011) при поставках на внутренний рынок и экспорт, в том числе страны с тропическим климатом. | 47.77 | 44.54
00-00108251 | КПСПЭПнг(А)-HF 1х2х1,00 | ЭНТЭ | Кабель для систем охранно-пожарной сигнализации, с медными токопроводящими жилами, с изоляцией и наружной оболочкой из полимерной композиции, не содержащей галогенов, экранированные, на рабочее напряжение 300 В. Предназначен для одиночной стационарной прокладки в современных системах сигнализации, в системах контроля доступа, а также в других системах управления, контроля АСУТП и связи. Кабели могут использоваться вне гермозоны, в системах атомных станций (АС) класса безопасности 3 по классификации ОПБ88/97 (ПНАЭГ-01-011) при поставках на внутренний рынок и экспорт, в том числе страны с тропическим климатом. | 60.77 | 56.66
00-00108252 | КПСПЭПнг(А)-HF 1х2х1,50 | ЭНТЭ | Кабель для систем охранно-пожарной сигнализации, с медными токопроводящими жилами, с изоляцией и наружной оболочкой из полимерной композиции, не содержащей галогенов, экранированные, на рабочее напряжение 300 В. Предназначен для одиночной стационарной прокладки в современных системах сигнализации, в системах контроля доступа, а также в других системах управления, контроля АСУТП и связи. Кабели могут использоваться вне гермозоны, в системах атомных станций (АС) класса безопасности 3 по классификации ОПБ88/97 (ПНАЭГ-01-011) при поставках на внутренний рынок и экспорт, в том числе страны с тропическим климатом. | 80.17 | 74.75
00-00108253 | КПСПЭПнг(А)-HF 1х2х2,50 | ЭНТЭ | Кабель для систем охранно-пожарной сигнализации, с медными токопроводящими жилами, с изоляцией и наружной оболочкой из полимерной композиции, не содержащей галогенов, экранированные, на рабочее напряжение 300 В. Предназначен для одиночной стационарной прокладки в современных системах сигнализации, в системах контроля доступа, а также в других системах управления, контроля АСУТП и связи. Кабели могут использоваться вне гермозоны, в системах атомных станций (АС) класса безопасности 3 по классификации ОПБ88/97 (ПНАЭГ-01-011) при поставках на внутренний рынок и экспорт, в том числе страны с тропическим климатом. | 125.82 | 117.32
00-00108254 | КПСПЭПнг(А)-HF 2х2х0,20 | ЭНТЭ | Кабель для систем охранно-пожарной сигнализации, с медными токопроводящими жилами, с изоляцией и наружной оболочкой из полимерной композиции, не содержащей галогенов, экранированные, на рабочее напряжение 300 В. Предназначен для одиночной стационарной прокладки в современных системах сигнализации, в системах контроля доступа, а также в других системах управления, контроля АСУТП и связи. Кабели могут использоваться вне гермозоны, в системах атомных станций (АС) класса безопасности 3 по классификации ОПБ88/97 (ПНАЭГ-01-011) при поставках на внутренний рынок и экспорт, в том числе страны с тропическим климатом. | 33.79 | 31.5
00-00108255 | КПСПЭПнг(А)-HF 2х2х0,35 | ЭНТЭ | Кабель для систем охранно-пожарной сигнализации, с медными токопроводящими жилами, с изоляцией и наружной оболочкой из полимерной композиции, не содержащей галогенов, экранированные, на рабочее напряжение 300 В. Предназначен для одиночной стационарной прокладки в современных системах сигнализации, в системах контроля доступа, а также в других системах управления, контроля АСУТП и связи. Кабели могут использоваться вне гермозоны, в системах атомных станций (АС) класса безопасности 3 по классификации ОПБ88/97 (ПНАЭГ-01-011) при поставках на внутренний рынок и экспорт, в том числе страны с тропическим климатом. | 49.41 | 46.07
00-00108256 | КПСПЭПнг(А)-HF 2х2х0,50 | ЭНТЭ | Кабель для систем охранно-пожарной сигнализации, с медными токопроводящими жилами, с изоляцией и наружной оболочкой из полимерной композиции, не содержащей галогенов, экранированные, на рабочее напряжение 300 В. Предназначен для одиночной стационарной прокладки в современных системах сигнализации, в системах контроля доступа, а также в других системах управления, контроля АСУТП и связи. Кабели могут использоваться вне гермозоны, в системах атомных станций (АС) класса безопасности 3 по классификации ОПБ88/97 (ПНАЭГ-01-011) при поставках на внутренний рынок и экспорт, в том числе страны с тропическим климатом. | 64.34 | 60
00-00108257 | КПСПЭПнг(А)-HF 2х2х0,75 | ЭНТЭ | Кабель для систем охранно-пожарной сигнализации, с медными токопроводящими жилами, с изоляцией и наружной оболочкой из полимерной композиции, не содержащей галогенов, экранированные, на рабочее напряжение 300 В. Предназначен для одиночной стационарной прокладки в современных системах сигнализации, в системах контроля доступа, а также в других системах управления, контроля АСУТП и связи. Кабели могут использоваться вне гермозоны, в системах атомных станций (АС) класса безопасности 3 по классификации ОПБ88/97 (ПНАЭГ-01-011) при поставках на внутренний рынок и экспорт, в том числе страны с тропическим климатом. | 89 | 82.99
00-00108258 | КПСПЭПнг(А)-HF 2х2х1,00 | ЭНТЭ | Кабель для систем охранно-пожарной сигнализации, с медными токопроводящими жилами, с изоляцией и наружной оболочкой из полимерной композиции, не содержащей галогенов, экранированные, на рабочее напряжение 300 В. Предназначен для одиночной стационарной прокладки в современных системах сигнализации, в системах контроля доступа, а также в других системах управления, контроля АСУТП и связи. Кабели могут использоваться вне гермозоны, в системах атомных станций (АС) класса безопасности 3 по классификации ОПБ88/97 (ПНАЭГ-01-011) при поставках на внутренний рынок и экспорт, в том числе страны с тропическим климатом. | 115.47 | 107.66
00-00108259 | КПСПЭПнг(А)-HF 2х2х1,50 | ЭНТЭ | Кабель для систем охранно-пожарной сигнализации, с медными токопроводящими жилами, с изоляцией и наружной оболочкой из полимерной композиции, не содержащей галогенов, экранированные, на рабочее напряжение 300 В. Предназначен для одиночной стационарной прокладки в современных системах сигнализации, в системах контроля доступа, а также в других системах управления, контроля АСУТП и связи. Кабели могут использоваться вне гермозоны, в системах атомных станций (АС) класса безопасности 3 по классификации ОПБ88/97 (ПНАЭГ-01-011) при поставках на внутренний рынок и экспорт, в том числе страны с тропическим климатом. | 153.15 | 142.8
00-00111236 | КПСПЭПнг(А)-HF 2х2х2,50 | ЭНТЭ | Кабель для систем охранно-пожарной сигнализации, с медными токопроводящими жилами, с изоляцией и наружной оболочкой из полимерной композиции, не содержащей галогенов, экранированные, на рабочее напряжение 300 В. Предназначен для одиночной стационарной прокладки в современных системах сигнализации, в системах контроля доступа, а также в других системах управления, контроля АСУТП и связи. Кабели могут использоваться вне гермозоны, в системах атомных станций (АС) класса безопасности 3 по классификации ОПБ88/97 (ПНАЭГ-01-011) при поставках на внутренний рынок и экспорт, в том числе страны с тропическим климатом. | 243.3 | 226.87
00-00080908 | КПССнг(А)-FRHF 1x2x0,35 | ЭНТЭ | Кабель огнестойкий не распространяющий горение, с оболочкой из полимерной композиции, не содержащей галогенов, с дополнительным огнестойким барьером, для систем охранно-пожарной сигнализации, на рабочее напряжение 300 В. Предназначен для эксплуатации при температуре окружающей среды от -50°С до +125°С и относительной влажности воздуха до 98% при температуре до +35°С. Монтаж кабеля должен производиться при температуре окружающей среды не ниже -10°С. Радиус изгиба при монтаже и эксплуатации должен быть не менее 10 номинальных наружных диаметров кабелей по оболочке. | 39.04 | 36.4
00-00085162 | КПССнг(А)-FRHF 1x2x0,5 | ЭНТЭ | Кабель огнестойкий не распространяющий горение, с оболочкой из полимерной композиции, не содержащей галогенов, с дополнительным огнестойким барьером, для систем охранно-пожарной сигнализации, на рабочее напряжение 300 В. Предназначен для эксплуатации при температуре окружающей среды от -50°С до +125°С и относительной влажности воздуха до 98% при температуре до +35°С. Монтаж кабеля должен производиться при температуре окружающей среды не ниже -10°С. Радиус изгиба при монтаже и эксплуатации должен быть не менее 10 номинальных наружных диаметров кабелей по оболочке. | 45.79 | 42.7
00-00080909 | КПССнг(А)-FRHF 1x2x0,75 | ЭНТЭ | Кабель огнестойкий не распространяющий горение, с оболочкой из полимерной композиции, не содержащей галогенов, с дополнительным огнестойким барьером, для систем охранно-пожарной сигнализации, на рабочее напряжение 300 В. Предназначен для эксплуатации при температуре окружающей среды от -50°С до +125°С и относительной влажности воздуха до 98% при температуре до +35°С. Монтаж кабеля должен производиться при температуре окружающей среды не ниже -10°С. Радиус изгиба при монтаже и эксплуатации должен быть не менее 10 номинальных наружных диаметров кабелей по оболочке. | 59.25 | 55.24
00-00080910 | КПССнг(А)-FRHF 1x2x1,5 | ЭНТЭ | Кабель огнестойкий не распространяющий горение, с оболочкой из полимерной композиции, не содержащей галогенов, с дополнительным огнестойким барьером, для систем охранно-пожарной сигнализации, на рабочее напряжение 300 В. Предназначен для эксплуатации при температуре окружающей среды от -50°С до +125°С и относительной влажности воздуха до 98% при температуре до +35°С. Монтаж кабеля должен производиться при температуре окружающей среды не ниже -10°С. Радиус изгиба при монтаже и эксплуатации должен быть не менее 10 номинальных наружных диаметров кабелей по оболочке. | 93.55 | 87.23
00-00105891 | КПССнг(А)-FRHF 1х2х0,2 | ЭНТЭ | Кабель огнестойкий не распространяющий горение, с оболочкой из полимерной композиции, не содержащей галогенов, с дополнительным огнестойким барьером, для систем охранно-пожарной сигнализации, на рабочее напряжение 300 В. Предназначен для эксплуатации при температуре окружающей среды от -50°С до +125°С и относительной влажности воздуха до 98% при температуре до +35°С. Монтаж кабеля должен производиться при температуре окружающей среды не ниже -10°С. Радиус изгиба при монтаже и эксплуатации должен быть не менее 10 номинальных наружных диаметров кабелей по оболочке. | 30.66 | 28.59
00-00061300 | КПССнг(А)-FRHF 1х2х0,5 | Ивановский кабельный завод | Кабель симметричный огнестойкий, групповой прокладки, не выделяющие коррозионно-активных газообразных продуктов при горении и тлении. Для групповой стационарной прокладки, для систем охранно-пожарной сигнализации и СОУЭ, для систем управления, для объектов повышенной пожарной опасности, для промышленных предприятий, офисных помещений, высотных зданий. Кабель допускается использовать: Внутри и вне помещений при условии защиты от прямого воздействия солнечного излучения и атмосферных осадков. На атомных станциях, в системах класса безопасности 2–4 (вне гермозоны). В условиях кратковременных воздействий минерального масла и бензина. | Уточняйте у менеджера | Уточняйте у менеджера
00-00061299 | КПССнг(А)-FRHF 1х2х0,75 | Ивановский кабельный завод | Кабель симметричный огнестойкий, групповой прокладки, не выделяющие коррозионно-активных газообразных продуктов при горении и тлении. Для групповой стационарной прокладки, для систем охранно-пожарной сигнализации и СОУЭ, для систем управления, для объектов повышенной пожарной опасности, для промышленных предприятий, офисных помещений, высотных зданий. Кабель допускается использовать: Внутри и вне помещений при условии защиты от прямого воздействия солнечного излучения и атмосферных осадков. На атомных станциях, в системах класса безопасности 2–4 (вне гермозоны). В условиях кратковременных воздействий минерального масла и бензина. | Уточняйте у менеджера | Уточняйте у менеджера
00-00105892 | КПССнг(А)-FRHF 1х2х1,0 | ЭНТЭ | Кабель огнестойкий не распространяющий горение, с оболочкой из полимерной композиции, не содержащей галогенов, с дополнительным огнестойким барьером, для систем охранно-пожарной сигнализации, на рабочее напряжение 300 В. Предназначен для эксплуатации при температуре окружающей среды от -50°С до +125°С и относительной влажности воздуха до 98% при температуре до +35°С. Монтаж кабеля должен производиться при температуре окружающей среды не ниже -10°С. Радиус изгиба при монтаже и эксплуатации должен быть не менее 10 номинальных наружных диаметров кабелей по оболочке. | 71.33 | 66.51
00-00105893 | КПССнг(А)-FRHF 1х2х2,5 | ЭНТЭ | Кабель огнестойкий не распространяющий горение, с оболочкой из полимерной композиции, не содержащей галогенов, с дополнительным огнестойким барьером, для систем охранно-пожарной сигнализации, на рабочее напряжение 300 В. Предназначен для эксплуатации при температуре окружающей среды от -50°С до +125°С и относительной влажности воздуха до 98% при температуре до +35°С. Монтаж кабеля должен производиться при температуре окружающей среды не ниже -10°С. Радиус изгиба при монтаже и эксплуатации должен быть не менее 10 номинальных наружных диаметров кабелей по оболочке. | 135.53 | 126.38
00-00105894 | КПССнг(А)-FRHF 2х2х0,2 | ЭНТЭ | Кабель огнестойкий не распространяющий горение, с оболочкой из полимерной композиции, не содержащей галогенов, с дополнительным огнестойким барьером, для систем охранно-пожарной сигнализации, на рабочее напряжение 300 В. Предназначен для эксплуатации при температуре окружающей среды от -50°С до +125°С и относительной влажности воздуха до 98% при температуре до +35°С. Монтаж кабеля должен производиться при температуре окружающей среды не ниже -10°С. Радиус изгиба при монтаже и эксплуатации должен быть не менее 10 номинальных наружных диаметров кабелей по оболочке. | 55.74 | 51.97
00-00105895 | КПССнг(А)-FRHF 2х2х0,35 | ЭНТЭ | Кабель огнестойкий не распространяющий горение, с оболочкой из полимерной композиции, не содержащей галогенов, с дополнительным огнестойким барьером, для систем охранно-пожарной сигнализации, на рабочее напряжение 300 В. Предназначен для эксплуатации при температуре окружающей среды от -50°С до +125°С и относительной влажности воздуха до 98% при температуре до +35°С. Монтаж кабеля должен производиться при температуре окружающей среды не ниже -10°С. Радиус изгиба при монтаже и эксплуатации должен быть не менее 10 номинальных наружных диаметров кабелей по оболочке. | 71.4 | 66.58
00-00105896 | КПССнг(А)-FRHF 2х2х0,5 | ЭНТЭ | Кабель огнестойкий не распространяющий горение, с оболочкой из полимерной композиции, не содержащей галогенов, с дополнительным огнестойким барьером, для систем охранно-пожарной сигнализации, на рабочее напряжение 300 В. Предназначен для эксплуатации при температуре окружающей среды от -50°С до +125°С и относительной влажности воздуха до 98% при температуре до +35°С. Монтаж кабеля должен производиться при температуре окружающей среды не ниже -10°С. Радиус изгиба при монтаже и эксплуатации должен быть не менее 10 номинальных наружных диаметров кабелей по оболочке. | 89.08 | 83.06
00-00105897 | КПССнг(А)-FRHF 2х2х0,75 | ЭНТЭ | Кабель огнестойкий не распространяющий горение, с оболочкой из полимерной композиции, не содержащей галогенов, с дополнительным огнестойким барьером, для систем охранно-пожарной сигнализации, на рабочее напряжение 300 В. Предназначен для эксплуатации при температуре окружающей среды от -50°С до +125°С и относительной влажности воздуха до 98% при температуре до +35°С. Монтаж кабеля должен производиться при температуре окружающей среды не ниже -10°С. Радиус изгиба при монтаже и эксплуатации должен быть не менее 10 номинальных наружных диаметров кабелей по оболочке. | 115.31 | 107.51
00-00105898 | КПССнг(А)-FRHF 2х2х1,0 | ЭНТЭ | Кабель огнестойкий не распространяющий горение, с оболочкой из полимерной композиции, не содержащей галогенов, с дополнительным огнестойким барьером, для систем охранно-пожарной сигнализации, на рабочее напряжение 300 В. Предназначен для эксплуатации при температуре окружающей среды от -50°С до +125°С и относительной влажности воздуха до 98% при температуре до +35°С. Монтаж кабеля должен производиться при температуре окружающей среды не ниже -10°С. Радиус изгиба при монтаже и эксплуатации должен быть не менее 10 номинальных наружных диаметров кабелей по оболочке. | 139.63 | 130.2
00-00105899 | КПССнг(А)-FRHF 2х2х1,5 | ЭНТЭ | Кабель огнестойкий не распространяющий горение, с оболочкой из полимерной композиции, не содержащей галогенов, с дополнительным огнестойким барьером, для систем охранно-пожарной сигнализации, на рабочее напряжение 300 В. Предназначен для эксплуатации при температуре окружающей среды от -50°С до +125°С и относительной влажности воздуха до 98% при температуре до +35°С. Монтаж кабеля должен производиться при температуре окружающей среды не ниже -10°С. Радиус изгиба при монтаже и эксплуатации должен быть не менее 10 номинальных наружных диаметров кабелей по оболочке. | 183.43 | 171.04
00-00105900 | КПССнг(А)-FRHF 2х2х2,5 | ЭНТЭ | Кабель огнестойкий не распространяющий горение, с оболочкой из полимерной композиции, не содержащей галогенов, с дополнительным огнестойким барьером, для систем охранно-пожарной сигнализации, на рабочее напряжение 300 В. Предназначен для эксплуатации при температуре окружающей среды от -50°С до +125°С и относительной влажности воздуха до 98% при температуре до +35°С. Монтаж кабеля должен производиться при температуре окружающей среды не ниже -10°С. Радиус изгиба при монтаже и эксплуатации должен быть не менее 10 номинальных наружных диаметров кабелей по оболочке. | 271.48 | 253.13
00-00080009 | КПСCнг(А)-FRLS 1x2x0,5 | ЭНТЭ | Кабель огнестойкий не распространяющий горение, с низким дымо- и газовыделением, с дополнительным огнестойким барьером, для систем охранно-пожарной сигнализации, на рабочее напряжение 300 В. Предназначен для эксплуатации при температуре окружающей среды от -40°С до +70°С и относительной влажности воздуха до 98% при температуре до +35°С. Монтаж кабеля должен производиться при температуре окружающей среды не ниже -10°С. Радиус изгиба при монтаже и эксплуатации должен быть не менее 10 номинальных наружных диаметров кабелей по оболочке. | 43.66 | 40.71
00-00088410 | КПСCнг(А)-FRLS 1x2x0,75 | ЭНТЭ | Кабель огнестойкий не распространяющий горение, с низким дымо- и газовыделением, с дополнительным огнестойким барьером, для систем охранно-пожарной сигнализации, на рабочее напряжение 300 В. Предназначен для эксплуатации при температуре окружающей среды от -40°С до +70°С и относительной влажности воздуха до 98% при температуре до +35°С. Монтаж кабеля должен производиться при температуре окружающей среды не ниже -10°С. Радиус изгиба при монтаже и эксплуатации должен быть не менее 10 номинальных наружных диаметров кабелей по оболочке. | 56.38 | 52.57
00-00088447 | КПСCнг(А)-FRLS 1x2x1,0 | ЭНТЭ | Кабель огнестойкий не распространяющий горение, с низким дымо- и газовыделением, с дополнительным огнестойким барьером, для систем охранно-пожарной сигнализации, на рабочее напряжение 300 В. Предназначен для эксплуатации при температуре окружающей среды от -40°С до +70°С и относительной влажности воздуха до 98% при температуре до +35°С. Монтаж кабеля должен производиться при температуре окружающей среды не ниже -10°С. Радиус изгиба при монтаже и эксплуатации должен быть не менее 10 номинальных наружных диаметров кабелей по оболочке. | 68.51 | 63.88
00-00088413 | КПСCнг(А)-FRLS 1x2x1,5 | ЭНТЭ | Кабель огнестойкий не распространяющий горение, с низким дымо- и газовыделением, с дополнительным огнестойким барьером, для систем охранно-пожарной сигнализации, на рабочее напряжение 300 В. Предназначен для эксплуатации при температуре окружающей среды от -40°С до +70°С и относительной влажности воздуха до 98% при температуре до +35°С. Монтаж кабеля должен производиться при температуре окружающей среды не ниже -10°С. Радиус изгиба при монтаже и эксплуатации должен быть не менее 10 номинальных наружных диаметров кабелей по оболочке. | 92.89 | 86.62
00-00105876 | КПССнг(А)-FRLS 1х2х0,2 | ЭНТЭ | Кабель огнестойкий не распространяющий горение, с низким дымо- и газовыделением, с дополнительным огнестойким барьером, для систем охранно-пожарной сигнализации, на рабочее напряжение 300 В. Предназначен для эксплуатации при температуре окружающей среды от -40°С до +70°С и относительной влажности воздуха до 98% при температуре до +35°С. Монтаж кабеля должен производиться при температуре окружающей среды не ниже -10°С. Радиус изгиба при монтаже и эксплуатации должен быть не менее 10 номинальных наружных диаметров кабелей по оболочке. | 27.57 | 25.71
00-00105877 | КПССнг(А)-FRLS 1х2х0,35 | ЭНТЭ | Кабель огнестойкий не распространяющий горение, с низким дымо- и газовыделением, с дополнительным огнестойким барьером, для систем охранно-пожарной сигнализации, на рабочее напряжение 300 В. Предназначен для эксплуатации при температуре окружающей среды от -40°С до +70°С и относительной влажности воздуха до 98% при температуре до +35°С. Монтаж кабеля должен производиться при температуре окружающей среды не ниже -10°С. Радиус изгиба при монтаже и эксплуатации должен быть не менее 10 номинальных наружных диаметров кабелей по оболочке. | 36.93 | 34.43
00-00061302 | КПССнг(А)-FRLS 1х2х0,5 | Ивановский кабельный завод | Кабель симметричный огнестойкий, групповой прокладки, с пониженным дымо- и газовыделением, повышенной пожаростойкости. Для групповой стационарной прокладки, для систем охранно-пожарной сигнализации и СОУЭ, для систем управления, для объектов повышенной пожарной опасности, для промышленных предприятий, офисных помещений, высотных зданий. Кабель допускается использовать внутри и вне помещений при условии защиты от прямого воздействия солнечного излучения и атмосферных осадков, на атомных станциях, в системах класса безопасности 2–4 (вне гермозоны). | Уточняйте у менеджера | Уточняйте у менеджера
00-00061301 | КПССнг(А)-FRLS 1х2х0,75 | Ивановский кабельный завод | Кабель симметричный огнестойкий, групповой прокладки, с пониженным дымо- и газовыделением, повышенной пожаростойкости. Для групповой стационарной прокладки, для систем охранно-пожарной сигнализации и СОУЭ, для систем управления, для объектов повышенной пожарной опасности, для промышленных предприятий, офисных помещений, высотных зданий. Кабель допускается использовать внутри и вне помещений при условии защиты от прямого воздействия солнечного излучения и атмосферных осадков, на атомных станциях, в системах класса безопасности 2–4 (вне гермозоны). | Уточняйте у менеджера | Уточняйте у менеджера
00-00105878 | КПССнг(А)-FRLS 1х2х2,5 | ЭНТЭ | Кабель огнестойкий не распространяющий горение, с низким дымо- и газовыделением, с дополнительным огнестойким барьером, для систем охранно-пожарной сигнализации, на рабочее напряжение 300 В. Предназначен для эксплуатации при температуре окружающей среды от -40°С до +70°С и относительной влажности воздуха до 98% при температуре до +35°С. Монтаж кабеля должен производиться при температуре окружающей среды не ниже -10°С. Радиус изгиба при монтаже и эксплуатации должен быть не менее 10 номинальных наружных диаметров кабелей по оболочке. | 135.87 | 126.69
00-00105832 | КПССнг(А)-FRLS 2x2x0,2 | ЭНТЭ | Кабель огнестойкий не распространяющий горение, с низким дымо- и газовыделением, с дополнительным огнестойким барьером, для систем охранно-пожарной сигнализации, на рабочее напряжение 300 В. Предназначен для эксплуатации при температуре окружающей среды от -40°С до +70°С и относительной влажности воздуха до 98% при температуре до +35°С. Монтаж кабеля должен производиться при температуре окружающей среды не ниже -10°С. Радиус изгиба при монтаже и эксплуатации должен быть не менее 10 номинальных наружных диаметров кабелей по оболочке. | 50.52 | 47.1
00-00088411 | КПСCнг(А)-FRLS 2x2x0,5 | ЭНТЭ | Кабель огнестойкий не распространяющий горение, с низким дымо- и газовыделением, с дополнительным огнестойким барьером, для систем охранно-пожарной сигнализации, на рабочее напряжение 300 В. Предназначен для эксплуатации при температуре окружающей среды от -40°С до +70°С и относительной влажности воздуха до 98% при температуре до +35°С. Монтаж кабеля должен производиться при температуре окружающей среды не ниже -10°С. Радиус изгиба при монтаже и эксплуатации должен быть не менее 10 номинальных наружных диаметров кабелей по оболочке. | 80.71 | 75.26
00-00088412 | КПСCнг(А)-FRLS 2x2x0,75 | ЭНТЭ | Кабель огнестойкий не распространяющий горение, с низким дымо- и газовыделением, с дополнительным огнестойким барьером, для систем охранно-пожарной сигнализации, на рабочее напряжение 300 В. Предназначен для эксплуатации при температуре окружающей среды от -40°С до +70°С и относительной влажности воздуха до 98% при температуре до +35°С. Монтаж кабеля должен производиться при температуре окружающей среды не ниже -10°С. Радиус изгиба при монтаже и эксплуатации должен быть не менее 10 номинальных наружных диаметров кабелей по оболочке. | 106.23 | 99.05
00-00105879 | КПССнг(А)-FRLS 2х2х0,35 | ЭНТЭ | Кабель огнестойкий не распространяющий горение, с низким дымо- и газовыделением, с дополнительным огнестойким барьером, для систем охранно-пожарной сигнализации, на рабочее напряжение 300 В. Предназначен для эксплуатации при температуре окружающей среды от -40°С до +70°С и относительной влажности воздуха до 98% при температуре до +35°С. Монтаж кабеля должен производиться при температуре окружающей среды не ниже -10°С. Радиус изгиба при монтаже и эксплуатации должен быть не менее 10 номинальных наружных диаметров кабелей по оболочке. | 67.55 | 62.98
00-00105880 | КПССнг(А)-FRLS 2х2х1,0 | ЭНТЭ | Кабель огнестойкий не распространяющий горение, с низким дымо- и газовыделением, с дополнительным огнестойким барьером, для систем охранно-пожарной сигнализации, на рабочее напряжение 300 В. Предназначен для эксплуатации при температуре окружающей среды от -40°С до +70°С и относительной влажности воздуха до 98% при температуре до +35°С. Монтаж кабеля должен производиться при температуре окружающей среды не ниже -10°С. Радиус изгиба при монтаже и эксплуатации должен быть не менее 10 номинальных наружных диаметров кабелей по оболочке. | 129.14 | 120.42
00-00105881 | КПССнг(А)-FRLS 2х2х1,5 | ЭНТЭ | Кабель огнестойкий не распространяющий горение, с низким дымо- и газовыделением, с дополнительным огнестойким барьером, для систем охранно-пожарной сигнализации, на рабочее напряжение 300 В. Предназначен для эксплуатации при температуре окружающей среды от -40°С до +70°С и относительной влажности воздуха до 98% при температуре до +35°С. Монтаж кабеля должен производиться при температуре окружающей среды не ниже -10°С. Радиус изгиба при монтаже и эксплуатации должен быть не менее 10 номинальных наружных диаметров кабелей по оболочке. | 175.11 | 163.27
00-00105882 | КПССнг(А)-FRLS 2х2х2,5 | ЭНТЭ | Кабель огнестойкий не распространяющий горение, с низким дымо- и газовыделением, с дополнительным огнестойким барьером, для систем охранно-пожарной сигнализации, на рабочее напряжение 300 В. Предназначен для эксплуатации при температуре окружающей среды от -40°С до +70°С и относительной влажности воздуха до 98% при температуре до +35°С. Монтаж кабеля должен производиться при температуре окружающей среды не ниже -10°С. Радиус изгиба при монтаже и эксплуатации должен быть не менее 10 номинальных наружных диаметров кабелей по оболочке. | 265.68 | 247.73
00-00080344 | КПССнг(А)-FRLSLTx 1x2x0,5 | ЭНТЭ | Кабель огнестойкий не распространяющий горение, с низким дымо- и газовыделением и низкой токсичностью продуктов горения, с дополнительным огнестойким барьером, для систем охранно-пожарной сигнализации, на рабочее напряжение 300 В. Предназначен для эксплуатации при температуре окружающей среды от -50°С до +125°С и относительной влажности воздуха до 98% при температуре до +35°С. Монтаж кабеля должен производиться при температуре окружающей среды не ниже -10°С. Радиус изгиба при монтаже и эксплуатации должен быть не менее 10 номинальных наружных диаметров кабелей по оболочке. | 52.33 | 48.8
00-00086483 | КПССнг(А)-FRLSLTx 1x2x0,75 | ЭНТЭ | Кабель огнестойкий не распространяющий горение, с низким дымо- и газовыделением и низкой токсичностью продуктов горения, с дополнительным огнестойким барьером, для систем охранно-пожарной сигнализации, на рабочее напряжение 300 В. Предназначен для эксплуатации при температуре окружающей среды от -50°С до +125°С и относительной влажности воздуха до 98% при температуре до +35°С. Монтаж кабеля должен производиться при температуре окружающей среды не ниже -10°С. Радиус изгиба при монтаже и эксплуатации должен быть не менее 10 номинальных наружных диаметров кабелей по оболочке. | 67.78 | 63.2
00-00080345 | КПССнг(А)-FRLSLTx 1x2x1,0 | ЭНТЭ | Кабель огнестойкий не распространяющий горение, с низким дымо- и газовыделением и низкой токсичностью продуктов горения, с дополнительным огнестойким барьером, для систем охранно-пожарной сигнализации, на рабочее напряжение 300 В. Предназначен для эксплуатации при температуре окружающей среды от -50°С до +125°С и относительной влажности воздуха до 98% при температуре до +35°С. Монтаж кабеля должен производиться при температуре окружающей среды не ниже -10°С. Радиус изгиба при монтаже и эксплуатации должен быть не менее 10 номинальных наружных диаметров кабелей по оболочке. | 81.98 | 76.44
00-00104630 | КПСCнг(А)-FRLSLTx 1x2x1,5 | ЭНТЭ | Кабель огнестойкий не распространяющий горение, с низким дымо- и газовыделением и низкой токсичностью продуктов горения, с дополнительным огнестойким барьером, для систем охранно-пожарной сигнализации, на рабочее напряжение 300 В. Предназначен для эксплуатации при температуре окружающей среды от -50°С до +125°С и относительной влажности воздуха до 98% при температуре до +35°С. Монтаж кабеля должен производиться при температуре окружающей среды не ниже -10°С. Радиус изгиба при монтаже и эксплуатации должен быть не менее 10 номинальных наружных диаметров кабелей по оболочке. | 109.88 | 102.45
00-00105913 | КПССнг(А)-FRLSLTx 1х2х0,2 | ЭНТЭ | Кабель огнестойкий не распространяющий горение, с низким дымо- и газовыделением и низкой токсичностью продуктов горения, с дополнительным огнестойким барьером, для систем охранно-пожарной сигнализации, на рабочее напряжение 300 В. Предназначен для эксплуатации при температуре окружающей среды от -50°С до +125°С и относительной влажности воздуха до 98% при температуре до +35°С. Монтаж кабеля должен производиться при температуре окружающей среды не ниже -10°С. Радиус изгиба при монтаже и эксплуатации должен быть не менее 10 номинальных наружных диаметров кабелей по оболочке. | 32.54 | 30.34
00-00105914 | КПССнг(А)-FRLSLTx 1х2х0,35 | ЭНТЭ | Кабель огнестойкий не распространяющий горение, с низким дымо- и газовыделением и низкой токсичностью продуктов горения, с дополнительным огнестойким барьером, для систем охранно-пожарной сигнализации, на рабочее напряжение 300 В. Предназначен для эксплуатации при температуре окружающей среды от -50°С до +125°С и относительной влажности воздуха до 98% при температуре до +35°С. Монтаж кабеля должен производиться при температуре окружающей среды не ниже -10°С. Радиус изгиба при монтаже и эксплуатации должен быть не менее 10 номинальных наружных диаметров кабелей по оболочке. | 44.48 | 41.47
00-00061303 | КПССнг(А)-FRLSLTx 1х2х0,5 | Ивановский кабельный завод | Кабель симметричный огнестойкий, групповой прокладки, с пониженным дымо- и газовыделением, с низкой токсичностью продуктов горения, повышенной пожаростойкости. Для групповой стационарной прокладки, для систем охранно-пожарной сигнализации и СОУЭ, для систем управления, для объектов повышенной пожарной опасности, для промышленных предприятий, офисных помещений, высотных зданий. Кабель допускается использовать внутри и вне помещений при условии защиты от прямого воздействия солнечного излучения и атмосферных осадков, на атомных станциях, в системах класса безопасности 2–4 (вне гермозоны). | Уточняйте у менеджера | Уточняйте у менеджера
00-00105915 | КПССнг(А)-FRLSLTx 1х2х2,5 | ЭНТЭ | Кабель огнестойкий не распространяющий горение, с низким дымо- и газовыделением и низкой токсичностью продуктов горения, с дополнительным огнестойким барьером, для систем охранно-пожарной сигнализации, на рабочее напряжение 300 В. Предназначен для эксплуатации при температуре окружающей среды от -50°С до +125°С и относительной влажности воздуха до 98% при температуре до +35°С. Монтаж кабеля должен производиться при температуре окружающей среды не ниже -10°С. Радиус изгиба при монтаже и эксплуатации должен быть не менее 10 номинальных наружных диаметров кабелей по оболочке. | 163.62 | 152.57
00-00105062 | КПССнг(А)-FRLSLTx 2x2x0,5 | ЭНТЭ | Кабель огнестойкий не распространяющий горение, с низким дымо- и газовыделением и низкой токсичностью продуктов горения, с дополнительным огнестойким барьером, для систем охранно-пожарной сигнализации, на рабочее напряжение 300 В. Предназначен для эксплуатации при температуре окружающей среды от -50°С до +125°С и относительной влажности воздуха до 98% при температуре до +35°С. Монтаж кабеля должен производиться при температуре окружающей среды не ниже -10°С. Радиус изгиба при монтаже и эксплуатации должен быть не менее 10 номинальных наружных диаметров кабелей по оболочке. | 92.27 | 86.04
00-00105916 | КПССнг(А)-FRLSLTx 2х2х0,2 | ЭНТЭ | Кабель огнестойкий не распространяющий горение, с низким дымо- и газовыделением и низкой токсичностью продуктов горения, с дополнительным огнестойким барьером, для систем охранно-пожарной сигнализации, на рабочее напряжение 300 В. Предназначен для эксплуатации при температуре окружающей среды от -50°С до +125°С и относительной влажности воздуха до 98% при температуре до +35°С. Монтаж кабеля должен производиться при температуре окружающей среды не ниже -10°С. Радиус изгиба при монтаже и эксплуатации должен быть не менее 10 номинальных наружных диаметров кабелей по оболочке. | 54.44 | 50.76
00-00105917 | КПССнг(А)-FRLSLTx 2х2х0,35 | ЭНТЭ | Кабель огнестойкий не распространяющий горение, с низким дымо- и газовыделением и низкой токсичностью продуктов горения, с дополнительным огнестойким барьером, для систем охранно-пожарной сигнализации, на рабочее напряжение 300 В. Предназначен для эксплуатации при температуре окружающей среды от -50°С до +125°С и относительной влажности воздуха до 98% при температуре до +35°С. Монтаж кабеля должен производиться при температуре окружающей среды не ниже -10°С. Радиус изгиба при монтаже и эксплуатации должен быть не менее 10 номинальных наружных диаметров кабелей по оболочке. | 77.51 | 72.27
00-00105918 | КПССнг(А)-FRLSLTx 2х2х0,75 | ЭНТЭ | Кабель огнестойкий не распространяющий горение, с низким дымо- и газовыделением и низкой токсичностью продуктов горения, с дополнительным огнестойким барьером, для систем охранно-пожарной сигнализации, на рабочее напряжение 300 В. Предназначен для эксплуатации при температуре окружающей среды от -50°С до +125°С и относительной влажности воздуха до 98% при температуре до +35°С. Монтаж кабеля должен производиться при температуре окружающей среды не ниже -10°С. Радиус изгиба при монтаже и эксплуатации должен быть не менее 10 номинальных наружных диаметров кабелей по оболочке. | 122.01 | 113.76
00-00105919 | КПССнг(А)-FRLSLTx 2х2х1,0 | ЭНТЭ | Кабель огнестойкий не распространяющий горение, с низким дымо- и газовыделением и низкой токсичностью продуктов горения, с дополнительным огнестойким барьером, для систем охранно-пожарной сигнализации, на рабочее напряжение 300 В. Предназначен для эксплуатации при температуре окружающей среды от -50°С до +125°С и относительной влажности воздуха до 98% при температуре до +35°С. Монтаж кабеля должен производиться при температуре окружающей среды не ниже -10°С. Радиус изгиба при монтаже и эксплуатации должен быть не менее 10 номинальных наружных диаметров кабелей по оболочке. | 149.24 | 139.15
00-00105920 | КПССнг(А)-FRLSLTx 2х2х1,5 | ЭНТЭ | Кабель огнестойкий не распространяющий горение, с низким дымо- и газовыделением и низкой токсичностью продуктов горения, с дополнительным огнестойким барьером, для систем охранно-пожарной сигнализации, на рабочее напряжение 300 В. Предназначен для эксплуатации при температуре окружающей среды от -50°С до +125°С и относительной влажности воздуха до 98% при температуре до +35°С. Монтаж кабеля должен производиться при температуре окружающей среды не ниже -10°С. Радиус изгиба при монтаже и эксплуатации должен быть не менее 10 номинальных наружных диаметров кабелей по оболочке. | 208.39 | 194.31
00-00105921 | КПССнг(А)-FRLSLTx 2х2х2,5 | ЭНТЭ | Кабель огнестойкий не распространяющий горение, с низким дымо- и газовыделением и низкой токсичностью продуктов горения, с дополнительным огнестойким барьером, для систем охранно-пожарной сигнализации, на рабочее напряжение 300 В. Предназначен для эксплуатации при температуре окружающей среды от -50°С до +125°С и относительной влажности воздуха до 98% при температуре до +35°С. Монтаж кабеля должен производиться при температуре окружающей среды не ниже -10°С. Радиус изгиба при монтаже и эксплуатации должен быть не менее 10 номинальных наружных диаметров кабелей по оболочке. | 302.2 | 281.78
00-00020381 | КПСЭнг(А)-FRHF 10х2х0,2 | ЭНТЭ | Кабель огнестойкий для систем противопожарной сигнализации с медными токопроводящими жилами сечением 0,20; 0,35; 0,50; 0,75; 1,00; 1,50; 2,50 мм2 экранированный с изоляцией из огнестойкой кремнийорганической резины, с наружной оболочкой из полимерной композиции, не содержащей галогенов. | Уточняйте у менеджера | Уточняйте у менеджера
00-00020388 | КПСЭнг(А)-FRHF 10х2х0,5 | ЭНТЭ | Кабель огнестойкий для систем противопожарной сигнализации с медными токопроводящими жилами сечением 0,20; 0,35; 0,50; 0,75; 1,00; 1,50; 2,50 мм2 экранированный с изоляцией из огнестойкой кремнийорганической резины, с наружной оболочкой из полимерной композиции, не содержащей галогенов. | Уточняйте у менеджера | Уточняйте у менеджера
00-00020395 | КПСЭнг(А)-FRHF 10х2х0,75 | ЭНТЭ | Кабель огнестойкий для систем противопожарной сигнализации с медными токопроводящими жилами сечением 0,20; 0,35; 0,50; 0,75; 1,00; 1,50; 2,50 мм2 экранированный с изоляцией из огнестойкой кремнийорганической резины, с наружной оболочкой из полимерной композиции, не содержащей галогенов. | Уточняйте у менеджера | Уточняйте у менеджера
00-00020402 | КПСЭнг(А)-FRHF 10х2х1,0 | ЭНТЭ | Кабель огнестойкий для систем противопожарной сигнализации с медными токопроводящими жилами сечением 0,20; 0,35; 0,50; 0,75; 1,00; 1,50; 2,50 мм2 экранированный с изоляцией из огнестойкой кремнийорганической резины, с наружной оболочкой из полимерной композиции, не содержащей галогенов. | Уточняйте у менеджера | Уточняйте у менеджера
00-00020409 | КПСЭнг(А)-FRHF 10х2х1,5 | ЭНТЭ | Кабель огнестойкий для систем противопожарной сигнализации с медными токопроводящими жилами сечением 0,20; 0,35; 0,50; 0,75; 1,00; 1,50; 2,50 мм2 экранированный с изоляцией из огнестойкой кремнийорганической резины, с наружной оболочкой из полимерной композиции, не содержащей галогенов. | Уточняйте у менеджера | Уточняйте у менеджера
00-00038362 | КПСЭнг(А)-FRHF 1х2х0,2 | Авангард | Кабель огнестойкий экранированный, не распространяющий горение при групповой прокладке, с пониженным дымо- и газовыделением. Огнестойкий кабель парной скрутки, не распространяющий горение, предназначен для групповой стационарной прокладки в системах противопожарной защиты, в том числе системах пожарной сигнализации (ОПС), системах оповещения и управления эвакуацией (СОУЭ), системах автоматического пожаротушения (АУПТ), системах противодымной защиты, системах сбора и передачи данных, при напряжении не более 300 вольт переменного тока частотой 50 Гц, а также в других важных системах жизнеобеспечения, где требуется сохранение работоспособности кабеля в течение 180 минут в условиях открытого пламени. | Уточняйте у менеджера | Уточняйте у менеджера
00-00061304 | КПСЭнг(А)-FRHF 1х2х0,2 | Ивановский кабельный завод | Кабель огнестойкий не распространяющий горение при групповой прокладке, с изоляцией из кремнийорганической резины и оболочкой из полимерной композиции, не содержащей галогенов, не выделяющей коррозионно-активных газообразных продуктов при горении и тлении. Предназначен для групповой стационарной прокладки в системах противопожарной защиты, в т.ч. системах пожарной сигнализации (ОПС), системах оповещения и управления эвакуацией (СОУЭ), системах автоматического пожаротушения (АУПТ), системах противодымной защиты, а также в других важных системах жизнеобеспечения, которые должны сохранять работоспособность в условиях пожара. Кабель не выделяет коррозионно-активных газообразных продуктов. Эксплуатируется внутри и вне помещений, при условии защиты от прямого воздействия солнечного излучения и атмосферных осадков. | Уточняйте у менеджера | Уточняйте у менеджера
00-00015182 | КПСЭнг(А)-FRHF 1х2х0,2 | КабельЭлектросвязь | Кабель огнестойкий для систем охранной и пожарной сигнализации не распространяющие горение, с наружной оболочкой из полимерной композиции не содержащей галогенов, экранированные на рабочее напряжение 300 В.Класс пожарной опасности для кабелей КПСЭнг(А)-FRHF — П16.1.1.2.1 ГОСТ 31565.Кабели предназначены для эксплуатации при температуре окружающей среды от минус 50 °С до плюс 70 °С и относительной влажности воздуха до 98% при температуре до 35 °С.Токопроводящие жилы: однопроволочные из медной мягкой проволоки соответствуют классу 1 по ГОСТ 22483.Изоляция токопроводящих жил: токопроводящие жилы изолированы огнестойкой кремнийорганической резиной.Скрутка:две изолированные жилы скручиваются в пару, три и четыре изолированные жилы — в пучок. В двупарных кабелях пары укладываются параллельно в сердечник.Оболочка: наружная оболочка изготавливается из полимерной композиции не содержащей галогенов.Цвет оболочки — оранжевый. | 18.78 | 17.51
00-00034976 | КПСЭнг(А)-FRHF 1х2х0,2 | ПУЛЬС | Кабель для систем ОПС и СОУЭ огнестойкий, не поддерживающий горения, экранированный, не выделяющий при тлении и горении галогенов и коррозийных газов. Предназначен для прокладки в многофункциональных высотных зданиях, комплексах и сооружениях с массовым пребыванием людей и т.п. Изолированные жилы скручены попарно, пары скручены в сердечник с числом пар до 10 или в пучок с числом жил до 20, или уложены параллельно числом пар от 2 до 3 числом жил от 4 до 6. Изолированные жилы имеют отличительную расцветку. Диапазон допустимых температур: при эксплуатации от -60°С до +125°С, при монтаже от -15°С до +60°С. Класс пожарной опасности ГОСТ 31565-2012 - П1б.1.1.2.1. | 22.25 | 20.75
00-00022228 | КПСЭнг(А)-FRHF 1х2х0,2 | ЭНТЭ | Кабель огнестойкий для пожарной сигнализации с медными токопроводящими жилами сечением 0,20; 0,35; 0,50; 0,75; 1,00; 1,50; 2,50 мм2 экранированный с изоляцией из огнестойкой кремнийорганической резины, с наружной оболочкой из полимерной композиции, не содержащей галогенов. | 22.71 | 21.17
00-00137771 | КПСЭнг(А)-FRHF 1х2х0,2 | Спецкабель | Кабель экранированный огнестойкий однопроволочный, симметричный, парной скрутки, с изоляцией из огнестойкой кремнийорганической резины в оболочке из безгалогенной полимерной композиции повышенной масло-бензостойкости, 1х2х0,2 мм.кв., внешний диаметр 4.9 мм, оранжевый. Назначение: Для групповой стационарной прокладки. Для систем охранно-пожарной сигнализации и СОУЭ. Для систем управления. Для объектов повышенной пожарной опасности. Для промышленных предприятий, офисных помещений, высотных зданий. Кабели КПСЭнг(А)-FRHF допускается использовать: Внутри и вне помещений при условии защиты от прямого воздействия солнечного излучения и атмосферных осадков. На атомных станциях, в системах класса безопасности 2–4 (вне гермозоны). В условиях кратковременных воздействий минерального масла и бензина. | Уточняйте у менеджера | Уточняйте у менеджера
00-00038363 | КПСЭнг(А)-FRHF 1х2х0,35 | Авангард | Кабель огнестойкий экранированный, не распространяющий горение при групповой прокладке, с пониженным дымо- и газовыделением. Огнестойкий кабель парной скрутки, не распространяющий горение, предназначен для групповой стационарной прокладки в системах противопожарной защиты, в том числе системах пожарной сигнализации (ОПС), системах оповещения и управления эвакуацией (СОУЭ), системах автоматического пожаротушения (АУПТ), системах противодымной защиты, системах сбора и передачи данных, при напряжении не более 300 вольт переменного тока частотой 50 Гц, а также в других важных системах жизнеобеспечения, где требуется сохранение работоспособности кабеля в течение 180 минут в условиях открытого пламени. | Уточняйте у менеджера | Уточняйте у менеджера
00-00061305 | КПСЭнг(А)-FRHF 1х2х0,35 | Ивановский кабельный завод | Кабель огнестойкий не распространяющий горение при групповой прокладке, с изоляцией из кремнийорганической резины и оболочкой из полимерной композиции, не содержащей галогенов, не выделяющей коррозионно-активных газообразных продуктов при горении и тлении. Предназначен для групповой стационарной прокладки в системах противопожарной защиты, в т.ч. системах пожарной сигнализации (ОПС), системах оповещения и управления эвакуацией (СОУЭ), системах автоматического пожаротушения (АУПТ), системах противодымной защиты, а также в других важных системах жизнеобеспечения, которые должны сохранять работоспособность в условиях пожара. Кабель не выделяет коррозионно-активных газообразных продуктов. Эксплуатируется внутри и вне помещений, при условии защиты от прямого воздействия солнечного излучения и атмосферных осадков. | Уточняйте у менеджера | Уточняйте у менеджера
00-00015183 | КПСЭнг(А)-FRHF 1х2х0,35 | КабельЭлектросвязь | Кабель огнестойкий для систем охранной и пожарной сигнализации не распространяющие горение, с наружной оболочкой из полимерной композиции не содержащей галогенов, экранированные на рабочее напряжение 300 В.Класс пожарной опасности для кабелей КПСЭнг(А)-FRHF — П16.1.1.2.1 ГОСТ 31565.Кабели предназначены для эксплуатации при температуре окружающей среды от минус 50 °С до плюс 70 °С и относительной влажности воздуха до 98% при температуре до 35 °С.Токопроводящие жилы: однопроволочные из медной мягкой проволоки соответствуют классу 1 по ГОСТ 22483.Изоляция токопроводящих жил: токопроводящие жилы изолированы огнестойкой кремнийорганической резиной.Скрутка:две изолированные жилы скручиваются в пару, три и четыре изолированные жилы — в пучок. В двупарных кабелях пары укладываются параллельно в сердечник.Оболочка: наружная оболочка изготавливается из полимерной композиции не содержащей галогенов.Цвет оболочки — оранжевый. | 27.46 | 25.6
00-00034977 | КПСЭнг(А)-FRHF 1х2х0,35 | ПУЛЬС | Кабель для систем ОПС и СОУЭ огнестойкий, не поддерживающий горения, экранированный, не выделяющий при тлении и горении галогенов и коррозийных газов. Предназначен для прокладки в многофункциональных высотных зданиях, комплексах и сооружениях с массовым пребыванием людей и т.п. Изолированные жилы скручены попарно, пары скручены в сердечник с числом пар до 10 или в пучок с числом жил до 20, или уложены параллельно числом пар от 2 до 3 числом жил от 4 до 6. Изолированные жилы имеют отличительную расцветку. Диапазон допустимых температур: при эксплуатации от -60°С до +125°С, при монтаже от -15°С до +60°С. Класс пожарной опасности ГОСТ 31565-2012 - П1б.1.1.2.1. | 28.12 | 26.22
00-00022230 | КПСЭнг(А)-FRHF 1х2х0,35 | ЭНТЭ | Кабель огнестойкий для пожарной сигнализации с медными токопроводящими жилами сечением 0,20; 0,35; 0,50; 0,75; 1,00; 1,50; 2,50 мм2 экранированный с изоляцией из огнестойкой кремнийорганической резины, с наружной оболочкой из полимерной композиции, не содержащей галогенов. | 28.69 | 26.75
00-00137839 | КПСЭнг(А)-FRHF 1х2х0,35 | Спецкабель | Кабель экранированный огнестойкий однопроволочный, симметричный, парной скрутки, с изоляцией из огнестойкой кремнийорганической резины в оболочке из безгалогенной полимерной композиции повышенной масло-бензостойкости, 1х2х0,35 мм.кв., внешний диаметр 5.6 мм, оранжевый. Назначение: Для групповой стационарной прокладки. Для систем охранно-пожарной сигнализации и СОУЭ. Для систем управления. Для объектов повышенной пожарной опасности. Для промышленных предприятий, офисных помещений, высотных зданий. Кабели КПСЭнг(А)-FRHF допускается использовать: Внутри и вне помещений при условии защиты от прямого воздействия солнечного излучения и атмосферных осадков. На атомных станциях, в системах класса безопасности 2–4 (вне гермозоны). В условиях кратковременных воздействий минерального масла и бензина. | Уточняйте у менеджера | Уточняйте у менеджера
00-00038364 | КПСЭнг(А)-FRHF 1х2х0,5 | Авангард | Кабель огнестойкий экранированный, не распространяющий горение при групповой прокладке, с пониженным дымо- и газовыделением. Огнестойкий кабель парной скрутки, не распространяющий горение, предназначен для групповой стационарной прокладки в системах противопожарной защиты, в том числе системах пожарной сигнализации (ОПС), системах оповещения и управления эвакуацией (СОУЭ), системах автоматического пожаротушения (АУПТ), системах противодымной защиты, системах сбора и передачи данных, при напряжении не более 300 вольт переменного тока частотой 50 Гц, а также в других важных системах жизнеобеспечения, где требуется сохранение работоспособности кабеля в течение 180 минут в условиях открытого пламени. | Уточняйте у менеджера | Уточняйте у менеджера
00-00061306 | КПСЭнг(А)-FRHF 1х2х0,5 | Ивановский кабельный завод | Кабель огнестойкий не распространяющий горение при групповой прокладке, с изоляцией из кремнийорганической резины и оболочкой из полимерной композиции, не содержащей галогенов, не выделяющей коррозионно-активных газообразных продуктов при горении и тлении. Предназначен для групповой стационарной прокладки в системах противопожарной защиты, в т.ч. системах пожарной сигнализации (ОПС), системах оповещения и управления эвакуацией (СОУЭ), системах автоматического пожаротушения (АУПТ), системах противодымной защиты, а также в других важных системах жизнеобеспечения, которые должны сохранять работоспособность в условиях пожара. Кабель не выделяет коррозионно-активных газообразных продуктов. Эксплуатируется внутри и вне помещений, при условии защиты от прямого воздействия солнечного излучения и атмосферных осадков. | Уточняйте у менеджера | Уточняйте у менеджера
00-00015184 | КПСЭнг(А)-FRHF 1х2х0,5 | КабельЭлектросвязь | Кабель огнестойкий для систем охранной и пожарной сигнализации не распространяющие горение, с наружной оболочкой из полимерной композиции не содержащей галогенов, экранированные на рабочее напряжение 300 В.Класс пожарной опасности для кабелей КПСЭнг(А)-FRHF — П16.1.1.2.1 ГОСТ 31565.Кабели предназначены для эксплуатации при температуре окружающей среды от минус 50 °С до плюс 70 °С и относительной влажности воздуха до 98% при температуре до 35 °С.Токопроводящие жилы: однопроволочные из медной мягкой проволоки соответствуют классу 1 по ГОСТ 22483.Изоляция токопроводящих жил: токопроводящие жилы изолированы огнестойкой кремнийорганической резиной.Скрутка:две изолированные жилы скручиваются в пару, три и четыре изолированные жилы — в пучок. В двупарных кабелях пары укладываются параллельно в сердечник.Оболочка: наружная оболочка изготавливается из полимерной композиции не содержащей галогенов.Цвет оболочки — оранжевый. | 32.61 | 30.41
00-00034978 | КПСЭнг(А)-FRHF 1х2х0,5 | ПУЛЬС | Кабель для систем ОПС и СОУЭ огнестойкий, не поддерживающий горения, экранированный, не выделяющий при тлении и горении галогенов и коррозийных газов. Предназначен для прокладки в многофункциональных высотных зданиях, комплексах и сооружениях с массовым пребыванием людей и т.п. Изолированные жилы скручены попарно, пары скручены в сердечник с числом пар до 10 или в пучок с числом жил до 20, или уложены параллельно числом пар от 2 до 3 числом жил от 4 до 6. Изолированные жилы имеют отличительную расцветку. Диапазон допустимых температур: при эксплуатации от -60°С до +125°С, при монтаже от -15°С до +60°С. Класс пожарной опасности ГОСТ 31565-2012 - П1б.1.1.2.1. | 33.46 | 31.19
00-00022232 | КПСЭнг(А)-FRHF 1х2х0,5 | ЭНТЭ | Кабель огнестойкий для пожарной сигнализации с медными токопроводящими жилами сечением 0,20; 0,35; 0,50; 0,75; 1,00; 1,50; 2,50 мм2 экранированный с изоляцией из огнестойкой кремнийорганической резины, с наружной оболочкой из полимерной композиции, не содержащей галогенов. | 34.14 | 31.83
03-00009272 | КПСЭнг(А)-FRHF 1х2х0,5 | Спецкабель | Кабель экранированный огнестойкий однопроволочный, симметричный, парной скрутки, с изоляцией из огнестойкой кремнийорганической резины в оболочке из безгалогенной полимерной композиции повышенной масло-бензостойкости, 1х2х0,5 мм.кв., внешний диаметр 5.9 мм, оранжевый. Назначение: Для групповой стационарной прокладки. Для систем охранно-пожарной сигнализации и СОУЭ. Для систем управления. Для объектов повышенной пожарной опасности. Для промышленных предприятий, офисных помещений, высотных зданий. Кабели КПСЭнг(А)-FRHF допускается использовать: Внутри и вне помещений при условии защиты от прямого воздействия солнечного излучения и атмосферных осадков. На атомных станциях, в системах класса безопасности 2–4 (вне гермозоны). В условиях кратковременных воздействий минерального масла и бензина. | Уточняйте у менеджера | Уточняйте у менеджера
00-00038365 | КПСЭнг(А)-FRHF 1х2х0,75 | Авангард | Кабель огнестойкий экранированный, не распространяющий горение при групповой прокладке, с пониженным дымо- и газовыделением. Огнестойкий кабель парной скрутки, не распространяющий горение, предназначен для групповой стационарной прокладки в системах противопожарной защиты, в том числе системах пожарной сигнализации (ОПС), системах оповещения и управления эвакуацией (СОУЭ), системах автоматического пожаротушения (АУПТ), системах противодымной защиты, системах сбора и передачи данных, при напряжении не более 300 вольт переменного тока частотой 50 Гц, а также в других важных системах жизнеобеспечения, где требуется сохранение работоспособности кабеля в течение 180 минут в условиях открытого пламени. | Уточняйте у менеджера | Уточняйте у менеджера
00-00061307 | КПСЭнг(А)-FRHF 1х2х0,75 | Ивановский кабельный завод | Кабель огнестойкий не распространяющий горение при групповой прокладке, с изоляцией из кремнийорганической резины и оболочкой из полимерной композиции, не содержащей галогенов, не выделяющей коррозионно-активных газообразных продуктов при горении и тлении. Предназначен для групповой стационарной прокладки в системах противопожарной защиты, в т.ч. системах пожарной сигнализации (ОПС), системах оповещения и управления эвакуацией (СОУЭ), системах автоматического пожаротушения (АУПТ), системах противодымной защиты, а также в других важных системах жизнеобеспечения, которые должны сохранять работоспособность в условиях пожара. Кабель не выделяет коррозионно-активных газообразных продуктов. Эксплуатируется внутри и вне помещений, при условии защиты от прямого воздействия солнечного излучения и атмосферных осадков. | Уточняйте у менеджера | Уточняйте у менеджера
00-00015185 | КПСЭнг(А)-FRHF 1х2х0,75 | КабельЭлектросвязь | Кабель огнестойкий для систем охранной и пожарной сигнализации не распространяющие горение, с наружной оболочкой из полимерной композиции не содержащей галогенов, экранированные на рабочее напряжение 300 В.Класс пожарной опасности для кабелей КПСЭнг(А)-FRHF — П16.1.1.2.1 ГОСТ 31565.Кабели предназначены для эксплуатации при температуре окружающей среды от минус 50 °С до плюс 70 °С и относительной влажности воздуха до 98% при температуре до 35 °С.Токопроводящие жилы: однопроволочные из медной мягкой проволоки соответствуют классу 1 по ГОСТ 22483.Изоляция токопроводящих жил: токопроводящие жилы изолированы огнестойкой кремнийорганической резиной.Скрутка:две изолированные жилы скручиваются в пару, три и четыре изолированные жилы — в пучок. В двупарных кабелях пары укладываются параллельно в сердечник.Оболочка: наружная оболочка изготавливается из полимерной композиции не содержащей галогенов.Цвет оболочки — оранжевый. | 42.79 | 39.9
00-00034979 | КПСЭнг(А)-FRHF 1х2х0,75 | ПУЛЬС | Кабель для систем ОПС и СОУЭ огнестойкий, не поддерживающий горения, экранированный, не выделяющий при тлении и горении галогенов и коррозийных газов. Предназначен для прокладки в многофункциональных высотных зданиях, комплексах и сооружениях с массовым пребыванием людей и т.п. Изолированные жилы скручены попарно, пары скручены в сердечник с числом пар до 10 или в пучок с числом жил до 20, или уложены параллельно числом пар от 2 до 3 числом жил от 4 до 6. Изолированные жилы имеют отличительную расцветку. Диапазон допустимых температур: при эксплуатации от -60°С до +125°С, при монтаже от -15°С до +60°С. Класс пожарной опасности ГОСТ 31565-2012 - П1б.1.1.2.1. | 43.41 | 40.48
00-00021716 | КПСЭнг(А)-FRHF 1х2х0,75 | ЭНТЭ | Кабель огнестойкий для пожарной сигнализации с медными токопроводящими жилами сечением 0,20; 0,35; 0,50; 0,75; 1,00; 1,50; 2,50 мм2 экранированный с изоляцией из огнестойкой кремнийорганической резины, с наружной оболочкой из полимерной композиции, не содержащей галогенов. | 44.29 | 41.3
00-00061699 | КПСЭнг(А)-FRHF 1х2х0,75 мм2 (1х2х1,0 мм), 200 м (1 | ЭЛЕТЭК | Кабель применяется в системах оповещения, охранно- пожарной сигнализации, системах оповещения и управления эвакуацией (СОУЭ), системах автоматического пожаротушения (АУПТ) при одиночной и групповой прокладке, экранированный. Термопластичная композиция, не содержащая галогенов, оранжевого цвета. Класс пожарной безопасности П1б. 1.1.2.1; предел распространения горения при групповой прокладке (ПРГП) — П1б (категория А); предел огнестойкости кабеля в условиях воздействия пламени (ПО) — 1 (180 минут); показатель коррозионной активности продуктов дымогазовыделения при горении и тлении полимерных материалов кабельного изделия (ПКА) — 1; эквивалентный показатель токсичности (ПТПМ) — 2; показатель дымообразования при горении и тлении кабельного изделия (ПД) — 1. | 47.98 | 44.99
03-00010828 | КПСЭнг(А)-FRHF 1х2х0,75 | Спецкабель | Кабель экранированный огнестойкий однопроволочный, симметричный, парной скрутки, с изоляцией из огнестойкой кремнийорганической резины в оболочке из безгалогенной полимерной композиции повышенной масло-бензостойкости, 1х2х0,75 мм.кв., внешний диаметр 6.2 мм, оранжевый. Назначение: Для групповой стационарной прокладки. Для систем охранно-пожарной сигнализации и СОУЭ. Для систем управления. Для объектов повышенной пожарной опасности. Для промышленных предприятий, офисных помещений, высотных зданий. Кабели КПСЭнг(А)-FRHF допускается использовать: Внутри и вне помещений при условии защиты от прямого воздействия солнечного излучения и атмосферных осадков. На атомных станциях, в системах класса безопасности 2–4 (вне гермозоны). В условиях кратковременных воздействий минерального масла и бензина. | Уточняйте у менеджера | Уточняйте у менеджера
00-00061308 | КПСЭнг(А)-FRHF 1х2х1 | Ивановский кабельный завод | Кабель огнестойкий не распространяющий горение при групповой прокладке, с изоляцией из кремнийорганической резины и оболочкой из полимерной композиции, не содержащей галогенов, не выделяющей коррозионно-активных газообразных продуктов при горении и тлении. Предназначен для групповой стационарной прокладки в системах противопожарной защиты, в т.ч. системах пожарной сигнализации (ОПС), системах оповещения и управления эвакуацией (СОУЭ), системах автоматического пожаротушения (АУПТ), системах противодымной защиты, а также в других важных системах жизнеобеспечения, которые должны сохранять работоспособность в условиях пожара. Кабель не выделяет коррозионно-активных газообразных продуктов. Эксплуатируется внутри и вне помещений, при условии защиты от прямого воздействия солнечного излучения и атмосферных осадков. | Уточняйте у менеджера | Уточняйте у менеджера
00-00038366 | КПСЭнг(А)-FRHF 1х2х1,0 | Авангард | Кабель огнестойкий экранированный, не распространяющий горение при групповой прокладке, с пониженным дымо- и газовыделением. Огнестойкий кабель парной скрутки, не распространяющий горение, предназначен для групповой стационарной прокладки в системах противопожарной защиты, в том числе системах пожарной сигнализации (ОПС), системах оповещения и управления эвакуацией (СОУЭ), системах автоматического пожаротушения (АУПТ), системах противодымной защиты, системах сбора и передачи данных, при напряжении не более 300 вольт переменного тока частотой 50 Гц, а также в других важных системах жизнеобеспечения, где требуется сохранение работоспособности кабеля в течение 180 минут в условиях открытого пламени. | Уточняйте у менеджера | Уточняйте у менеджера
00-00015186 | КПСЭнг(А)-FRHF 1х2х1,0 | КабельЭлектросвязь | Кабель огнестойкий для систем охранной и пожарной сигнализации не распространяющие горение, с наружной оболочкой из полимерной композиции не содержащей галогенов, экранированные на рабочее напряжение 300 В.Класс пожарной опасности для кабелей КПСЭнг(А)-FRHF — П16.1.1.2.1 ГОСТ 31565.Кабели предназначены для эксплуатации при температуре окружающей среды от минус 50 °С до плюс 70 °С и относительной влажности воздуха до 98% при температуре до 35 °С.Токопроводящие жилы: однопроволочные из медной мягкой проволоки соответствуют классу 1 по ГОСТ 22483.Изоляция токопроводящих жил: токопроводящие жилы изолированы огнестойкой кремнийорганической резиной.Скрутка:две изолированные жилы скручиваются в пару, три и четыре изолированные жилы — в пучок. В двупарных кабелях пары укладываются параллельно в сердечник.Оболочка: наружная оболочка изготавливается из полимерной композиции не содержащей галогенов.Цвет оболочки — оранжевый. | 53.69 | 50.07
00-00034980 | КПСЭнг(А)-FRHF 1х2х1,0 | ПУЛЬС | Кабель для систем ОПС и СОУЭ огнестойкий, не поддерживающий горения, экранированный, не выделяющий при тлении и горении галогенов и коррозийных газов. Предназначен для прокладки в многофункциональных высотных зданиях, комплексах и сооружениях с массовым пребыванием людей и т.п. Изолированные жилы скручены попарно, пары скручены в сердечник с числом пар до 10 или в пучок с числом жил до 20, или уложены параллельно числом пар от 2 до 3 числом жил от 4 до 6. Изолированные жилы имеют отличительную расцветку. Диапазон допустимых температур: при эксплуатации от -60°С до +125°С, при монтаже от -15°С до +60°С. Класс пожарной опасности ГОСТ 31565-2012 - П1б.1.1.2.1. | 55.26 | 51.53
00-00022235 | КПСЭнг(А)-FRHF 1х2х1,0 | ЭНТЭ | Кабель огнестойкий для пожарной сигнализации с медными токопроводящими жилами сечением 0,20; 0,35; 0,50; 0,75; 1,00; 1,50; 2,50 мм2 экранированный с изоляцией из огнестойкой кремнийорганической резины, с наружной оболочкой из полимерной композиции, не содержащей галогенов. | 56.39 | 52.58
00-00135309 | КПСЭнг(А)-FRHF 1х2х1,0 | Спецкабель | Кабель экранированный огнестойкий однопроволочный, симметричный, парной скрутки, с изоляцией из огнестойкой кремнийорганической резины в оболочке из безгалогенной полимерной композиции повышенной масло-бензостойкости, 1х2х1,0 мм.кв., внешний диаметр 6.7 мм, оранжевый. Назначение: Для групповой стационарной прокладки. Для систем охранно-пожарной сигнализации и СОУЭ. Для систем управления. Для объектов повышенной пожарной опасности. Для промышленных предприятий, офисных помещений, высотных зданий. Кабели КПСЭнг(А)-FRHF допускается использовать: Внутри и вне помещений при условии защиты от прямого воздействия солнечного излучения и атмосферных осадков. На атомных станциях, в системах класса безопасности 2–4 (вне гермозоны). В условиях кратковременных воздействий минерального масла и бензина. | Уточняйте у менеджера | Уточняйте у менеджера
00-00038367 | КПСЭнг(А)-FRHF 1х2х1,5 | Авангард | Кабель огнестойкий экранированный, не распространяющий горение при групповой прокладке, с пониженным дымо- и газовыделением. Огнестойкий кабель парной скрутки, не распространяющий горение, предназначен для групповой стационарной прокладки в системах противопожарной защиты, в том числе системах пожарной сигнализации (ОПС), системах оповещения и управления эвакуацией (СОУЭ), системах автоматического пожаротушения (АУПТ), системах противодымной защиты, системах сбора и передачи данных, при напряжении не более 300 вольт переменного тока частотой 50 Гц, а также в других важных системах жизнеобеспечения, где требуется сохранение работоспособности кабеля в течение 180 минут в условиях открытого пламени. | Уточняйте у менеджера | Уточняйте у менеджера
00-00061309 | КПСЭнг(А)-FRHF 1х2х1,5 | Ивановский кабельный завод | Кабель огнестойкий не распространяющий горение при групповой прокладке, с изоляцией из кремнийорганической резины и оболочкой из полимерной композиции, не содержащей галогенов, не выделяющей коррозионно-активных газообразных продуктов при горении и тлении. Предназначен для групповой стационарной прокладки в системах противопожарной защиты, в т.ч. системах пожарной сигнализации (ОПС), системах оповещения и управления эвакуацией (СОУЭ), системах автоматического пожаротушения (АУПТ), системах противодымной защиты, а также в других важных системах жизнеобеспечения, которые должны сохранять работоспособность в условиях пожара. Кабель не выделяет коррозионно-активных газообразных продуктов. Эксплуатируется внутри и вне помещений, при условии защиты от прямого воздействия солнечного излучения и атмосферных осадков. | Уточняйте у менеджера | Уточняйте у менеджера
00-00015187 | КПСЭнг(А)-FRHF 1х2х1,5 | КабельЭлектросвязь | Кабель огнестойкий для систем охранной и пожарной сигнализации не распространяющие горение, с наружной оболочкой из полимерной композиции не содержащей галогенов, экранированные на рабочее напряжение 300 В.Класс пожарной опасности для кабелей КПСЭнг(А)-FRHF — П16.1.1.2.1 ГОСТ 31565.Кабели предназначены для эксплуатации при температуре окружающей среды от минус 50 °С до плюс 70 °С и относительной влажности воздуха до 98% при температуре до 35 °С.Токопроводящие жилы: однопроволочные из медной мягкой проволоки соответствуют классу 1 по ГОСТ 22483.Изоляция токопроводящих жил: токопроводящие жилы изолированы огнестойкой кремнийорганической резиной.Скрутка:две изолированные жилы скручиваются в пару, три и четыре изолированные жилы — в пучок. В двупарных кабелях пары укладываются параллельно в сердечник.Оболочка: наружная оболочка изготавливается из полимерной композиции не содержащей галогенов.Цвет оболочки — оранжевый. | 71.25 | 66.44
00-00034981 | КПСЭнг(А)-FRHF 1х2х1,5 | ПУЛЬС | Кабель для систем ОПС и СОУЭ огнестойкий, не поддерживающий горения, экранированный, не выделяющий при тлении и горении галогенов и коррозийных газов. Предназначен для прокладки в многофункциональных высотных зданиях, комплексах и сооружениях с массовым пребыванием людей и т.п. Изолированные жилы скручены попарно, пары скручены в сердечник с числом пар до 10 или в пучок с числом жил до 20, или уложены параллельно числом пар от 2 до 3 числом жил от 4 до 6. Изолированные жилы имеют отличительную расцветку. Диапазон допустимых температур: при эксплуатации от -60°С до +125°С, при монтаже от -15°С до +60°С. Класс пожарной опасности ГОСТ 31565-2012 - П1б.1.1.2.1. | 74.09 | 69.09
00-00022237 | КПСЭнг(А)-FRHF 1х2х1,5 | ЭНТЭ | Кабель огнестойкий для пожарной сигнализации с медными токопроводящими жилами сечением 0,20; 0,35; 0,50; 0,75; 1,00; 1,50; 2,50 мм2 экранированный с изоляцией из огнестойкой кремнийорганической резины, с наружной оболочкой из полимерной композиции, не содержащей галогенов. | 75.6 | 70.5
00-00061701 | КПСЭнг(А)-FRHF 1х2х1,5 мм2 (1х2х1,4 мм), 200 м (12 | ЭЛЕТЭК | Кабель применяется в системах оповещения, охранно- пожарной сигнализации, системах оповещения и управления эвакуацией (СОУЭ), системах автоматического пожаротушения (АУПТ) при одиночной и групповой прокладке, экранированный. Термопластичная композиция, не содержащая галогенов, оранжевого цвета. Класс пожарной безопасности П1б. 1.1.2.1; предел распространения горения при групповой прокладке (ПРГП) — П1б (категория А); предел огнестойкости кабеля в условиях воздействия пламени (ПО) — 1 (180 минут); показатель коррозионной активности продуктов дымогазовыделения при горении и тлении полимерных материалов кабельного изделия (ПКА) — 1; эквивалентный показатель токсичности (ПТПМ) — 2; показатель дымообразования при горении и тлении кабельного изделия (ПД) — 1. | 81.8 | 76.69
00-00132187 | КПСЭнг(А)-FRHF 1х2х1,5 | Спецкабель | Кабель экранированный огнестойкий однопроволочный, симметричный, парной скрутки, с изоляцией из огнестойкой кремнийорганической резины в оболочке из безгалогенной полимерной композиции повышенной масло-бензостойкости, 1х2х1,5 мм.кв., внешний диаметр 7.4 мм, оранжевый. Назначение: Для групповой стационарной прокладки. Для систем охранно-пожарной сигнализации и СОУЭ. Для систем управления. Для объектов повышенной пожарной опасности. Для промышленных предприятий, офисных помещений, высотных зданий. Кабели КПСЭнг(А)-FRHF допускается использовать: Внутри и вне помещений при условии защиты от прямого воздействия солнечного излучения и атмосферных осадков. На атомных станциях, в системах класса безопасности 2–4 (вне гермозоны). В условиях кратковременных воздействий минерального масла и бензина. | Уточняйте у менеджера | Уточняйте у менеджера
00-00038368 | КПСЭнг(А)-FRHF 1х2х2,5 | Авангард | Кабель огнестойкий экранированный, не распространяющий горение при групповой прокладке, с пониженным дымо- и газовыделением. Огнестойкий кабель парной скрутки, не распространяющий горение, предназначен для групповой стационарной прокладки в системах противопожарной защиты, в том числе системах пожарной сигнализации (ОПС), системах оповещения и управления эвакуацией (СОУЭ), системах автоматического пожаротушения (АУПТ), системах противодымной защиты, системах сбора и передачи данных, при напряжении не более 300 вольт переменного тока частотой 50 Гц, а также в других важных системах жизнеобеспечения, где требуется сохранение работоспособности кабеля в течение 180 минут в условиях открытого пламени. | Уточняйте у менеджера | Уточняйте у менеджера
00-00061310 | КПСЭнг(А)-FRHF 1х2х2,5 | Ивановский кабельный завод | Кабель огнестойкий не распространяющий горение при групповой прокладке, с изоляцией из кремнийорганической резины и оболочкой из полимерной композиции, не содержащей галогенов, не выделяющей коррозионно-активных газообразных продуктов при горении и тлении. Предназначен для групповой стационарной прокладки в системах противопожарной защиты, в т.ч. системах пожарной сигнализации (ОПС), системах оповещения и управления эвакуацией (СОУЭ), системах автоматического пожаротушения (АУПТ), системах противодымной защиты, а также в других важных системах жизнеобеспечения, которые должны сохранять работоспособность в условиях пожара. Кабель не выделяет коррозионно-активных газообразных продуктов. Эксплуатируется внутри и вне помещений, при условии защиты от прямого воздействия солнечного излучения и атмосферных осадков. | Уточняйте у менеджера | Уточняйте у менеджера
00-00015188 | КПСЭнг(А)-FRHF 1х2х2,5 | КабельЭлектросвязь | Кабель огнестойкий для систем охранной и пожарной сигнализации не распространяющие горение, с наружной оболочкой из полимерной композиции не содержащей галогенов, экранированные на рабочее напряжение 300 В.Класс пожарной опасности для кабелей КПСЭнг(А)-FRHF — П16.1.1.2.1 ГОСТ 31565.Кабели предназначены для эксплуатации при температуре окружающей среды от минус 50 °С до плюс 70 °С и относительной влажности воздуха до 98% при температуре до 35 °С.Токопроводящие жилы: однопроволочные из медной мягкой проволоки соответствуют классу 1 по ГОСТ 22483.Изоляция токопроводящих жил: токопроводящие жилы изолированы огнестойкой кремнийорганической резиной.Скрутка:две изолированные жилы скручиваются в пару, три и четыре изолированные жилы — в пучок. В двупарных кабелях пары укладываются параллельно в сердечник.Оболочка: наружная оболочка изготавливается из полимерной композиции не содержащей галогенов.Цвет оболочки — оранжевый. | 110.83 | 103.34
00-00034982 | КПСЭнг(А)-FRHF 1х2х2,5 | ПУЛЬС | Кабель для систем ОПС и СОУЭ огнестойкий, не поддерживающий горения, экранированный, не выделяющий при тлении и горении галогенов и коррозийных газов. Предназначен для прокладки в многофункциональных высотных зданиях, комплексах и сооружениях с массовым пребыванием людей и т.п. Изолированные жилы скручены попарно, пары скручены в сердечник с числом пар до 10 или в пучок с числом жил до 20, или уложены параллельно числом пар от 2 до 3 числом жил от 4 до 6. Изолированные жилы имеют отличительную расцветку. Диапазон допустимых температур: при эксплуатации от -60°С до +125°С, при монтаже от -15°С до +60°С. Класс пожарной опасности ГОСТ 31565-2012 - П1б.1.1.2.1. | 112.65 | 105.04
00-00022239 | КПСЭнг(А)-FRHF 1х2х2,5 | ЭНТЭ | Кабель огнестойкий для пожарной сигнализации с медными токопроводящими жилами сечением 0,20; 0,35; 0,50; 0,75; 1,00; 1,50; 2,50 мм2 экранированный с изоляцией из огнестойкой кремнийорганической резины, с наружной оболочкой из полимерной композиции, не содержащей галогенов. | 114.95 | 107.18
00-00039872 | КПСЭнг(А)-FRHF 1х2х2,5 | Спецкабель | Кабель экранированный огнестойкий однопроволочный, симметричный, парной скрутки, с изоляцией из огнестойкой кремнийорганической резины в оболочке из безгалогенной полимерной композиции повышенной масло-бензостойкости, 1х2х2,5 мм.кв., внешний диаметр 8.4 мм, оранжевый. Назначение: Для групповой стационарной прокладки. Для систем охранно-пожарной сигнализации и СОУЭ. Для систем управления. Для объектов повышенной пожарной опасности. Для промышленных предприятий, офисных помещений, высотных зданий. Кабели КПСЭнг(А)-FRHF допускается использовать: Внутри и вне помещений при условии защиты от прямого воздействия солнечного излучения и атмосферных осадков. На атомных станциях, в системах класса безопасности 2–4 (вне гермозоны). В условиях кратковременных воздействий минерального масла и бензина. | Уточняйте у менеджера | Уточняйте у менеджера
00-00038369 | КПСЭнг(А)-FRHF 2х2х0,2 | Авангард | Кабель огнестойкий экранированный, не распространяющий горение при групповой прокладке, с пониженным дымо- и газовыделением. Огнестойкий кабель парной скрутки, не распространяющий горение, предназначен для групповой стационарной прокладки в системах противопожарной защиты, в том числе системах пожарной сигнализации (ОПС), системах оповещения и управления эвакуацией (СОУЭ), системах автоматического пожаротушения (АУПТ), системах противодымной защиты, системах сбора и передачи данных, при напряжении не более 300 вольт переменного тока частотой 50 Гц, а также в других важных системах жизнеобеспечения, где требуется сохранение работоспособности кабеля в течение 180 минут в условиях открытого пламени. | Уточняйте у менеджера | Уточняйте у менеджера
00-00061311 | КПСЭнг(А)-FRHF 2х2х0,2 | Ивановский кабельный завод | Кабель огнестойкий не распространяющий горение при групповой прокладке, с изоляцией из кремнийорганической резины и оболочкой из полимерной композиции, не содержащей галогенов, не выделяющей коррозионно-активных газообразных продуктов при горении и тлении. Предназначен для групповой стационарной прокладки в системах противопожарной защиты, в т.ч. системах пожарной сигнализации (ОПС), системах оповещения и управления эвакуацией (СОУЭ), системах автоматического пожаротушения (АУПТ), системах противодымной защиты, а также в других важных системах жизнеобеспечения, которые должны сохранять работоспособность в условиях пожара. Кабель не выделяет коррозионно-активных газообразных продуктов. Эксплуатируется внутри и вне помещений, при условии защиты от прямого воздействия солнечного излучения и атмосферных осадков. | Уточняйте у менеджера | Уточняйте у менеджера
00-00015189 | КПСЭнг(А)-FRHF 2х2х0,2 | КабельЭлектросвязь | Кабель огнестойкий для систем охранной и пожарной сигнализации не распространяющие горение, с наружной оболочкой из полимерной композиции не содержащей галогенов, экранированные на рабочее напряжение 300 В.Класс пожарной опасности для кабелей КПСЭнг(А)-FRHF — П16.1.1.2.1 ГОСТ 31565.Кабели предназначены для эксплуатации при температуре окружающей среды от минус 50 °С до плюс 70 °С и относительной влажности воздуха до 98% при температуре до 35 °С.Токопроводящие жилы: однопроволочные из медной мягкой проволоки соответствуют классу 1 по ГОСТ 22483.Изоляция токопроводящих жил: токопроводящие жилы изолированы огнестойкой кремнийорганической резиной.Скрутка:две изолированные жилы скручиваются в пару, три и четыре изолированные жилы — в пучок. В двупарных кабелях пары укладываются параллельно в сердечник.Оболочка: наружная оболочка изготавливается из полимерной композиции не содержащей галогенов.Цвет оболочки — оранжевый. | 33.51 | 31.24
00-00034983 | КПСЭнг(А)-FRHF 2х2х0,2 | ПУЛЬС | Кабель для систем ОПС и СОУЭ огнестойкий, не поддерживающий горения, экранированный, не выделяющий при тлении и горении галогенов и коррозийных газов. Предназначен для прокладки в многофункциональных высотных зданиях, комплексах и сооружениях с массовым пребыванием людей и т.п. Изолированные жилы скручены попарно, пары скручены в сердечник с числом пар до 10 или в пучок с числом жил до 20, или уложены параллельно числом пар от 2 до 3 числом жил от 4 до 6. Изолированные жилы имеют отличительную расцветку. Диапазон допустимых температур: при эксплуатации от -60°С до +125°С, при монтаже от -15°С до +60°С. Класс пожарной опасности ГОСТ 31565-2012 - П1б.1.1.2.1. | 35.92 | 33.5
00-00022229 | КПСЭнг(А)-FRHF 2х2х0,2 | ЭНТЭ | Кабель огнестойкий для пожарной сигнализации с медными токопроводящими жилами сечением 0,20; 0,35; 0,50; 0,75; 1,00; 1,50; 2,50 мм2 экранированный с изоляцией из огнестойкой кремнийорганической резины, с наружной оболочкой из полимерной композиции, не содержащей галогенов. | 36.66 | 34.18
00-00137829 | КПСЭнг(А)-FRHF 2х2х0,2 | Спецкабель | Кабель экранированный огнестойкий однопроволочный, симметричный, парной скрутки, с изоляцией из огнестойкой кремнийорганической резины в оболочке из безгалогенной полимерной композиции повышенной масло-бензостойкости, 2х2х0,2 мм.кв., внешний размер кабеля 5,40x7,95 мм, оранжевый. Назначение: Для групповой стационарной прокладки. Для систем охранно-пожарной сигнализации и СОУЭ. Для систем управления. Для объектов повышенной пожарной опасности. Для промышленных предприятий, офисных помещений, высотных зданий. Кабели КПСЭнг(А)-FRHF допускается использовать: Внутри и вне помещений при условии защиты от прямого воздействия солнечного излучения и атмосферных осадков. На атомных станциях, в системах класса безопасности 2–4 (вне гермозоны). В условиях кратковременных воздействий минерального масла и бензина. | Уточняйте у менеджера | Уточняйте у менеджера
00-00061703 | КПСЭнг(А)-FRHF 2х2х0,22 мм2 (2х2х0,5 мм), 200 м (1 | ЭЛЕТЭК | Кабель применяется в системах оповещения, охранно- пожарной сигнализации, системах оповещения и управления эвакуацией (СОУЭ), системах автоматического пожаротушения (АУПТ) при одиночной и групповой прокладке, экранированный. Термопластичная композиция, не содержащая галогенов, оранжевого цвета. Класс пожарной безопасности П1б. 1.1.2.1; предел распространения горения при групповой прокладке (ПРГП) — П1б (категория А); предел огнестойкости кабеля в условиях воздействия пламени (ПО) — 1 (180 минут); показатель коррозионной активности продуктов дымогазовыделения при горении и тлении полимерных материалов кабельного изделия (ПКА) — 1; эквивалентный показатель токсичности (ПТПМ) — 2; показатель дымообразования при горении и тлении кабельного изделия (ПД) — 1. | 39.98 | 37.49
00-00038370 | КПСЭнг(А)-FRHF 2х2х0,35 | Авангард | Кабель огнестойкий экранированный, не распространяющий горение при групповой прокладке, с пониженным дымо- и газовыделением. Огнестойкий кабель парной скрутки, не распространяющий горение, предназначен для групповой стационарной прокладки в системах противопожарной защиты, в том числе системах пожарной сигнализации (ОПС), системах оповещения и управления эвакуацией (СОУЭ), системах автоматического пожаротушения (АУПТ), системах противодымной защиты, системах сбора и передачи данных, при напряжении не более 300 вольт переменного тока частотой 50 Гц, а также в других важных системах жизнеобеспечения, где требуется сохранение работоспособности кабеля в течение 180 минут в условиях открытого пламени. | Уточняйте у менеджера | Уточняйте у менеджера
00-00061317 | КПСЭнг(А)-FRHF 2х2х0,35 | Ивановский кабельный завод | Кабель огнестойкий не распространяющий горение при групповой прокладке, с изоляцией из кремнийорганической резины и оболочкой из полимерной композиции, не содержащей галогенов, не выделяющей коррозионно-активных газообразных продуктов при горении и тлении. Предназначен для групповой стационарной прокладки в системах противопожарной защиты, в т.ч. системах пожарной сигнализации (ОПС), системах оповещения и управления эвакуацией (СОУЭ), системах автоматического пожаротушения (АУПТ), системах противодымной защиты, а также в других важных системах жизнеобеспечения, которые должны сохранять работоспособность в условиях пожара. Кабель не выделяет коррозионно-активных газообразных продуктов. Эксплуатируется внутри и вне помещений, при условии защиты от прямого воздействия солнечного излучения и атмосферных осадков. | Уточняйте у менеджера | Уточняйте у менеджера
00-00015190 | КПСЭнг(А)-FRHF 2х2х0,35 | КабельЭлектросвязь | Кабель огнестойкий для систем охранной и пожарной сигнализации не распространяющие горение, с наружной оболочкой из полимерной композиции не содержащей галогенов, экранированные на рабочее напряжение 300 В.Класс пожарной опасности для кабелей КПСЭнг(А)-FRHF — П16.1.1.2.1 ГОСТ 31565.Кабели предназначены для эксплуатации при температуре окружающей среды от минус 50 °С до плюс 70 °С и относительной влажности воздуха до 98% при температуре до 35 °С.Токопроводящие жилы: однопроволочные из медной мягкой проволоки соответствуют классу 1 по ГОСТ 22483.Изоляция токопроводящих жил: токопроводящие жилы изолированы огнестойкой кремнийорганической резиной.Скрутка:две изолированные жилы скручиваются в пару, три и четыре изолированные жилы — в пучок. В двупарных кабелях пары укладываются параллельно в сердечник.Оболочка: наружная оболочка изготавливается из полимерной композиции не содержащей галогенов.Цвет оболочки — оранжевый. | 49.35 | 46.01
00-00034984 | КПСЭнг(А)-FRHF 2х2х0,35 | ПУЛЬС | Кабель для систем ОПС и СОУЭ огнестойкий, не поддерживающий горения, экранированный, не выделяющий при тлении и горении галогенов и коррозийных газов. Предназначен для прокладки в многофункциональных высотных зданиях, комплексах и сооружениях с массовым пребыванием людей и т.п. Изолированные жилы скручены попарно, пары скручены в сердечник с числом пар до 10 или в пучок с числом жил до 20, или уложены параллельно числом пар от 2 до 3 числом жил от 4 до 6. Изолированные жилы имеют отличительную расцветку. Диапазон допустимых температур: при эксплуатации от -60°С до +125°С, при монтаже от -15°С до +60°С. Класс пожарной опасности ГОСТ 31565-2012 - П1б.1.1.2.1. | 48.86 | 45.56
00-00022231 | КПСЭнг(А)-FRHF 2х2х0,35 | ЭНТЭ | Кабель огнестойкий для пожарной сигнализации с медными токопроводящими жилами сечением 0,20; 0,35; 0,50; 0,75; 1,00; 1,50; 2,50 мм2 экранированный с изоляцией из огнестойкой кремнийорганической резины, с наружной оболочкой из полимерной композиции, не содержащей галогенов. | 49.86 | 46.49
00-00137850 | КПСЭнг(А)-FRHF 2х2х0,35 | Спецкабель | Кабель экранированный огнестойкий однопроволочный, симметричный, парной скрутки, с изоляцией из огнестойкой кремнийорганической резины в оболочке из безгалогенной полимерной композиции повышенной масло-бензостойкости, 2х2х0,35 мм.кв., внешний размер кабеля 6,05x9,25 мм, оранжевый. Назначение: Для групповой стационарной прокладки. Для систем охранно-пожарной сигнализации и СОУЭ. Для систем управления. Для объектов повышенной пожарной опасности. Для промышленных предприятий, офисных помещений, высотных зданий. Кабели КПСЭнг(А)-FRHF допускается использовать: Внутри и вне помещений при условии защиты от прямого воздействия солнечного излучения и атмосферных осадков. На атомных станциях, в системах класса безопасности 2–4 (вне гермозоны). В условиях кратковременных воздействий минерального масла и бензина. | Уточняйте у менеджера | Уточняйте у менеджера
00-00038371 | КПСЭнг(А)-FRHF 2х2х0,5 | Авангард | Кабель огнестойкий экранированный, не распространяющий горение при групповой прокладке, с пониженным дымо- и газовыделением. Огнестойкий кабель парной скрутки, не распространяющий горение, предназначен для групповой стационарной прокладки в системах противопожарной защиты, в том числе системах пожарной сигнализации (ОПС), системах оповещения и управления эвакуацией (СОУЭ), системах автоматического пожаротушения (АУПТ), системах противодымной защиты, системах сбора и передачи данных, при напряжении не более 300 вольт переменного тока частотой 50 Гц, а также в других важных системах жизнеобеспечения, где требуется сохранение работоспособности кабеля в течение 180 минут в условиях открытого пламени. | Уточняйте у менеджера | Уточняйте у менеджера
00-00061312 | КПСЭнг(А)-FRHF 2х2х0,5 | Ивановский кабельный завод | Кабель огнестойкий не распространяющий горение при групповой прокладке, с изоляцией из кремнийорганической резины и оболочкой из полимерной композиции, не содержащей галогенов, не выделяющей коррозионно-активных газообразных продуктов при горении и тлении. Предназначен для групповой стационарной прокладки в системах противопожарной защиты, в т.ч. системах пожарной сигнализации (ОПС), системах оповещения и управления эвакуацией (СОУЭ), системах автоматического пожаротушения (АУПТ), системах противодымной защиты, а также в других важных системах жизнеобеспечения, которые должны сохранять работоспособность в условиях пожара. Кабель не выделяет коррозионно-активных газообразных продуктов. Эксплуатируется внутри и вне помещений, при условии защиты от прямого воздействия солнечного излучения и атмосферных осадков. | Уточняйте у менеджера | Уточняйте у менеджера
00-00015191 | КПСЭнг(А)-FRHF 2х2х0,5 | КабельЭлектросвязь | Кабель огнестойкий для систем охранной и пожарной сигнализации не распространяющие горение, с наружной оболочкой из полимерной композиции не содержащей галогенов, экранированные на рабочее напряжение 300 В.Класс пожарной опасности для кабелей КПСЭнг(А)-FRHF — П16.1.1.2.1 ГОСТ 31565.Кабели предназначены для эксплуатации при температуре окружающей среды от минус 50 °С до плюс 70 °С и относительной влажности воздуха до 98% при температуре до 35 °С.Токопроводящие жилы: однопроволочные из медной мягкой проволоки соответствуют классу 1 по ГОСТ 22483.Изоляция токопроводящих жил: токопроводящие жилы изолированы огнестойкой кремнийорганической резиной.Скрутка:две изолированные жилы скручиваются в пару, три и четыре изолированные жилы — в пучок. В двупарных кабелях пары укладываются параллельно в сердечник.Оболочка: наружная оболочка изготавливается из полимерной композиции не содержащей галогенов.Цвет оболочки — оранжевый. | 57.39 | 53.52
00-00034985 | КПСЭнг(А)-FRHF 2х2х0,5 | ПУЛЬС | Кабель для систем ОПС и СОУЭ огнестойкий, не поддерживающий горения, экранированный, не выделяющий при тлении и горении галогенов и коррозийных газов. Предназначен для прокладки в многофункциональных высотных зданиях, комплексах и сооружениях с массовым пребыванием людей и т.п. Изолированные жилы скручены попарно, пары скручены в сердечник с числом пар до 10 или в пучок с числом жил до 20, или уложены параллельно числом пар от 2 до 3 числом жил от 4 до 6. Изолированные жилы имеют отличительную расцветку. Диапазон допустимых температур: при эксплуатации от -60°С до +125°С, при монтаже от -15°С до +60°С. Класс пожарной опасности ГОСТ 31565-2012 - П1б.1.1.2.1. | 60.6 | 56.51
00-00022233 | КПСЭнг(А)-FRHF 2х2х0,5 | ЭНТЭ | Кабель огнестойкий для пожарной сигнализации с медными токопроводящими жилами сечением 0,20; 0,35; 0,50; 0,75; 1,00; 1,50; 2,50 мм2 экранированный с изоляцией из огнестойкой кремнийорганической резины, с наружной оболочкой из полимерной композиции, не содержащей галогенов. | 61.84 | 57.66
00-00061705 | КПСЭнг(А)-FRHF 2х2х0,5 мм2 (2х2х0,8 мм), 200 м (12 | ЭЛЕТЭК | Кабель применяется в системах оповещения, охранно- пожарной сигнализации, системах оповещения и управления эвакуацией (СОУЭ), системах автоматического пожаротушения (АУПТ) при одиночной и групповой прокладке, экранированный. Термопластичная композиция, не содержащая галогенов, оранжевого цвета. Класс пожарной безопасности П1б. 1.1.2.1; предел распространения горения при групповой прокладке (ПРГП) — П1б (категория А); предел огнестойкости кабеля в условиях воздействия пламени (ПО) — 1 (180 минут); показатель коррозионной активности продуктов дымогазовыделения при горении и тлении полимерных материалов кабельного изделия (ПКА) — 1; эквивалентный показатель токсичности (ПТПМ) — 2; показатель дымообразования при горении и тлении кабельного изделия (ПД) — 1. | 68.67 | 64.38
03-00009273 | КПСЭнг(А)-FRHF 2х2х0,5 | Спецкабель | Кабель экранированный огнестойкий однопроволочный, симметричный, парной скрутки, с изоляцией из огнестойкой кремнийорганической резины в оболочке из безгалогенной полимерной композиции повышенной масло-бензостойкости, 2х2х0,5 мм.кв., внешний размер кабеля 6,35x9,85 мм, оранжевый. Назначение: Для групповой стационарной прокладки. Для систем охранно-пожарной сигнализации и СОУЭ. Для систем управления. Для объектов повышенной пожарной опасности. Для промышленных предприятий, офисных помещений, высотных зданий. Кабели КПСЭнг(А)-FRHF допускается использовать: Внутри и вне помещений при условии защиты от прямого воздействия солнечного излучения и атмосферных осадков. На атомных станциях, в системах класса безопасности 2–4 (вне гермозоны). В условиях кратковременных воздействий минерального масла и бензина. | Уточняйте у менеджера | Уточняйте у менеджера
00-00038372 | КПСЭнг(А)-FRHF 2х2х0,75 | Авангард | Кабель огнестойкий экранированный, не распространяющий горение при групповой прокладке, с пониженным дымо- и газовыделением. Огнестойкий кабель парной скрутки, не распространяющий горение, предназначен для групповой стационарной прокладки в системах противопожарной защиты, в том числе системах пожарной сигнализации (ОПС), системах оповещения и управления эвакуацией (СОУЭ), системах автоматического пожаротушения (АУПТ), системах противодымной защиты, системах сбора и передачи данных, при напряжении не более 300 вольт переменного тока частотой 50 Гц, а также в других важных системах жизнеобеспечения, где требуется сохранение работоспособности кабеля в течение 180 минут в условиях открытого пламени. | Уточняйте у менеджера | Уточняйте у менеджера
00-00061313 | КПСЭнг(А)-FRHF 2х2х0,75 | Ивановский кабельный завод | Кабель огнестойкий не распространяющий горение при групповой прокладке, с изоляцией из кремнийорганической резины и оболочкой из полимерной композиции, не содержащей галогенов, не выделяющей коррозионно-активных газообразных продуктов при горении и тлении. Предназначен для групповой стационарной прокладки в системах противопожарной защиты, в т.ч. системах пожарной сигнализации (ОПС), системах оповещения и управления эвакуацией (СОУЭ), системах автоматического пожаротушения (АУПТ), системах противодымной защиты, а также в других важных системах жизнеобеспечения, которые должны сохранять работоспособность в условиях пожара. Кабель не выделяет коррозионно-активных газообразных продуктов. Эксплуатируется внутри и вне помещений, при условии защиты от прямого воздействия солнечного излучения и атмосферных осадков. | Уточняйте у менеджера | Уточняйте у менеджера
03-00011412 | КПСЭнг(А)-FRHF 2х2х0,75 | КабельЭлектросвязь | Кабель огнестойкий для систем охранной и пожарной сигнализации не распространяющие горение, с наружной оболочкой из полимерной композиции не содержащей галогенов, экранированные на рабочее напряжение 300 В.Класс пожарной опасности для кабелей КПСЭнг(А)-FRHF — П16.1.1.2.1 ГОСТ 31565.Кабели предназначены для эксплуатации при температуре окружающей среды от минус 50 °С до плюс 70 °С и относительной влажности воздуха до 98% при температуре до 35 °С.Токопроводящие жилы: однопроволочные из медной мягкой проволоки соответствуют классу 1 по ГОСТ 22483.Изоляция токопроводящих жил: токопроводящие жилы изолированы огнестойкой кремнийорганической резиной.Скрутка:две изолированные жилы скручиваются в пару, три и четыре изолированные жилы — в пучок. В двупарных кабелях пары укладываются параллельно в сердечник.Оболочка: наружная оболочка изготавливается из полимерной композиции не содержащей галогенов.Цвет оболочки — оранжевый. | 78.52 | 73.22
00-00034986 | КПСЭнг(А)-FRHF 2х2х0,75 | ПУЛЬС | Кабель для систем ОПС и СОУЭ огнестойкий, не поддерживающий горения, экранированный, не выделяющий при тлении и горении галогенов и коррозийных газов. Предназначен для прокладки в многофункциональных высотных зданиях, комплексах и сооружениях с массовым пребыванием людей и т.п. Изолированные жилы скручены попарно, пары скручены в сердечник с числом пар до 10 или в пучок с числом жил до 20, или уложены параллельно числом пар от 2 до 3 числом жил от 4 до 6. Изолированные жилы имеют отличительную расцветку. Диапазон допустимых температур: при эксплуатации от -60°С до +125°С, при монтаже от -15°С до +60°С. Класс пожарной опасности ГОСТ 31565-2012 - П1б.1.1.2.1. | 81.26 | 75.77
00-00022234 | КПСЭнг(А)-FRHF 2х2х0,75 | ЭНТЭ | Кабель огнестойкий для пожарной сигнализации с медными токопроводящими жилами сечением 0,20; 0,35; 0,50; 0,75; 1,00; 1,50; 2,50 мм2 экранированный с изоляцией из огнестойкой кремнийорганической резины, с наружной оболочкой из полимерной композиции, не содержащей галогенов. | 82.92 | 77.31
00-00061706 | КПСЭнг(А)-FRHF 2х2х0,75 мм2 (2х2х1,0 мм), 200 м (1 | ЭЛЕТЭК | Кабель применяется в системах оповещения, охранно- пожарной сигнализации, системах оповещения и управления эвакуацией (СОУЭ), системах автоматического пожаротушения (АУПТ) при одиночной и групповой прокладке, экранированный. Термопластичная композиция, не содержащая галогенов, оранжевого цвета. Класс пожарной безопасности П1б. 1.1.2.1; предел распространения горения при групповой прокладке (ПРГП) — П1б (категория А); предел огнестойкости кабеля в условиях воздействия пламени (ПО) — 1 (180 минут); показатель коррозионной активности продуктов дымогазовыделения при горении и тлении полимерных материалов кабельного изделия (ПКА) — 1; эквивалентный показатель токсичности (ПТПМ) — 2; показатель дымообразования при горении и тлении кабельного изделия (ПД) — 1. | 92.29 | 86.53
00-00015192 | КПСЭнг(А)-FRHF 2х2х0,75 | Спецкабель | Кабель экранированный огнестойкий однопроволочный, симметричный, парной скрутки, с изоляцией из огнестойкой кремнийорганической резины в оболочке из безгалогенной полимерной композиции повышенной масло-бензостойкости, 2х2х0,75 мм.кв., внешний размер кабеля 6,70x10,60 мм, оранжевый. Назначение: Для групповой стационарной прокладки. Для систем охранно-пожарной сигнализации и СОУЭ. Для систем управления. Для объектов повышенной пожарной опасности. Для промышленных предприятий, офисных помещений, высотных зданий. Кабели КПСЭнг(А)-FRHF допускается использовать: Внутри и вне помещений при условии защиты от прямого воздействия солнечного излучения и атмосферных осадков. На атомных станциях, в системах класса безопасности 2–4 (вне гермозоны). В условиях кратковременных воздействий минерального масла и бензина. | Уточняйте у менеджера | Уточняйте у менеджера
00-00061314 | КПСЭнг(А)-FRHF 2х2х1 | Ивановский кабельный завод | Кабель огнестойкий не распространяющий горение при групповой прокладке, с изоляцией из кремнийорганической резины и оболочкой из полимерной композиции, не содержащей галогенов, не выделяющей коррозионно-активных газообразных продуктов при горении и тлении. Предназначен для групповой стационарной прокладки в системах противопожарной защиты, в т.ч. системах пожарной сигнализации (ОПС), системах оповещения и управления эвакуацией (СОУЭ), системах автоматического пожаротушения (АУПТ), системах противодымной защиты, а также в других важных системах жизнеобеспечения, которые должны сохранять работоспособность в условиях пожара. Кабель не выделяет коррозионно-активных газообразных продуктов. Эксплуатируется внутри и вне помещений, при условии защиты от прямого воздействия солнечного излучения и атмосферных осадков. | Уточняйте у менеджера | Уточняйте у менеджера
00-00038373 | КПСЭнг(А)-FRHF 2х2х1,0 | Авангард | Кабель огнестойкий экранированный, не распространяющий горение при групповой прокладке, с пониженным дымо- и газовыделением. Огнестойкий кабель парной скрутки, не распространяющий горение, предназначен для групповой стационарной прокладки в системах противопожарной защиты, в том числе системах пожарной сигнализации (ОПС), системах оповещения и управления эвакуацией (СОУЭ), системах автоматического пожаротушения (АУПТ), системах противодымной защиты, системах сбора и передачи данных, при напряжении не более 300 вольт переменного тока частотой 50 Гц, а также в других важных системах жизнеобеспечения, где требуется сохранение работоспособности кабеля в течение 180 минут в условиях открытого пламени. | Уточняйте у менеджера | Уточняйте у менеджера
00-00015193 | КПСЭнг(А)-FRHF 2х2х1,0 | КабельЭлектросвязь | Кабель огнестойкий для систем охранной и пожарной сигнализации не распространяющие горение, с наружной оболочкой из полимерной композиции не содержащей галогенов, экранированные на рабочее напряжение 300 В.Класс пожарной опасности для кабелей КПСЭнг(А)-FRHF — П16.1.1.2.1 ГОСТ 31565.Кабели предназначены для эксплуатации при температуре окружающей среды от минус 50 °С до плюс 70 °С и относительной влажности воздуха до 98% при температуре до 35 °С.Токопроводящие жилы: однопроволочные из медной мягкой проволоки соответствуют классу 1 по ГОСТ 22483.Изоляция токопроводящих жил: токопроводящие жилы изолированы огнестойкой кремнийорганической резиной.Скрутка:две изолированные жилы скручиваются в пару, три и четыре изолированные жилы — в пучок. В двупарных кабелях пары укладываются параллельно в сердечник.Оболочка: наружная оболочка изготавливается из полимерной композиции не содержащей галогенов.Цвет оболочки — оранжевый. | 100.36 | 93.58
00-00034987 | КПСЭнг(А)-FRHF 2х2х1,0 | ПУЛЬС | Кабель для систем ОПС и СОУЭ огнестойкий, не поддерживающий горения, экранированный, не выделяющий при тлении и горении галогенов и коррозийных газов. Предназначен для прокладки в многофункциональных высотных зданиях, комплексах и сооружениях с массовым пребыванием людей и т.п. Изолированные жилы скручены попарно, пары скручены в сердечник с числом пар до 10 или в пучок с числом жил до 20, или уложены параллельно числом пар от 2 до 3 числом жил от 4 до 6. Изолированные жилы имеют отличительную расцветку. Диапазон допустимых температур: при эксплуатации от -60°С до +125°С, при монтаже от -15°С до +60°С. Класс пожарной опасности ГОСТ 31565-2012 - П1б.1.1.2.1. | 100.91 | 94.09
00-00022236 | КПСЭнг(А)-FRHF 2х2х1,0 | ЭНТЭ | Кабель огнестойкий для пожарной сигнализации с медными токопроводящими жилами сечением 0,20; 0,35; 0,50; 0,75; 1,00; 1,50; 2,50 мм2 экранированный с изоляцией из огнестойкой кремнийорганической резины, с наружной оболочкой из полимерной композиции, не содержащей галогенов. | 102.97 | 96.01
00-00061707 | КПСЭнг(А)-FRHF 2х2х1,0 мм2 (2х2х1,1 мм), 200 м (12 | ЭЛЕТЭК | Кабель применяется в системах оповещения, охранно- пожарной сигнализации, системах оповещения и управления эвакуацией (СОУЭ), системах автоматического пожаротушения (АУПТ) при одиночной и групповой прокладке, экранированный. Термопластичная композиция, не содержащая галогенов, оранжевого цвета. Класс пожарной безопасности П1б. 1.1.2.1; предел распространения горения при групповой прокладке (ПРГП) — П1б (категория А); предел огнестойкости кабеля в условиях воздействия пламени (ПО) — 1 (180 минут); показатель коррозионной активности продуктов дымогазовыделения при горении и тлении полимерных материалов кабельного изделия (ПКА) — 1; эквивалентный показатель токсичности (ПТПМ) — 2; показатель дымообразования при горении и тлении кабельного изделия (ПД) — 1. | 112.25 | 105.23
00-00137575 | КПСЭнг(А)-FRHF 2х2х1,0 | Спецкабель | Кабель экранированный огнестойкий однопроволочный, симметричный, парной скрутки, с изоляцией из огнестойкой кремнийорганической резины в оболочке из безгалогенной полимерной композиции повышенной масло-бензостойкости, 2х2х1,0 мм.кв., внешний размер кабеля 7,20x11,60 мм, оранжевый. Назначение: Для групповой стационарной прокладки. Для систем охранно-пожарной сигнализации и СОУЭ. Для систем управления. Для объектов повышенной пожарной опасности. Для промышленных предприятий, офисных помещений, высотных зданий. Кабели КПСЭнг(А)-FRHF допускается использовать: Внутри и вне помещений при условии защиты от прямого воздействия солнечного излучения и атмосферных осадков. На атомных станциях, в системах класса безопасности 2–4 (вне гермозоны). В условиях кратковременных воздействий минерального масла и бензина. | Уточняйте у менеджера | Уточняйте у менеджера
00-00038374 | КПСЭнг(А)-FRHF 2х2х1,5 | Авангард | Кабель огнестойкий экранированный, не распространяющий горение при групповой прокладке, с пониженным дымо- и газовыделением. Огнестойкий кабель парной скрутки, не распространяющий горение, предназначен для групповой стационарной прокладки в системах противопожарной защиты, в том числе системах пожарной сигнализации (ОПС), системах оповещения и управления эвакуацией (СОУЭ), системах автоматического пожаротушения (АУПТ), системах противодымной защиты, системах сбора и передачи данных, при напряжении не более 300 вольт переменного тока частотой 50 Гц, а также в других важных системах жизнеобеспечения, где требуется сохранение работоспособности кабеля в течение 180 минут в условиях открытого пламени. | Уточняйте у менеджера | Уточняйте у менеджера
00-00061315 | КПСЭнг(А)-FRHF 2х2х1,5 | Ивановский кабельный завод | Кабель огнестойкий не распространяющий горение при групповой прокладке, с изоляцией из кремнийорганической резины и оболочкой из полимерной композиции, не содержащей галогенов, не выделяющей коррозионно-активных газообразных продуктов при горении и тлении. Предназначен для групповой стационарной прокладки в системах противопожарной защиты, в т.ч. системах пожарной сигнализации (ОПС), системах оповещения и управления эвакуацией (СОУЭ), системах автоматического пожаротушения (АУПТ), системах противодымной защиты, а также в других важных системах жизнеобеспечения, которые должны сохранять работоспособность в условиях пожара. Кабель не выделяет коррозионно-активных газообразных продуктов. Эксплуатируется внутри и вне помещений, при условии защиты от прямого воздействия солнечного излучения и атмосферных осадков. | Уточняйте у менеджера | Уточняйте у менеджера
00-00015194 | КПСЭнг(А)-FRHF 2х2х1,5 | КабельЭлектросвязь | Кабель огнестойкий для систем охранной и пожарной сигнализации не распространяющие горение, с наружной оболочкой из полимерной композиции не содержащей галогенов, экранированные на рабочее напряжение 300 В.Класс пожарной опасности для кабелей КПСЭнг(А)-FRHF — П16.1.1.2.1 ГОСТ 31565.Кабели предназначены для эксплуатации при температуре окружающей среды от минус 50 °С до плюс 70 °С и относительной влажности воздуха до 98% при температуре до 35 °С.Токопроводящие жилы: однопроволочные из медной мягкой проволоки соответствуют классу 1 по ГОСТ 22483.Изоляция токопроводящих жил: токопроводящие жилы изолированы огнестойкой кремнийорганической резиной.Скрутка:две изолированные жилы скручиваются в пару, три и четыре изолированные жилы — в пучок. В двупарных кабелях пары укладываются параллельно в сердечник.Оболочка: наружная оболочка изготавливается из полимерной композиции не содержащей галогенов.Цвет оболочки — оранжевый. | 137.31 | 128.03
00-00034988 | КПСЭнг(А)-FRHF 2х2х1,5 | ПУЛЬС | Кабель для систем ОПС и СОУЭ огнестойкий, не поддерживающий горения, экранированный, не выделяющий при тлении и горении галогенов и коррозийных газов. Предназначен для прокладки в многофункциональных высотных зданиях, комплексах и сооружениях с массовым пребыванием людей и т.п. Изолированные жилы скручены попарно, пары скручены в сердечник с числом пар до 10 или в пучок с числом жил до 20, или уложены параллельно числом пар от 2 до 3 числом жил от 4 до 6. Изолированные жилы имеют отличительную расцветку. Диапазон допустимых температур: при эксплуатации от -60°С до +125°С, при монтаже от -15°С до +60°С. Класс пожарной опасности ГОСТ 31565-2012 - П1б.1.1.2.1. | 139.75 | 130.31
00-00022238 | КПСЭнг(А)-FRHF 2х2х1,5 | ЭНТЭ | Кабель огнестойкий для пожарной сигнализации с медными токопроводящими жилами сечением 0,20; 0,35; 0,50; 0,75; 1,00; 1,50; 2,50 мм2 экранированный с изоляцией из огнестойкой кремнийорганической резины, с наружной оболочкой из полимерной композиции, не содержащей галогенов. | 142.6 | 132.97
00-00061708 | КПСЭнг(А)-FRHF 2х2х1,5 мм2 (2х2х1,4 мм), 200 м (12 | ЭЛЕТЭК | Кабель применяется в системах оповещения, охранно- пожарной сигнализации, системах оповещения и управления эвакуацией (СОУЭ), системах автоматического пожаротушения (АУПТ) при одиночной и групповой прокладке, экранированный. Термопластичная композиция, не содержащая галогенов, оранжевого цвета. Класс пожарной безопасности П1б. 1.1.2.1; предел распространения горения при групповой прокладке (ПРГП) — П1б (категория А); предел огнестойкости кабеля в условиях воздействия пламени (ПО) — 1 (180 минут); показатель коррозионной активности продуктов дымогазовыделения при горении и тлении полимерных материалов кабельного изделия (ПКА) — 1; эквивалентный показатель токсичности (ПТПМ) — 2; показатель дымообразования при горении и тлении кабельного изделия (ПД) — 1. | 158.21 | 148.33
00-00137532 | КПСЭнг(А)-FRHF 2х2х1,5 | Спецкабель | Кабель экранированный огнестойкий однопроволочный, симметричный, парной скрутки, с изоляцией из огнестойкой кремнийорганической резины в оболочке из безгалогенной полимерной композиции повышенной масло-бензостойкости, 2х2х1,5 мм.кв., внешний размер кабеля 7,90x12,70 мм, оранжевый. Назначение: Для групповой стационарной прокладки. Для систем охранно-пожарной сигнализации и СОУЭ. Для систем управления. Для объектов повышенной пожарной опасности. Для промышленных предприятий, офисных помещений, высотных зданий. Кабели КПСЭнг(А)-FRHF допускается использовать: Внутри и вне помещений при условии защиты от прямого воздействия солнечного излучения и атмосферных осадков. На атомных станциях, в системах класса безопасности 2–4 (вне гермозоны). В условиях кратковременных воздействий минерального масла и бензина. | Уточняйте у менеджера | Уточняйте у менеджера
00-00038375 | КПСЭнг(А)-FRHF 2х2х2,5 | Авангард | Кабель огнестойкий экранированный, не распространяющий горение при групповой прокладке, с пониженным дымо- и газовыделением. Огнестойкий кабель парной скрутки, не распространяющий горение, предназначен для групповой стационарной прокладки в системах противопожарной защиты, в том числе системах пожарной сигнализации (ОПС), системах оповещения и управления эвакуацией (СОУЭ), системах автоматического пожаротушения (АУПТ), системах противодымной защиты, системах сбора и передачи данных, при напряжении не более 300 вольт переменного тока частотой 50 Гц, а также в других важных системах жизнеобеспечения, где требуется сохранение работоспособности кабеля в течение 180 минут в условиях открытого пламени. | Уточняйте у менеджера | Уточняйте у менеджера
00-00061316 | КПСЭнг(А)-FRHF 2х2х2,5 | Ивановский кабельный завод | Кабель огнестойкий не распространяющий горение при групповой прокладке, с изоляцией из кремнийорганической резины и оболочкой из полимерной композиции, не содержащей галогенов, не выделяющей коррозионно-активных газообразных продуктов при горении и тлении. Предназначен для групповой стационарной прокладки в системах противопожарной защиты, в т.ч. системах пожарной сигнализации (ОПС), системах оповещения и управления эвакуацией (СОУЭ), системах автоматического пожаротушения (АУПТ), системах противодымной защиты, а также в других важных системах жизнеобеспечения, которые должны сохранять работоспособность в условиях пожара. Кабель не выделяет коррозионно-активных газообразных продуктов. Эксплуатируется внутри и вне помещений, при условии защиты от прямого воздействия солнечного излучения и атмосферных осадков. | Уточняйте у менеджера | Уточняйте у менеджера
00-00015195 | КПСЭнг(А)-FRHF 2х2х2,5 | КабельЭлектросвязь | Кабель огнестойкий для систем охранной и пожарной сигнализации не распространяющие горение, с наружной оболочкой из полимерной композиции не содержащей галогенов, экранированные на рабочее напряжение 300 В.Класс пожарной опасности для кабелей КПСЭнг(А)-FRHF — П16.1.1.2.1 ГОСТ 31565.Кабели предназначены для эксплуатации при температуре окружающей среды от минус 50 °С до плюс 70 °С и относительной влажности воздуха до 98% при температуре до 35 °С.Токопроводящие жилы: однопроволочные из медной мягкой проволоки соответствуют классу 1 по ГОСТ 22483.Изоляция токопроводящих жил: токопроводящие жилы изолированы огнестойкой кремнийорганической резиной.Скрутка:две изолированные жилы скручиваются в пару, три и четыре изолированные жилы — в пучок. В двупарных кабелях пары укладываются параллельно в сердечник.Оболочка: наружная оболочка изготавливается из полимерной композиции не содержащей галогенов.Цвет оболочки — оранжевый. | 211.51 | 197.22
00-00034989 | КПСЭнг(А)-FRHF 2х2х2,5 | ПУЛЬС | Кабель для систем ОПС и СОУЭ огнестойкий, не поддерживающий горения, экранированный, не выделяющий при тлении и горении галогенов и коррозийных газов. Предназначен для прокладки в многофункциональных высотных зданиях, комплексах и сооружениях с массовым пребыванием людей и т.п. Изолированные жилы скручены попарно, пары скручены в сердечник с числом пар до 10 или в пучок с числом жил до 20, или уложены параллельно числом пар от 2 до 3 числом жил от 4 до 6. Изолированные жилы имеют отличительную расцветку. Диапазон допустимых температур: при эксплуатации от -60°С до +125°С, при монтаже от -15°С до +60°С. Класс пожарной опасности ГОСТ 31565-2012 - П1б.1.1.2.1. | 226.27 | 210.98
00-00022240 | КПСЭнг(А)-FRHF 2х2х2,5 | ЭНТЭ | Кабель огнестойкий для пожарной сигнализации с медными токопроводящими жилами сечением 0,20; 0,35; 0,50; 0,75; 1,00; 1,50; 2,50 мм2 экранированный с изоляцией из огнестойкой кремнийорганической резины, с наружной оболочкой из полимерной композиции, не содержащей галогенов. | 230.89 | 215.29
00-00061709 | КПСЭнг(А)-FRHF 2х2х2,5 мм2 (2х2х1,8 мм), 200 м (12 | ЭЛЕТЭК | Кабель применяется в системах оповещения, охранно- пожарной сигнализации, системах оповещения и управления эвакуацией (СОУЭ), системах автоматического пожаротушения (АУПТ) при одиночной и групповой прокладке, экранированный. Термопластичная композиция, не содержащая галогенов, оранжевого цвета. Класс пожарной безопасности П1б. 1.1.2.1; предел распространения горения при групповой прокладке (ПРГП) — П1б (категория А); предел огнестойкости кабеля в условиях воздействия пламени (ПО) — 1 (180 минут); показатель коррозионной активности продуктов дымогазовыделения при горении и тлении полимерных материалов кабельного изделия (ПКА) — 1; эквивалентный показатель токсичности (ПТПМ) — 2; показатель дымообразования при горении и тлении кабельного изделия (ПД) — 1. | 249.94 | 234.32
00-00137731 | КПСЭнг(А)-FRHF 2х2х2,5 | Спецкабель | Кабель экранированный огнестойкий однопроволочный, симметричный, парной скрутки, с изоляцией из огнестойкой кремнийорганической резины в оболочке из безгалогенной полимерной композиции повышенной масло-бензостойкости, 2х2х2,5 мм.кв., внешний размер кабеля 8,90x14,80 мм, оранжевый. Назначение: Для групповой стационарной прокладки. Для систем охранно-пожарной сигнализации и СОУЭ. Для систем управления. Для объектов повышенной пожарной опасности. Для промышленных предприятий, офисных помещений, высотных зданий. Кабели КПСЭнг(А)-FRHF допускается использовать: Внутри и вне помещений при условии защиты от прямого воздействия солнечного излучения и атмосферных осадков. На атомных станциях, в системах класса безопасности 2–4 (вне гермозоны). В условиях кратковременных воздействий минерального масла и бензина. | Уточняйте у менеджера | Уточняйте у менеджера
00-00020375 | КПСЭнг(А)-FRHF 3х2х0,2 | ЭНТЭ | Кабель огнестойкий для систем противопожарной сигнализации с медными токопроводящими жилами сечением 0,20; 0,35; 0,50; 0,75; 1,00; 1,50; 2,50 мм2 экранированный с изоляцией из огнестойкой кремнийорганической резины, с наружной оболочкой из полимерной композиции, не содержащей галогенов. | Уточняйте у менеджера | Уточняйте у менеджера
00-00061318 | КПСЭнг(А)-FRHF 3х2х0,35 | Ивановский кабельный завод | Кабель огнестойкий не распространяющий горение при групповой прокладке, с изоляцией из кремнийорганической резины и оболочкой из полимерной композиции, не содержащей галогенов, не выделяющей коррозионно-активных газообразных продуктов при горении и тлении. Предназначен для групповой стационарной прокладки в системах противопожарной защиты, в т.ч. системах пожарной сигнализации (ОПС), системах оповещения и управления эвакуацией (СОУЭ), системах автоматического пожаротушения (АУПТ), системах противодымной защиты, а также в других важных системах жизнеобеспечения, которые должны сохранять работоспособность в условиях пожара. Кабель не выделяет коррозионно-активных газообразных продуктов. Эксплуатируется внутри и вне помещений, при условии защиты от прямого воздействия солнечного излучения и атмосферных осадков. | Уточняйте у менеджера | Уточняйте у менеджера
00-00137645 | КПСЭнг(А)-FRHF 3х2х0,35 | Спецкабель | Кабель симметричный для систем охраны и противопожарной защиты огнестойкий, групповой прокладки, с пониженным дымо- и газовыделением, оболочка полимерная композиция, безгалогенный, экран с контактным проводом, 3 пары, однопроволочные медные жилы сечением 0,5 ммᶻ, D-внеш. 10,3 мм, t-монт. не ниже -30°C, t-раб. -60...+80°C; бухта 500м, масса 20,12 кг, цвет оранжевый. Назначение: Для групповой стационарной прокладки. Для систем охранно-пожарной сигнализации и СОУЭ. Для систем управления. Для объектов повышенной пожарной опасности. Для промышленных предприятий, офисных помещений, высотных зданий. Кабели КПСЭнг(А)-FRHF допускается использовать: Внутри и вне помещений при условии защиты от прямого воздействия солнечного излучения и атмосферных осадков. На атомных станциях, в системах класса безопасности 2–4 (вне гермозоны). В условиях кратковременных воздействий минерального масла и бензина. | Уточняйте у менеджера | Уточняйте у менеджера
00-00020382 | КПСЭнг(А)-FRHF 3х2х0,5 | ЭНТЭ | Кабель огнестойкий для систем противопожарной сигнализации с медными токопроводящими жилами сечением 0,20; 0,35; 0,50; 0,75; 1,00; 1,50; 2,50 мм2 экранированный с изоляцией из огнестойкой кремнийорганической резины, с наружной оболочкой из полимерной композиции, не содержащей галогенов. | Уточняйте у менеджера | Уточняйте у менеджера
00-00137652 | КПСЭнг(А)-FRHF 3х2х0,5 | Спецкабель | Кабель симметричный для систем охраны и противопожарной защиты огнестойкий, групповой прокладки, с пониженным дымо- и газовыделением, оболочка полимерная композиция, безгалогенный, экран с контактным проводом, 3 пары, однопроволочные медные жилы сечением 0,5 ммᶻ, Ø-внеш. 11 мм, t-монт. не ниже -30°С, t-раб. -60...+80°С; бухта 200м, масса 20 кг, цвет оранжевый. Назначение: Для групповой стационарной прокладки. Для систем охранно-пожарной сигнализации и СОУЭ. Для систем управления. Для объектов повышенной пожарной опасности. Для промышленных предприятий, офисных помещений, высотных зданий. Кабели КПСЭнг(А)-FRHF допускается использовать: Внутри и вне помещений при условии защиты от прямого воздействия солнечного излучения и атмосферных осадков. На атомных станциях, в системах класса безопасности 2–4 (вне гермозоны). В условиях кратковременных воздействий минерального масла и бензина. | Уточняйте у менеджера | Уточняйте у менеджера
00-00020389 | КПСЭнг(А)-FRHF 3х2х0,75 | ЭНТЭ | Кабель огнестойкий для систем противопожарной сигнализации с медными токопроводящими жилами сечением 0,20; 0,35; 0,50; 0,75; 1,00; 1,50; 2,50 мм2 экранированный с изоляцией из огнестойкой кремнийорганической резины, с наружной оболочкой из полимерной композиции, не содержащей галогенов. | Уточняйте у менеджера | Уточняйте у менеджера
00-00137585 | КПСЭнг(А)-FRHF 3х2х0,75 | Спецкабель | Кабель симметричный для систем охраны и противопожарной защиты огнестойкий, групповой прокладки, с пониженным дымо- и газовыделением, оболочка полимерная композиция, безгалогенный, экран с контактным проводом, 3 пары, однопроволочные медные жилы сечением 0,75 ммᶻ, Ø-внеш. 11,7 мм, t-монт. не ниже -30°С, t-раб. -60...+80°С; бухта 200м, масса 24.4 кг, цвет оранжевый. Назначение: Для групповой стационарной прокладки. Для систем охранно-пожарной сигнализации и СОУЭ. Для систем управления. Для объектов повышенной пожарной опасности. Для промышленных предприятий, офисных помещений, высотных зданий. Кабели КПСЭнг(А)-FRHF допускается использовать: Внутри и вне помещений при условии защиты от прямого воздействия солнечного излучения и атмосферных осадков. На атомных станциях, в системах класса безопасности 2–4 (вне гермозоны). В условиях кратковременных воздействий минерального масла и бензина. | Уточняйте у менеджера | Уточняйте у менеджера
00-00020396 | КПСЭнг(А)-FRHF 3х2х1,0 | ЭНТЭ | Кабель огнестойкий для систем противопожарной сигнализации с медными токопроводящими жилами сечением 0,20; 0,35; 0,50; 0,75; 1,00; 1,50; 2,50 мм2 экранированный с изоляцией из огнестойкой кремнийорганической резины, с наружной оболочкой из полимерной композиции, не содержащей галогенов. | Уточняйте у менеджера | Уточняйте у менеджера
00-00137549 | КПСЭнг(А)-FRHF 3х2х1,0 | Спецкабель | Кабель симметричный для систем охраны и противопожарной защиты огнестойкий, групповой прокладки, с пониженным дымо- и газовыделением, оболочка полимерная композиция, безгалогенный, экран с контактным проводом, 3 пары, однопроволочные медные жилы сечением 1,0 ммᶻ, Ø-внеш. 12,8 мм, t-монт. не ниже -30°С, t-раб. -60...+80°С; бухта 200м, масса 28.6 кг, цвет оранжевый. Назначение: Для групповой стационарной прокладки. Для систем охранно-пожарной сигнализации и СОУЭ. Для систем управления. Для объектов повышенной пожарной опасности. Для промышленных предприятий, офисных помещений, высотных зданий. Кабели КПСЭнг(А)-FRHF допускается использовать: Внутри и вне помещений при условии защиты от прямого воздействия солнечного излучения и атмосферных осадков. На атомных станциях, в системах класса безопасности 2–4 (вне гермозоны). В условиях кратковременных воздействий минерального масла и бензина. | Уточняйте у менеджера | Уточняйте у менеджера
00-00020403 | КПСЭнг(А)-FRHF 3х2х1,5 | ЭНТЭ | Кабель огнестойкий для систем противопожарной сигнализации с медными токопроводящими жилами сечением 0,20; 0,35; 0,50; 0,75; 1,00; 1,50; 2,50 мм2 экранированный с изоляцией из огнестойкой кремнийорганической резины, с наружной оболочкой из полимерной композиции, не содержащей галогенов. | Уточняйте у менеджера | Уточняйте у менеджера
00-00137626 | КПСЭнг(А)-FRHF 3х2х1,5 | Спецкабель | Кабель симметричный для систем охраны и противопожарной защиты огнестойкий, групповой прокладки, с пониженным дымо- и газовыделением, оболочка полимерная композиция, безгалогенный, экран с контактным проводом, 3 пары, однопроволочные медные жилы сечением 1,5 ммᶻ, Ø-внеш. 14,7 мм, t-монт. не ниже -30°С, t-раб. -60...+80°С; бухта 200м, масса 41.6 кг, цвет оранжевый. Назначение: Для групповой стационарной прокладки. Для систем охранно-пожарной сигнализации и СОУЭ. Для систем управления. Для объектов повышенной пожарной опасности. Для промышленных предприятий, офисных помещений, высотных зданий. Кабели КПСЭнг(А)-FRHF допускается использовать: Внутри и вне помещений при условии защиты от прямого воздействия солнечного излучения и атмосферных осадков. На атомных станциях, в системах класса безопасности 2–4 (вне гермозоны). В условиях кратковременных воздействий минерального масла и бензина. | Уточняйте у менеджера | Уточняйте у менеджера
00-00137809 | КПСЭнг(А)-FRHF 3х2х2,5 | Спецкабель | Кабель симметричный для систем охраны и противопожарной защиты огнестойкий, групповой прокладки, с пониженным дымо- и газовыделением, оболочка полимерная композиция, безгалогенный, экран с контактным проводом, 3 пары, однопроволочные медные жилы сечением 2,5 ммᶻ, Ø-внеш. 16,8 мм, t-монт. не ниже -30°С, t-раб. -60...+80°С; бухта 200м, масса 59 кг, цвет оранжевый. Назначение: Для групповой стационарной прокладки. Для систем охранно-пожарной сигнализации и СОУЭ. Для систем управления. Для объектов повышенной пожарной опасности. Для промышленных предприятий, офисных помещений, высотных зданий. Кабели КПСЭнг(А)-FRHF допускается использовать: Внутри и вне помещений при условии защиты от прямого воздействия солнечного излучения и атмосферных осадков. На атомных станциях, в системах класса безопасности 2–4 (вне гермозоны). В условиях кратковременных воздействий минерального масла и бензина. | Уточняйте у менеджера | Уточняйте у менеджера
00-00020376 | КПСЭнг(А)-FRHF 4х2х0,2 | ЭНТЭ | Кабель огнестойкий для систем противопожарной сигнализации с медными токопроводящими жилами сечением 0,20; 0,35; 0,50; 0,75; 1,00; 1,50; 2,50 мм2 экранированный с изоляцией из огнестойкой кремнийорганической резины, с наружной оболочкой из полимерной композиции, не содержащей галогенов. | Уточняйте у менеджера | Уточняйте у менеджера
00-00020383 | КПСЭнг(А)-FRHF 4х2х0,5 | ЭНТЭ | Кабель огнестойкий для систем противопожарной сигнализации с медными токопроводящими жилами сечением 0,20; 0,35; 0,50; 0,75; 1,00; 1,50; 2,50 мм2 экранированный с изоляцией из огнестойкой кремнийорганической резины, с наружной оболочкой из полимерной композиции, не содержащей галогенов. | Уточняйте у менеджера | Уточняйте у менеджера
00-00137490 | КПСЭнг(А)-FRHF 4х2х0,5 | Спецкабель | Кабель симметричный для систем охраны и противопожарной защиты огнестойкий, групповой прокладки, с пониженным дымо- и газовыделением, оболочка полимерная композиция, безгалогенный, экран с контактным проводом, 4 пары, однопроволочные медные жилы сечением 0,5 ммᶻ, Ø-внеш. 11,5 мм, t-монт. не ниже -30°С, t-раб. -60...+80°С; бухта 200м, масса 24 кг, цвет оранжевый. Назначение: Для групповой стационарной прокладки. Для систем охранно-пожарной сигнализации и СОУЭ. Для систем управления. Для объектов повышенной пожарной опасности. Для промышленных предприятий, офисных помещений, высотных зданий. Кабели КПСЭнг(А)-FRHF допускается использовать: Внутри и вне помещений при условии защиты от прямого воздействия солнечного излучения и атмосферных осадков. На атомных станциях, в системах класса безопасности 2–4 (вне гермозоны). В условиях кратковременных воздействий минерального масла и бензина. | Уточняйте у менеджера | Уточняйте у менеджера
00-00020390 | КПСЭнг(А)-FRHF 4х2х0,75 | ЭНТЭ | Кабель огнестойкий для систем противопожарной сигнализации с медными токопроводящими жилами сечением 0,20; 0,35; 0,50; 0,75; 1,00; 1,50; 2,50 мм2 экранированный с изоляцией из огнестойкой кремнийорганической резины, с наружной оболочкой из полимерной композиции, не содержащей галогенов. | Уточняйте у менеджера | Уточняйте у менеджера
00-00137481 | КПСЭнг(А)-FRHF 4х2х0,75 | Спецкабель | Кабель симметричный для систем охраны и противопожарной защиты огнестойкий, групповой прокладки, с пониженным дымо- и газовыделением, оболочка полимерная композиция, безгалогенный, экран с контактным проводом, 4 пары, однопроволочные медные жилы сечением 0,75 ммᶻ, Ø-внеш. 12,4 мм, t-монт. не ниже -30°С, t-раб. -60...+80°С; бухта 200м, масса 28.8 кг, цвет оранжевый. Назначение: Для групповой стационарной прокладки. Для систем охранно-пожарной сигнализации и СОУЭ. Для систем управления. Для объектов повышенной пожарной опасности. Для промышленных предприятий, офисных помещений, высотных зданий. Кабели КПСЭнг(А)-FRHF допускается использовать: Внутри и вне помещений при условии защиты от прямого воздействия солнечного излучения и атмосферных осадков. На атомных станциях, в системах класса безопасности 2–4 (вне гермозоны). В условиях кратковременных воздействий минерального масла и бензина. | Уточняйте у менеджера | Уточняйте у менеджера
00-00020397 | КПСЭнг(А)-FRHF 4х2х1,0 | ЭНТЭ | Кабель огнестойкий для систем противопожарной сигнализации с медными токопроводящими жилами сечением 0,20; 0,35; 0,50; 0,75; 1,00; 1,50; 2,50 мм2 экранированный с изоляцией из огнестойкой кремнийорганической резины, с наружной оболочкой из полимерной композиции, не содержащей галогенов. | Уточняйте у менеджера | Уточняйте у менеджера
00-00137494 | КПСЭнг(А)-FRHF 4х2х1,0 | Спецкабель | Кабель симметричный для систем охраны и противопожарной защиты огнестойкий, групповой прокладки, с пониженным дымо- и газовыделением, оболочка полимерная композиция, безгалогенный, экран с контактным проводом, 4 пары, однопроволочные медные жилы сечением 1,0 ммᶻ, Ø-внеш. 14,4 мм, t-монт. не ниже -30°С, t-раб. -60...+80°С; бухта 200м, масса 40.4 кг, цвет оранжевый. Назначение: Для групповой стационарной прокладки. Для систем охранно-пожарной сигнализации и СОУЭ. Для систем управления. Для объектов повышенной пожарной опасности. Для промышленных предприятий, офисных помещений, высотных зданий. Кабели КПСЭнг(А)-FRHF допускается использовать: Внутри и вне помещений при условии защиты от прямого воздействия солнечного излучения и атмосферных осадков. На атомных станциях, в системах класса безопасности 2–4 (вне гермозоны). В условиях кратковременных воздействий минерального масла и бензина. | Уточняйте у менеджера | Уточняйте у менеджера
00-00020404 | КПСЭнг(А)-FRHF 4х2х1,5 | ЭНТЭ | Кабель огнестойкий для систем противопожарной сигнализации с медными токопроводящими жилами сечением 0,20; 0,35; 0,50; 0,75; 1,00; 1,50; 2,50 мм2 экранированный с изоляцией из огнестойкой кремнийорганической резины, с наружной оболочкой из полимерной композиции, не содержащей галогенов. | Уточняйте у менеджера | Уточняйте у менеджера
00-00137661 | КПСЭнг(А)-FRHF 4х2х1,5 | Спецкабель | Кабель симметричный для систем охраны и противопожарной защиты огнестойкий, групповой прокладки, с пониженным дымо- и газовыделением, оболочка полимерная композиция, безгалогенный, экран с контактным проводом, 4 пары, однопроволочные медные жилы сечением 1,5 ммᶻ, Ø-внеш. 15,6 мм, t-монт. не ниже -30°С, t-раб. -60...+80°С; бухта 200м, масса 50.6 кг, цвет оранжевый. Назначение: Для групповой стационарной прокладки. Для систем охранно-пожарной сигнализации и СОУЭ. Для систем управления. Для объектов повышенной пожарной опасности. Для промышленных предприятий, офисных помещений, высотных зданий. Кабели КПСЭнг(А)-FRHF допускается использовать: Внутри и вне помещений при условии защиты от прямого воздействия солнечного излучения и атмосферных осадков. На атомных станциях, в системах класса безопасности 2–4 (вне гермозоны). В условиях кратковременных воздействий минерального масла и бензина. | Уточняйте у менеджера | Уточняйте у менеджера
00-00137600 | КПСЭнг(А)-FRHF 4х2х2,5 | Спецкабель | Кабель симметричный для систем охраны и противопожарной защиты огнестойкий, групповой прокладки, с пониженным дымо- и газовыделением, оболочка полимерная композиция, безгалогенный, экран с контактным проводом, 4 пары, однопроволочные медные жилы сечением 2,5 ммᶻ, Ø-внеш. 18 мм, t-монт. не ниже -30°С, t-раб. -60...+80°С; бухта 200м, масса 71 кг, цвет оранжевый. Назначение: Для групповой стационарной прокладки. Для систем охранно-пожарной сигнализации и СОУЭ. Для систем управления. Для объектов повышенной пожарной опасности. Для промышленных предприятий, офисных помещений, высотных зданий. Кабели КПСЭнг(А)-FRHF допускается использовать: Внутри и вне помещений при условии защиты от прямого воздействия солнечного излучения и атмосферных осадков. На атомных станциях, в системах класса безопасности 2–4 (вне гермозоны). В условиях кратковременных воздействий минерального масла и бензина. | Уточняйте у менеджера | Уточняйте у менеджера
00-00020377 | КПСЭнг(А)-FRHF 5х2х0,2 | ЭНТЭ | Кабель огнестойкий для систем противопожарной сигнализации с медными токопроводящими жилами сечением 0,20; 0,35; 0,50; 0,75; 1,00; 1,50; 2,50 мм2 экранированный с изоляцией из огнестойкой кремнийорганической резины, с наружной оболочкой из полимерной композиции, не содержащей галогенов. | Уточняйте у менеджера | Уточняйте у менеджера
00-00061319 | КПСЭнг(А)-FRHF 5х2х0,35 | Ивановский кабельный завод | Кабель огнестойкий не распространяющий горение при групповой прокладке, с изоляцией из кремнийорганической резины и оболочкой из полимерной композиции, не содержащей галогенов, не выделяющей коррозионно-активных газообразных продуктов при горении и тлении. Предназначен для групповой стационарной прокладки в системах противопожарной защиты, в т.ч. системах пожарной сигнализации (ОПС), системах оповещения и управления эвакуацией (СОУЭ), системах автоматического пожаротушения (АУПТ), системах противодымной защиты, а также в других важных системах жизнеобеспечения, которые должны сохранять работоспособность в условиях пожара. Кабель не выделяет коррозионно-активных газообразных продуктов. Эксплуатируется внутри и вне помещений, при условии защиты от прямого воздействия солнечного излучения и атмосферных осадков. | Уточняйте у менеджера | Уточняйте у менеджера
00-00020384 | КПСЭнг(А)-FRHF 5х2х0,5 | ЭНТЭ | Кабель огнестойкий для систем противопожарной сигнализации с медными токопроводящими жилами сечением 0,20; 0,35; 0,50; 0,75; 1,00; 1,50; 2,50 мм2 экранированный с изоляцией из огнестойкой кремнийорганической резины, с наружной оболочкой из полимерной композиции, не содержащей галогенов. | Уточняйте у менеджера | Уточняйте у менеджера
00-00137694 | КПСЭнг(А)-FRHF 5х2х0,5 | Спецкабель | Кабель симметричный для систем охраны и противопожарной защиты огнестойкий, групповой прокладки, с пониженным дымо- и газовыделением, оболочка полимерная композиция, безгалогенный, экран с контактным проводом, 5 пар, сечение жил 0,5 ммᶻ, Ø-внеш. 12,6 мм, t-монт. не ниже -30°С, t-раб. -60...+80°С, цвет оранжевый. Назначение: Для групповой стационарной прокладки. Для систем охранно-пожарной сигнализации и СОУЭ. Для систем управления. Для объектов повышенной пожарной опасности. Для промышленных предприятий, офисных помещений, высотных зданий. Кабели КПСЭнг(А)-FRHF допускается использовать: Внутри и вне помещений при условии защиты от прямого воздействия солнечного излучения и атмосферных осадков. На атомных станциях, в системах класса безопасности 2–4 (вне гермозоны). В условиях кратковременных воздействий минерального масла и бензина. | Уточняйте у менеджера | Уточняйте у менеджера
00-00020391 | КПСЭнг(А)-FRHF 5х2х0,75 | ЭНТЭ | Кабель огнестойкий для систем противопожарной сигнализации с медными токопроводящими жилами сечением 0,20; 0,35; 0,50; 0,75; 1,00; 1,50; 2,50 мм2 экранированный с изоляцией из огнестойкой кремнийорганической резины, с наружной оболочкой из полимерной композиции, не содержащей галогенов. | Уточняйте у менеджера | Уточняйте у менеджера
00-00137631 | КПСЭнг(А)-FRHF 5х2х0,75 | Спецкабель | Кабель симметричный для систем охраны и противопожарной защиты огнестойкий, групповой прокладки, с пониженным дымо- и газовыделением, оболочка полимерная композиция, безгалогенный, экран с контактным проводом, 5 пар, сечение жил 0,75 ммᶻ, Ø-внеш. 14,4 мм, t-монт. не ниже -30°С, t-раб. -60...+80°С, цвет оранжевый. Назначение: Для групповой стационарной прокладки. Для систем охранно-пожарной сигнализации и СОУЭ. Для систем управления. Для объектов повышенной пожарной опасности. Для промышленных предприятий, офисных помещений, высотных зданий. Кабели КПСЭнг(А)-FRHF допускается использовать: Внутри и вне помещений при условии защиты от прямого воздействия солнечного излучения и атмосферных осадков. На атомных станциях, в системах класса безопасности 2–4 (вне гермозоны). В условиях кратковременных воздействий минерального масла и бензина. | Уточняйте у менеджера | Уточняйте у менеджера
00-00020398 | КПСЭнг(А)-FRHF 5х2х1,0 | ЭНТЭ | Кабель огнестойкий для систем противопожарной сигнализации с медными токопроводящими жилами сечением 0,20; 0,35; 0,50; 0,75; 1,00; 1,50; 2,50 мм2 экранированный с изоляцией из огнестойкой кремнийорганической резины, с наружной оболочкой из полимерной композиции, не содержащей галогенов. | Уточняйте у менеджера | Уточняйте у менеджера
00-00137625 | КПСЭнг(А)-FRHF 5х2х1,0 | Спецкабель | Кабель симметричный для систем охраны и противопожарной защиты огнестойкий, групповой прокладки, с пониженным дымо- и газовыделением, оболочка полимерная композиция, безгалогенный, экран с контактным проводом, 5 пар, сечение жил 1,0 ммᶻ, Ø-внеш. 15,7 мм, t-монт. не ниже -30°С, t-раб. -60...+80°С, цвет оранжевый. Назначение: Для групповой стационарной прокладки. Для систем охранно-пожарной сигнализации и СОУЭ. Для систем управления. Для объектов повышенной пожарной опасности. Для промышленных предприятий, офисных помещений, высотных зданий. Кабели КПСЭнг(А)-FRHF допускается использовать: Внутри и вне помещений при условии защиты от прямого воздействия солнечного излучения и атмосферных осадков. На атомных станциях, в системах класса безопасности 2–4 (вне гермозоны). В условиях кратковременных воздействий минерального масла и бензина. | Уточняйте у менеджера | Уточняйте у менеджера
00-00020405 | КПСЭнг(А)-FRHF 5х2х1,5 | ЭНТЭ | Кабель огнестойкий для систем противопожарной сигнализации с медными токопроводящими жилами сечением 0,20; 0,35; 0,50; 0,75; 1,00; 1,50; 2,50 мм2 экранированный с изоляцией из огнестойкой кремнийорганической резины, с наружной оболочкой из полимерной композиции, не содержащей галогенов. | Уточняйте у менеджера | Уточняйте у менеджера
00-00020378 | КПСЭнг(А)-FRHF 6х2х0,2 | ЭНТЭ | Кабель огнестойкий для систем противопожарной сигнализации с медными токопроводящими жилами сечением 0,20; 0,35; 0,50; 0,75; 1,00; 1,50; 2,50 мм2 экранированный с изоляцией из огнестойкой кремнийорганической резины, с наружной оболочкой из полимерной композиции, не содержащей галогенов. | Уточняйте у менеджера | Уточняйте у менеджера
00-00020385 | КПСЭнг(А)-FRHF 6х2х0,5 | ЭНТЭ | Кабель огнестойкий для систем противопожарной сигнализации с медными токопроводящими жилами сечением 0,20; 0,35; 0,50; 0,75; 1,00; 1,50; 2,50 мм2 экранированный с изоляцией из огнестойкой кремнийорганической резины, с наружной оболочкой из полимерной композиции, не содержащей галогенов. | Уточняйте у менеджера | Уточняйте у менеджера
00-00020392 | КПСЭнг(А)-FRHF 6х2х0,75 | ЭНТЭ | Кабель огнестойкий для систем противопожарной сигнализации с медными токопроводящими жилами сечением 0,20; 0,35; 0,50; 0,75; 1,00; 1,50; 2,50 мм2 экранированный с изоляцией из огнестойкой кремнийорганической резины, с наружной оболочкой из полимерной композиции, не содержащей галогенов. | Уточняйте у менеджера | Уточняйте у менеджера
00-00020399 | КПСЭнг(А)-FRHF 6х2х1,0 | ЭНТЭ | Кабель огнестойкий для систем противопожарной сигнализации с медными токопроводящими жилами сечением 0,20; 0,35; 0,50; 0,75; 1,00; 1,50; 2,50 мм2 экранированный с изоляцией из огнестойкой кремнийорганической резины, с наружной оболочкой из полимерной композиции, не содержащей галогенов. | Уточняйте у менеджера | Уточняйте у менеджера
00-00020406 | КПСЭнг(А)-FRHF 6х2х1,5 | ЭНТЭ | Кабель огнестойкий для систем противопожарной сигнализации с медными токопроводящими жилами сечением 0,20; 0,35; 0,50; 0,75; 1,00; 1,50; 2,50 мм2 экранированный с изоляцией из огнестойкой кремнийорганической резины, с наружной оболочкой из полимерной композиции, не содержащей галогенов. | Уточняйте у менеджера | Уточняйте у менеджера
00-00020379 | КПСЭнг(А)-FRHF 7х2х0,2 | ЭНТЭ | Кабель огнестойкий для систем противопожарной сигнализации с медными токопроводящими жилами сечением 0,20; 0,35; 0,50; 0,75; 1,00; 1,50; 2,50 мм2 экранированный с изоляцией из огнестойкой кремнийорганической резины, с наружной оболочкой из полимерной композиции, не содержащей галогенов. | Уточняйте у менеджера | Уточняйте у менеджера
00-00020386 | КПСЭнг(А)-FRHF 7х2х0,5 | ЭНТЭ | Кабель огнестойкий для систем противопожарной сигнализации с медными токопроводящими жилами сечением 0,20; 0,35; 0,50; 0,75; 1,00; 1,50; 2,50 мм2 экранированный с изоляцией из огнестойкой кремнийорганической резины, с наружной оболочкой из полимерной композиции, не содержащей галогенов. | Уточняйте у менеджера | Уточняйте у менеджера
00-00020393 | КПСЭнг(А)-FRHF 7х2х0,75 | ЭНТЭ | Кабель огнестойкий для систем противопожарной сигнализации с медными токопроводящими жилами сечением 0,20; 0,35; 0,50; 0,75; 1,00; 1,50; 2,50 мм2 экранированный с изоляцией из огнестойкой кремнийорганической резины, с наружной оболочкой из полимерной композиции, не содержащей галогенов. | Уточняйте у менеджера | Уточняйте у менеджера
00-00020400 | КПСЭнг(А)-FRHF 7х2х1,0 | ЭНТЭ | Кабель огнестойкий для систем противопожарной сигнализации с медными токопроводящими жилами сечением 0,20; 0,35; 0,50; 0,75; 1,00; 1,50; 2,50 мм2 экранированный с изоляцией из огнестойкой кремнийорганической резины, с наружной оболочкой из полимерной композиции, не содержащей галогенов. | Уточняйте у менеджера | Уточняйте у менеджера
00-00020407 | КПСЭнг(А)-FRHF 7х2х1,5 | ЭНТЭ | Кабель огнестойкий для систем противопожарной сигнализации с медными токопроводящими жилами сечением 0,20; 0,35; 0,50; 0,75; 1,00; 1,50; 2,50 мм2 экранированный с изоляцией из огнестойкой кремнийорганической резины, с наружной оболочкой из полимерной композиции, не содержащей галогенов. | Уточняйте у менеджера | Уточняйте у менеджера
00-00020380 | КПСЭнг(А)-FRHF 9х2х0,2 | ЭНТЭ | Кабель огнестойкий для систем противопожарной сигнализации с медными токопроводящими жилами сечением 0,20; 0,35; 0,50; 0,75; 1,00; 1,50; 2,50 мм2 экранированный с изоляцией из огнестойкой кремнийорганической резины, с наружной оболочкой из полимерной композиции, не содержащей галогенов. | Уточняйте у менеджера | Уточняйте у менеджера
00-00020387 | КПСЭнг(А)-FRHF 9х2х0,5 | ЭНТЭ | Кабель огнестойкий для систем противопожарной сигнализации с медными токопроводящими жилами сечением 0,20; 0,35; 0,50; 0,75; 1,00; 1,50; 2,50 мм2 экранированный с изоляцией из огнестойкой кремнийорганической резины, с наружной оболочкой из полимерной композиции, не содержащей галогенов. | Уточняйте у менеджера | Уточняйте у менеджера
00-00020394 | КПСЭнг(А)-FRHF 9х2х0,75 | ЭНТЭ | Кабель огнестойкий для систем противопожарной сигнализации с медными токопроводящими жилами сечением 0,20; 0,35; 0,50; 0,75; 1,00; 1,50; 2,50 мм2 экранированный с изоляцией из огнестойкой кремнийорганической резины, с наружной оболочкой из полимерной композиции, не содержащей галогенов. | Уточняйте у менеджера | Уточняйте у менеджера
00-00020401 | КПСЭнг(А)-FRHF 9х2х1,0 | ЭНТЭ | Кабель огнестойкий для систем противопожарной сигнализации с медными токопроводящими жилами сечением 0,20; 0,35; 0,50; 0,75; 1,00; 1,50; 2,50 мм2 экранированный с изоляцией из огнестойкой кремнийорганической резины, с наружной оболочкой из полимерной композиции, не содержащей галогенов. | Уточняйте у менеджера | Уточняйте у менеджера
00-00020408 | КПСЭнг(А)-FRHF 9х2х1,5 | ЭНТЭ | Кабель огнестойкий для систем противопожарной сигнализации с медными токопроводящими жилами сечением 0,20; 0,35; 0,50; 0,75; 1,00; 1,50; 2,50 мм2 экранированный с изоляцией из огнестойкой кремнийорганической резины, с наружной оболочкой из полимерной композиции, не содержащей галогенов. | Уточняйте у менеджера | Уточняйте у менеджера
00-00020311 | КПСЭнг(А)-FRLS 10х2х0,2 | ЭНТЭ | Кабель огнестойкий для систем противопожарной сигнализации с медными токопроводящими жилами сечением 0,20; 0,35; 0,50; 0,75; 1,00; 1,50; 2,50 мм2 экранированный с изоляцией из огнестойкой кремнийорганической резины, с наружной оболочкой из поливинилхлоридного пластиката пониженной пожароопасности, с низким дымо- и газовыделением. | Уточняйте у менеджера | Уточняйте у менеджера
00-00020318 | КПСЭнг(А)-FRLS 10х2х0,5 | ЭНТЭ | Кабель огнестойкий для систем противопожарной сигнализации с медными токопроводящими жилами сечением 0,20; 0,35; 0,50; 0,75; 1,00; 1,50; 2,50 мм2 экранированный с изоляцией из огнестойкой кремнийорганической резины, с наружной оболочкой из поливинилхлоридного пластиката пониженной пожароопасности, с низким дымо- и газовыделением. | Уточняйте у менеджера | Уточняйте у менеджера
00-00020325 | КПСЭнг(А)-FRLS 10х2х0,75 | ЭНТЭ | Кабель огнестойкий для систем противопожарной сигнализации с медными токопроводящими жилами сечением 0,20; 0,35; 0,50; 0,75; 1,00; 1,50; 2,50 мм2 экранированный с изоляцией из огнестойкой кремнийорганической резины, с наружной оболочкой из поливинилхлоридного пластиката пониженной пожароопасности, с низким дымо- и газовыделением. | Уточняйте у менеджера | Уточняйте у менеджера
00-00020332 | КПСЭнг(А)-FRLS 10х2х1,0 | ЭНТЭ | Кабель огнестойкий для систем противопожарной сигнализации с медными токопроводящими жилами сечением 0,20; 0,35; 0,50; 0,75; 1,00; 1,50; 2,50 мм2 экранированный с изоляцией из огнестойкой кремнийорганической резины, с наружной оболочкой из поливинилхлоридного пластиката пониженной пожароопасности, с низким дымо- и газовыделением. | Уточняйте у менеджера | Уточняйте у менеджера
00-00020339 | КПСЭнг(А)-FRLS 10х2х1,5 | ЭНТЭ | Кабель огнестойкий для систем противопожарной сигнализации с медными токопроводящими жилами сечением 0,20; 0,35; 0,50; 0,75; 1,00; 1,50; 2,50 мм2 экранированный с изоляцией из огнестойкой кремнийорганической резины, с наружной оболочкой из поливинилхлоридного пластиката пониженной пожароопасности, с низким дымо- и газовыделением. | Уточняйте у менеджера | Уточняйте у менеджера
00-00036414 | КПСЭнг(А)-FRLS 1x2x0,5 | Авангард | Кабель огнестойкий экранированный, не распространяющий горение при групповой прокладке, с пониженным дымо- и газовыделением. Огнестойкий кабель парной скрутки, не распространяющий горение, предназначен для групповой стационарной прокладки в системах противопожарной защиты, в том числе системах пожарной сигнализации (ОПС), системах оповещения и управления эвакуацией (СОУЭ), системах автоматического пожаротушения (АУПТ), системах противодымной защиты, системах сбора и передачи данных, при напряжении не более 300 вольт переменного тока частотой 50 Гц, а также в других важных системах жизнеобеспечения, где требуется сохранение работоспособности кабеля в течение 180 минут в условиях открытого пламени. | Уточняйте у менеджера | Уточняйте у менеджера
00-00034950 | КПСЭнг(А)-FRLS 1x2x0,5 | ПУЛЬС | Кабель для систем ОПС и СОУЭ огнестойкий, не поддерживающий горения, экранированный, с пониженным газо- и дымовыделением. Предназначен для эксплуатации внутри и вне помещений, при условии защиты от воздействия солнечного излучения и атмосферных осадков. Изолированные жилы скручены попарно, пары скручены в сердечник с числом пар до 10 или в пучок с числом жил до 20, или уложены параллельно числом пар от 2 до 3 числом жил от 4 до 6. Изолированные жилы имеют отличительную расцветку. Диапазон допустимых температур: при эксплуатации от -50°С до +75°С, при монтаже от -10°С до +50°С. Класс пожарной опасности ГОСТ 31565-2012 - П1б.1.2.2.2. | 30.78 | 28.7
00-00038335 | КПСЭнг(А)-FRLS 1х2х0,2 | Авангард | Кабель огнестойкий экранированный, не распространяющий горение при групповой прокладке, с пониженным дымо- и газовыделением. Огнестойкий кабель парной скрутки, не распространяющий горение, предназначен для групповой стационарной прокладки в системах противопожарной защиты, в том числе системах пожарной сигнализации (ОПС), системах оповещения и управления эвакуацией (СОУЭ), системах автоматического пожаротушения (АУПТ), системах противодымной защиты, системах сбора и передачи данных, при напряжении не более 300 вольт переменного тока частотой 50 Гц, а также в других важных системах жизнеобеспечения, где требуется сохранение работоспособности кабеля в течение 180 минут в условиях открытого пламени. | Уточняйте у менеджера | Уточняйте у менеджера
00-00061320 | КПСЭнг(А)-FRLS 1х2х0,2 | Ивановский кабельный завод | Кабель огнестойкий не распространяющий горение, с изоляцией из кремнийорганической резины и оболочкой из поливинилхлоридного пластиката не распространяющие горение при групповой прокладке, с пониженным дымо- и газовыделением. Предназначен для групповой стационарной прокладки в системах противопожарной защиты, в т.ч. системах пожарной сигнализации (ОПС), системах оповещения и управления эвакуацией (СОУЭ), системах автоматического пожаротушения (АУПТ), системах противодымной защиты, а также в других важных системах жизнеобеспечения, которые должны сохранять работоспособность в условиях пожара. Кабель обладает пониженным дымо- и газовыделением. Эксплуатируется внутри и вне помещений, при условии защиты от прямого воздействия солнечного излучения и атмосферных осадков. | Уточняйте у менеджера | Уточняйте у менеджера
03-00007779 | КПСЭнг(А)-FRLS 1х2х0,2 | КабельЭлектросвязь | Кабель огнестойкий для систем охранной и пожарной сигнализации не распространяющие горение, с низким дымо- и газовыделением, экранированные на рабочее напряжение 300 В.Класс пожарной опасности для кабелей КПСЭнг(А)-FRLS — П16.1.2.2.2 ГОСТ 31565.Кабели предназначены для эксплуатации при температуре окружающей среды от минус 30 °С до плюс 70 °С и относительной влажности воздуха до 98% при температуре до 35 °С.Токопроводящие жилы: однопроволочные из медной мягкой проволоки соответствуют классу 1 по ГОСТ 22483.Изоляция токопроводящих жил: токопроводящие жилы изолированы огнестойкой кремнийорганической резиной.Скрутка: две изолированные жилы скручиваются в пару, три и четыре изолированные жилы — в пучок. В двупарных кабелях пары укладываются параллельно в сердечник.Оболочка: поверх скрученных пар или пучка скрученных жил для кабеля накладывается наружная оболочка из ПВХ (PVC) пластиката пониженной пожароопасности с низким дымо- и газовыделением.Цвет оболочки — оранжевый. | 16.63 | 15.51
00-00034948 | КПСЭнг(А)-FRLS 1х2х0,2 | ПУЛЬС | Кабель для систем ОПС и СОУЭ огнестойкий, не поддерживающий горения, экранированный, с пониженным газо- и дымовыделением. Предназначен для эксплуатации внутри и вне помещений, при условии защиты от воздействия солнечного излучения и атмосферных осадков. Изолированные жилы скручены попарно, пары скручены в сердечник с числом пар до 10 или в пучок с числом жил до 20, или уложены параллельно числом пар от 2 до 3 числом жил от 4 до 6. Изолированные жилы имеют отличительную расцветку. Диапазон допустимых температур: при эксплуатации от -50°С до +75°С, при монтаже от -10°С до +50°С. Класс пожарной опасности ГОСТ 31565-2012 - П1б.1.2.2.2. | 17.65 | 16.46
00-00036436 | КПСЭнг(А)-FRLS 1х2х0,2 | Спецкабель | Кабель экранированный огнестойкий однопроволочный, симметричный, парной скрутки, с изоляцией из огнестойкой кремнийорганической резины в оболочке из ПВХ пластиката пониженной пожароопасности с низким дымо- и газовыделением, 1х2х0,2 мм.кв. Назначение: Для групповой стационарной прокладки. Для систем охранно-пожарной сигнализации и СОУЭ. Для систем управления. Для объектов повышенной пожарной опасности. Для промышленных предприятий, офисных помещений, высотных зданий. Кабели КПСЭнг(А)-FRLS допускается использовать: внутри и вне помещений при условии защиты от прямого воздействия солнечного излучения и атмосферных осадков; на атомных станциях, в системах класса безопасности 2–4 (вне гермозоны). | Уточняйте у менеджера | Уточняйте у менеджера
00-00038336 | КПСЭнг(А)-FRLS 1х2х0,35 | Авангард | Кабель огнестойкий экранированный, не распространяющий горение при групповой прокладке, с пониженным дымо- и газовыделением. Огнестойкий кабель парной скрутки, не распространяющий горение, предназначен для групповой стационарной прокладки в системах противопожарной защиты, в том числе системах пожарной сигнализации (ОПС), системах оповещения и управления эвакуацией (СОУЭ), системах автоматического пожаротушения (АУПТ), системах противодымной защиты, системах сбора и передачи данных, при напряжении не более 300 вольт переменного тока частотой 50 Гц, а также в других важных системах жизнеобеспечения, где требуется сохранение работоспособности кабеля в течение 180 минут в условиях открытого пламени. | Уточняйте у менеджера | Уточняйте у менеджера
00-00061321 | КПСЭнг(А)-FRLS 1х2х0,35 | Ивановский кабельный завод | Кабель огнестойкий не распространяющий горение, с изоляцией из кремнийорганической резины и оболочкой из поливинилхлоридного пластиката не распространяющие горение при групповой прокладке, с пониженным дымо- и газовыделением. Предназначен для групповой стационарной прокладки в системах противопожарной защиты, в т.ч. системах пожарной сигнализации (ОПС), системах оповещения и управления эвакуацией (СОУЭ), системах автоматического пожаротушения (АУПТ), системах противодымной защиты, а также в других важных системах жизнеобеспечения, которые должны сохранять работоспособность в условиях пожара. Кабель обладает пониженным дымо- и газовыделением. Эксплуатируется внутри и вне помещений, при условии защиты от прямого воздействия солнечного излучения и атмосферных осадков. | Уточняйте у менеджера | Уточняйте у менеджера
03-00009633 | КПСЭнг(А)-FRLS 1х2х0,35 | КабельЭлектросвязь | Кабель огнестойкий для систем охранной и пожарной сигнализации не распространяющие горение, с низким дымо- и газовыделением, экранированные на рабочее напряжение 300 В.Класс пожарной опасности для кабелей КПСЭнг(А)-FRLS — П16.1.2.2.2 ГОСТ 31565.Кабели предназначены для эксплуатации при температуре окружающей среды от минус 30 °С до плюс 70 °С и относительной влажности воздуха до 98% при температуре до 35 °С.Токопроводящие жилы: однопроволочные из медной мягкой проволоки соответствуют классу 1 по ГОСТ 22483.Изоляция токопроводящих жил: токопроводящие жилы изолированы огнестойкой кремнийорганической резиной.Скрутка: две изолированные жилы скручиваются в пару, три и четыре изолированные жилы — в пучок. В двупарных кабелях пары укладываются параллельно в сердечник.Оболочка: поверх скрученных пар или пучка скрученных жил для кабеля накладывается наружная оболочка из ПВХ (PVC) пластиката пониженной пожароопасности с низким дымо- и газовыделением.Цвет оболочки — оранжевый. | 24.31 | 22.67
00-00034949 | КПСЭнг(А)-FRLS 1х2х0,35 | ПУЛЬС | Кабель для систем ОПС и СОУЭ огнестойкий, не поддерживающий горения, экранированный, с пониженным газо- и дымовыделением. Предназначен для эксплуатации внутри и вне помещений, при условии защиты от воздействия солнечного излучения и атмосферных осадков. Изолированные жилы скручены попарно, пары скручены в сердечник с числом пар до 10 или в пучок с числом жил до 20, или уложены параллельно числом пар от 2 до 3 числом жил от 4 до 6. Изолированные жилы имеют отличительную расцветку. Диапазон допустимых температур: при эксплуатации от -50°С до +75°С, при монтаже от -10°С до +50°С. Класс пожарной опасности ГОСТ 31565-2012 - П1б.1.2.2.2. | 25.06 | 23.36
00-00014770 | КПСЭнг(А)-FRLS 1х2х0,35 | ЭНТЭ | Кабель огнестойкий для пожарной сигнализации с медными токопроводящими жилами сечением 0,20; 0,35; 0,50; 0,75; 1,00; 1,50; 2,50 мм2 экранированный с изоляцией из огнестойкой кремнийорганической резины, с наружной оболочкой из поливинилхлоридного пластиката пониженной пожароопасности, с низким дымо- и газовыделением. | 25.57 | 23.84
00-00058037 | КПСЭнг(А)-FRLS 1х2х0,35 | Спецкабель | Кабель экранированный огнестойкий однопроволочный, симметричный, парной скрутки, с изоляцией из огнестойкой кремнийорганической резины в оболочке из ПВХ пластиката пониженной пожароопасности с низким дымо- и газовыделением, 1х2х0,35 мм.кв. Назначение: Для групповой стационарной прокладки. Для систем охранно-пожарной сигнализации и СОУЭ. Для систем управления. Для объектов повышенной пожарной опасности. Для промышленных предприятий, офисных помещений, высотных зданий. Кабели КПСЭнг(А)-FRLS допускается использовать: внутри и вне помещений при условии защиты от прямого воздействия солнечного излучения и атмосферных осадков; на атомных станциях, в системах класса безопасности 2–4 (вне гермозоны). | Уточняйте у менеджера | Уточняйте у менеджера
00-00061228 | КПСЭнг(А)-FRLS 1х2х0,5 | Ивановский кабельный завод | Кабель огнестойкий не распространяющий горение, с изоляцией из кремнийорганической резины и оболочкой из поливинилхлоридного пластиката не распространяющие горение при групповой прокладке, с пониженным дымо- и газовыделением. Предназначен для групповой стационарной прокладки в системах противопожарной защиты, в т.ч. системах пожарной сигнализации (ОПС), системах оповещения и управления эвакуацией (СОУЭ), системах автоматического пожаротушения (АУПТ), системах противодымной защиты, а также в других важных системах жизнеобеспечения, которые должны сохранять работоспособность в условиях пожара. Кабель обладает пониженным дымо- и газовыделением. Эксплуатируется внутри и вне помещений, при условии защиты от прямого воздействия солнечного излучения и атмосферных осадков. | Уточняйте у менеджера | Уточняйте у менеджера
03-00007780 | КПСЭнг(А)-FRLS 1х2х0,5 | КабельЭлектросвязь | Кабель огнестойкий для систем охранной и пожарной сигнализации не распространяющие горение, с низким дымо- и газовыделением, экранированные на рабочее напряжение 300 В.Класс пожарной опасности для кабелей КПСЭнг(А)-FRLS — П16.1.2.2.2 ГОСТ 31565.Кабели предназначены для эксплуатации при температуре окружающей среды от минус 30 °С до плюс 70 °С и относительной влажности воздуха до 98% при температуре до 35 °С.Токопроводящие жилы: однопроволочные из медной мягкой проволоки соответствуют классу 1 по ГОСТ 22483.Изоляция токопроводящих жил: токопроводящие жилы изолированы огнестойкой кремнийорганической резиной.Скрутка: две изолированные жилы скручиваются в пару, три и четыре изолированные жилы — в пучок. В двупарных кабелях пары укладываются параллельно в сердечник.Оболочка: поверх скрученных пар или пучка скрученных жил для кабеля накладывается наружная оболочка из ПВХ (PVC) пластиката пониженной пожароопасности с низким дымо- и газовыделением.Цвет оболочки — оранжевый. | 28.87 | 26.92
03-00012104 | КПСЭнг(A)-FRLS 1х2х0,5 | ЭНТЭ | Кабель огнестойкий для пожарной сигнализации с медными токопроводящими жилами сечением 0,20; 0,35; 0,50; 0,75; 1,00; 1,50; 2,50 мм2 экранированный с изоляцией из огнестойкой кремнийорганической резины, с наружной оболочкой из поливинилхлоридного пластиката пониженной пожароопасности, с низким дымо- и газовыделением. | 31.41 | 29.28
00-00017224 | КПСЭнг(А)-FRLS 1х2х0,5 | Спецкабель | Кабель монтажный для ОПС и СОУЭ, не поддерживающий горения, огнестойкий 1 пара, экранированный, D-внешний = 5,2 мм, сечение жил 0,5 кв мм (оранжевый). Назначение: Для групповой стационарной прокладки. Для систем охранно-пожарной сигнализации и СОУЭ. Для систем управления. Для объектов повышенной пожарной опасности. Для промышленных предприятий, офисных помещений, высотных зданий. Кабели КПСЭнг(А)-FRLS допускается использовать: внутри и вне помещений при условии защиты от прямого воздействия солнечного излучения и атмосферных осадков; на атомных станциях, в системах класса безопасности 2–4 (вне гермозоны). | Уточняйте у менеджера | Уточняйте у менеджера
00-00036415 | КПСЭнг(А)-FRLS 1х2х0,75 | Авангард | Кабель огнестойкий экранированный, не распространяющий горение при групповой прокладке, с пониженным дымо- и газовыделением. Огнестойкий кабель парной скрутки, не распространяющий горение, предназначен для групповой стационарной прокладки в системах противопожарной защиты, в том числе системах пожарной сигнализации (ОПС), системах оповещения и управления эвакуацией (СОУЭ), системах автоматического пожаротушения (АУПТ), системах противодымной защиты, системах сбора и передачи данных, при напряжении не более 300 вольт переменного тока частотой 50 Гц, а также в других важных системах жизнеобеспечения, где требуется сохранение работоспособности кабеля в течение 180 минут в условиях открытого пламени. | Уточняйте у менеджера | Уточняйте у менеджера
03-00005333 | КПСЭнг(А)-FRLS 1х2х0,75 | КабельЭлектросвязь | Кабель огнестойкий для систем охранной и пожарной сигнализации не распространяющие горение, с низким дымо- и газовыделением, экранированные на рабочее напряжение 300 В.Класс пожарной опасности для кабелей КПСЭнг(А)-FRLS — П16.1.2.2.2 ГОСТ 31565.Кабели предназначены для эксплуатации при температуре окружающей среды от минус 30 °С до плюс 70 °С и относительной влажности воздуха до 98% при температуре до 35 °С.Токопроводящие жилы: однопроволочные из медной мягкой проволоки соответствуют классу 1 по ГОСТ 22483.Изоляция токопроводящих жил: токопроводящие жилы изолированы огнестойкой кремнийорганической резиной.Скрутка: две изолированные жилы скручиваются в пару, три и четыре изолированные жилы — в пучок. В двупарных кабелях пары укладываются параллельно в сердечник.Оболочка: поверх скрученных пар или пучка скрученных жил для кабеля накладывается наружная оболочка из ПВХ (PVC) пластиката пониженной пожароопасности с низким дымо- и газовыделением.Цвет оболочки — оранжевый. | 37.89 | 35.33
00-00034951 | КПСЭнг(А)-FRLS 1х2х0,75 | ПУЛЬС | Кабель для систем ОПС и СОУЭ огнестойкий, не поддерживающий горения, экранированный, с пониженным газо- и дымовыделением. Предназначен для эксплуатации внутри и вне помещений, при условии защиты от воздействия солнечного излучения и атмосферных осадков. Изолированные жилы скручены попарно, пары скручены в сердечник с числом пар до 10 или в пучок с числом жил до 20, или уложены параллельно числом пар от 2 до 3 числом жил от 4 до 6. Изолированные жилы имеют отличительную расцветку. Диапазон допустимых температур: при эксплуатации от -50°С до +75°С, при монтаже от -10°С до +50°С. Класс пожарной опасности ГОСТ 31565-2012 - П1б.1.2.2.2. | 41.66 | 38.85
03-00012105 | КПСЭнг(A)-FRLS 1х2х0,75 | ЭНТЭ | Кабель огнестойкий для пожарной сигнализации с медными токопроводящими жилами сечением 0,20; 0,35; 0,50; 0,75; 1,00; 1,50; 2,50 мм2 экранированный с изоляцией из огнестойкой кремнийорганической резины, с наружной оболочкой из поливинилхлоридного пластиката пониженной пожароопасности, с низким дымо- и газовыделением. | 42.51 | 39.64
00-00061229 | КПСЭнг(А)-FRLS 1х2х0,75 | Ивановский кабельный завод | Кабель огнестойкий не распространяющий горение, с изоляцией из кремнийорганической резины и оболочкой из поливинилхлоридного пластиката не распространяющие горение при групповой прокладке, с пониженным дымо- и газовыделением. Предназначен для групповой стационарной прокладки в системах противопожарной защиты, в т.ч. системах пожарной сигнализации (ОПС), системах оповещения и управления эвакуацией (СОУЭ), системах автоматического пожаротушения (АУПТ), системах противодымной защиты, а также в других важных системах жизнеобеспечения, которые должны сохранять работоспособность в условиях пожара. Кабель обладает пониженным дымо- и газовыделением. Эксплуатируется внутри и вне помещений, при условии защиты от прямого воздействия солнечного излучения и атмосферных осадков. | Уточняйте у менеджера | Уточняйте у менеджера
00-00023373 | КПСЭнг(А)-FRLS 1х2х0,75 | Спецкабель | Кабель монтажный для ОПС и СОУЭ, не поддерживающий горения, огнестойкий 1 пара, экранированный, D-внешний = 6,2 мм, сечение жил 0,75 кв мм (оранжевый). Назначение: Для групповой стационарной прокладки. Для систем охранно-пожарной сигнализации и СОУЭ. Для систем управления. Для объектов повышенной пожарной опасности. Для промышленных предприятий, офисных помещений, высотных зданий. Кабели КПСЭнг(А)-FRLS допускается использовать: внутри и вне помещений при условии защиты от прямого воздействия солнечного излучения и атмосферных осадков; на атомных станциях, в системах класса безопасности 2–4 (вне гермозоны). | Уточняйте у менеджера | Уточняйте у менеджера
00-00061322 | КПСЭнг(А)-FRLS 1х2х1 | Ивановский кабельный завод | Кабель огнестойкий не распространяющий горение, с изоляцией из кремнийорганической резины и оболочкой из поливинилхлоридного пластиката не распространяющие горение при групповой прокладке, с пониженным дымо- и газовыделением. Предназначен для групповой стационарной прокладки в системах противопожарной защиты, в т.ч. системах пожарной сигнализации (ОПС), системах оповещения и управления эвакуацией (СОУЭ), системах автоматического пожаротушения (АУПТ), системах противодымной защиты, а также в других важных системах жизнеобеспечения, которые должны сохранять работоспособность в условиях пожара. Кабель обладает пониженным дымо- и газовыделением. Эксплуатируется внутри и вне помещений, при условии защиты от прямого воздействия солнечного излучения и атмосферных осадков. | Уточняйте у менеджера | Уточняйте у менеджера
00-00036416 | КПСЭнг(А)-FRLS 1х2х1,0 | Авангард | Кабель огнестойкий экранированный, не распространяющий горение при групповой прокладке, с пониженным дымо- и газовыделением. Огнестойкий кабель парной скрутки, не распространяющий горение, предназначен для групповой стационарной прокладки в системах противопожарной защиты, в том числе системах пожарной сигнализации (ОПС), системах оповещения и управления эвакуацией (СОУЭ), системах автоматического пожаротушения (АУПТ), системах противодымной защиты, системах сбора и передачи данных, при напряжении не более 300 вольт переменного тока частотой 50 Гц, а также в других важных системах жизнеобеспечения, где требуется сохранение работоспособности кабеля в течение 180 минут в условиях открытого пламени. | Уточняйте у менеджера | Уточняйте у менеджера
03-00000724 | КПСЭнг(А)-FRLS 1х2х1,0 | КабельЭлектросвязь | Кабель огнестойкий для систем охранной и пожарной сигнализации не распространяющие горение, с низким дымо- и газовыделением, экранированные на рабочее напряжение 300 В.Класс пожарной опасности для кабелей КПСЭнг(А)-FRLS — П16.1.2.2.2 ГОСТ 31565.Кабели предназначены для эксплуатации при температуре окружающей среды от минус 30 °С до плюс 70 °С и относительной влажности воздуха до 98% при температуре до 35 °С.Токопроводящие жилы: однопроволочные из медной мягкой проволоки соответствуют классу 1 по ГОСТ 22483.Изоляция токопроводящих жил: токопроводящие жилы изолированы огнестойкой кремнийорганической резиной.Скрутка: две изолированные жилы скручиваются в пару, три и четыре изолированные жилы — в пучок. В двупарных кабелях пары укладываются параллельно в сердечник.Оболочка: поверх скрученных пар или пучка скрученных жил для кабеля накладывается наружная оболочка из ПВХ (PVC) пластиката пониженной пожароопасности с низким дымо- и газовыделением.Цвет оболочки — оранжевый. | 47.54 | 44.33
00-00034952 | КПСЭнг(А)-FRLS 1х2х1,0 | ПУЛЬС | Кабель для систем ОПС и СОУЭ огнестойкий, не поддерживающий горения, экранированный, с пониженным газо- и дымовыделением. Предназначен для эксплуатации внутри и вне помещений, при условии защиты от воздействия солнечного излучения и атмосферных осадков. Изолированные жилы скручены попарно, пары скручены в сердечник с числом пар до 10 или в пучок с числом жил до 20, или уложены параллельно числом пар от 2 до 3 числом жил от 4 до 6. Изолированные жилы имеют отличительную расцветку. Диапазон допустимых температур: при эксплуатации от -50°С до +75°С, при монтаже от -10°С до +50°С. Класс пожарной опасности ГОСТ 31565-2012 - П1б.1.2.2.2. | 51.92 | 48.42
03-00012106 | КПСЭнг(A)-FRLS 1х2х1,0 | ЭНТЭ | Кабель огнестойкий для пожарной сигнализации с медными токопроводящими жилами сечением 0,20; 0,35; 0,50; 0,75; 1,00; 1,50; 2,50 мм2 экранированный с изоляцией из огнестойкой кремнийорганической резины, с наружной оболочкой из поливинилхлоридного пластиката пониженной пожароопасности, с низким дымо- и газовыделением. | 52.98 | 49.4
03-00005330 | КПСЭнг(А)-FRLS 1х2х1,0 мм2 (1х2х1,1 мм) (02-040) | ЭЛЕТЭК | Кабель применяется в системахоповещения, охранно- пожарной сигнализации, системах оповещения и управления эвакуацией (СОУЭ), системах автоматического пожаротушения (АУПТ) при одиночной и групповой прокладке. | 55.86 | 52.38
03-00011749 | КПСЭнг(А)-FRLS 1х2х1,0 | Спецкабель | Кабель монтажный для ОПС и СОУЭ, не поддерживающий горения, огнестойкий 1 пара, экранированный, D-внешний = 6,7 мм, сечение жил 1,0 кв мм (оранжевый). Назначение: Для групповой стационарной прокладки. Для систем охранно-пожарной сигнализации и СОУЭ. Для систем управления. Для объектов повышенной пожарной опасности. Для промышленных предприятий, офисных помещений, высотных зданий. Кабели КПСЭнг(А)-FRLS допускается использовать: внутри и вне помещений при условии защиты от прямого воздействия солнечного излучения и атмосферных осадков; на атомных станциях, в системах класса безопасности 2–4 (вне гермозоны). | Уточняйте у менеджера | Уточняйте у менеджера
00-00038337 | КПСЭнг(А)-FRLS 1х2х1,5 | Авангард | Кабель огнестойкий экранированный, не распространяющий горение при групповой прокладке, с пониженным дымо- и газовыделением. Огнестойкий кабель парной скрутки, не распространяющий горение, предназначен для групповой стационарной прокладки в системах противопожарной защиты, в том числе системах пожарной сигнализации (ОПС), системах оповещения и управления эвакуацией (СОУЭ), системах автоматического пожаротушения (АУПТ), системах противодымной защиты, системах сбора и передачи данных, при напряжении не более 300 вольт переменного тока частотой 50 Гц, а также в других важных системах жизнеобеспечения, где требуется сохранение работоспособности кабеля в течение 180 минут в условиях открытого пламени. | Уточняйте у менеджера | Уточняйте у менеджера
00-00061323 | КПСЭнг(А)-FRLS 1х2х1,5 | Ивановский кабельный завод | Кабель огнестойкий не распространяющий горение, с изоляцией из кремнийорганической резины и оболочкой из поливинилхлоридного пластиката не распространяющие горение при групповой прокладке, с пониженным дымо- и газовыделением. Предназначен для групповой стационарной прокладки в системах противопожарной защиты, в т.ч. системах пожарной сигнализации (ОПС), системах оповещения и управления эвакуацией (СОУЭ), системах автоматического пожаротушения (АУПТ), системах противодымной защиты, а также в других важных системах жизнеобеспечения, которые должны сохранять работоспособность в условиях пожара. Кабель обладает пониженным дымо- и газовыделением. Эксплуатируется внутри и вне помещений, при условии защиты от прямого воздействия солнечного излучения и атмосферных осадков. | Уточняйте у менеджера | Уточняйте у менеджера
03-00010181 | КПСЭнг(А)-FRLS 1х2х1,5 | КабельЭлектросвязь | Кабель огнестойкий для систем охранной и пожарной сигнализации не распространяющие горение, с низким дымо- и газовыделением, экранированные на рабочее напряжение 300 В.Класс пожарной опасности для кабелей КПСЭнг(А)-FRLS — П16.1.2.2.2 ГОСТ 31565.Кабели предназначены для эксплуатации при температуре окружающей среды от минус 30 °С до плюс 70 °С и относительной влажности воздуха до 98% при температуре до 35 °С.Токопроводящие жилы: однопроволочные из медной мягкой проволоки соответствуют классу 1 по ГОСТ 22483.Изоляция токопроводящих жил: токопроводящие жилы изолированы огнестойкой кремнийорганической резиной.Скрутка: две изолированные жилы скручиваются в пару, три и четыре изолированные жилы — в пучок. В двупарных кабелях пары укладываются параллельно в сердечник.Оболочка: поверх скрученных пар или пучка скрученных жил для кабеля накладывается наружная оболочка из ПВХ (PVC) пластиката пониженной пожароопасности с низким дымо- и газовыделением.Цвет оболочки — оранжевый. | 63.08 | 58.82
00-00034953 | КПСЭнг(А)-FRLS 1х2х1,5 | ПУЛЬС | Кабель для систем ОПС и СОУЭ огнестойкий, не поддерживающий горения, экранированный, с пониженным газо- и дымовыделением. Предназначен для эксплуатации внутри и вне помещений, при условии защиты от воздействия солнечного излучения и атмосферных осадков. Изолированные жилы скручены попарно, пары скручены в сердечник с числом пар до 10 или в пучок с числом жил до 20, или уложены параллельно числом пар от 2 до 3 числом жил от 4 до 6. Изолированные жилы имеют отличительную расцветку. Диапазон допустимых температур: при эксплуатации от -50°С до +75°С, при монтаже от -10°С до +50°С. Класс пожарной опасности ГОСТ 31565-2012 - П1б.1.2.2.2. | 69.81 | 65.1
00-00014773 | КПСЭнг(А)-FRLS 1х2х1,5 | ЭНТЭ | Кабель огнестойкий для пожарной сигнализации с медными токопроводящими жилами сечением 0,20; 0,35; 0,50; 0,75; 1,00; 1,50; 2,50 мм2 экранированный с изоляцией из огнестойкой кремнийорганической резины, с наружной оболочкой из поливинилхлоридного пластиката пониженной пожароопасности, с низким дымо- и газовыделением. | 71.24 | 66.43
00-00135326 | КПСЭнг(А)-FRLS 1х2х1,5 | Спецкабель | Кабель монтажный для ОПС и СОУЭ, не поддерживающий горения, огнестойкий 1 пара, экранированный, D-внешний = 7,4 мм, сечение жил 1,5 кв мм (оранжевый). Назначение: Для групповой стационарной прокладки. Для систем охранно-пожарной сигнализации и СОУЭ. Для систем управления. Для объектов повышенной пожарной опасности. Для промышленных предприятий, офисных помещений, высотных зданий. Кабели КПСЭнг(А)-FRLS допускается использовать: внутри и вне помещений при условии защиты от прямого воздействия солнечного излучения и атмосферных осадков; на атомных станциях, в системах класса безопасности 2–4 (вне гермозоны). | Уточняйте у менеджера | Уточняйте у менеджера
00-00038338 | КПСЭнг(А)-FRLS 1х2х2,5 | Авангард | Кабель огнестойкий экранированный, не распространяющий горение при групповой прокладке, с пониженным дымо- и газовыделением. Огнестойкий кабель парной скрутки, не распространяющий горение, предназначен для групповой стационарной прокладки в системах противопожарной защиты, в том числе системах пожарной сигнализации (ОПС), системах оповещения и управления эвакуацией (СОУЭ), системах автоматического пожаротушения (АУПТ), системах противодымной защиты, системах сбора и передачи данных, при напряжении не более 300 вольт переменного тока частотой 50 Гц, а также в других важных системах жизнеобеспечения, где требуется сохранение работоспособности кабеля в течение 180 минут в условиях открытого пламени. | Уточняйте у менеджера | Уточняйте у менеджера
00-00061324 | КПСЭнг(А)-FRLS 1х2х2,5 | Ивановский кабельный завод | Кабель огнестойкий не распространяющий горение, с изоляцией из кремнийорганической резины и оболочкой из поливинилхлоридного пластиката не распространяющие горение при групповой прокладке, с пониженным дымо- и газовыделением. Предназначен для групповой стационарной прокладки в системах противопожарной защиты, в т.ч. системах пожарной сигнализации (ОПС), системах оповещения и управления эвакуацией (СОУЭ), системах автоматического пожаротушения (АУПТ), системах противодымной защиты, а также в других важных системах жизнеобеспечения, которые должны сохранять работоспособность в условиях пожара. Кабель обладает пониженным дымо- и газовыделением. Эксплуатируется внутри и вне помещений, при условии защиты от прямого воздействия солнечного излучения и атмосферных осадков. | Уточняйте у менеджера | Уточняйте у менеджера
03-00007312 | КПСЭнг(А)-FRLS 1x2х2,5 | КабельЭлектросвязь | Кабель огнестойкий для систем охранной и пожарной сигнализации не распространяющие горение, с низким дымо- и газовыделением, экранированные на рабочее напряжение 300 В.Класс пожарной опасности для кабелей КПСЭнг(А)-FRLS — П16.1.2.2.2 ГОСТ 31565.Кабели предназначены для эксплуатации при температуре окружающей среды от минус 30 °С до плюс 70 °С и относительной влажности воздуха до 98% при температуре до 35 °С.Токопроводящие жилы: однопроволочные из медной мягкой проволоки соответствуют классу 1 по ГОСТ 22483.Изоляция токопроводящих жил: токопроводящие жилы изолированы огнестойкой кремнийорганической резиной.Скрутка: две изолированные жилы скручиваются в пару, три и четыре изолированные жилы — в пучок. В двупарных кабелях пары укладываются параллельно в сердечник.Оболочка: поверх скрученных пар или пучка скрученных жил для кабеля накладывается наружная оболочка из ПВХ (PVC) пластиката пониженной пожароопасности с низким дымо- и газовыделением.Цвет оболочки — оранжевый. | 98.13 | 91.5
00-00034954 | КПСЭнг(А)-FRLS 1х2х2,5 | ПУЛЬС | Кабель для систем ОПС и СОУЭ огнестойкий, не поддерживающий горения, экранированный, с пониженным газо- и дымовыделением. Предназначен для эксплуатации внутри и вне помещений, при условии защиты от воздействия солнечного излучения и атмосферных осадков. Изолированные жилы скручены попарно, пары скручены в сердечник с числом пар до 10 или в пучок с числом жил до 20, или уложены параллельно числом пар от 2 до 3 числом жил от 4 до 6. Изолированные жилы имеют отличительную расцветку. Диапазон допустимых температур: при эксплуатации от -50°С до +75°С, при монтаже от -10°С до +50°С. Класс пожарной опасности ГОСТ 31565-2012 - П1б.1.2.2.2. | 110.14 | 102.7
00-00014775 | КПСЭнг(А)-FRLS 1х2х2,5 | ЭНТЭ | Кабель огнестойкий для пожарной сигнализации с медными токопроводящими жилами сечением 0,20; 0,35; 0,50; 0,75; 1,00; 1,50; 2,50 мм2 экранированный с изоляцией из огнестойкой кремнийорганической резины, с наружной оболочкой из поливинилхлоридного пластиката пониженной пожароопасности, с низким дымо- и газовыделением. | 112.39 | 104.8
03-00007206 | КПСЭнг(А)-FRLS 1х2х2,5 мм2 (1х2х1,8 мм) (02-060) | ЭЛЕТЭК | Кабель применяется в системахоповещения, охранно- пожарной сигнализации, системах оповещения и управления эвакуацией (СОУЭ), системах автоматического пожаротушения (АУПТ) при одиночной и групповой прокладке. | 114.12 | 106.99
00-00061422 | КПСЭнг(А)-FRLS 1х2х2,5 | Спецкабель | Кабель монтажный для ОПС и СОУЭ, не поддерживающий горения, огнестойкий 1 пара, экранированный, D-внешний = 8,4 мм, сечение жил 2,5 кв мм (оранжевый). Назначение: Для групповой стационарной прокладки. Для систем охранно-пожарной сигнализации и СОУЭ. Для систем управления. Для объектов повышенной пожарной опасности. Для промышленных предприятий, офисных помещений, высотных зданий. Кабели КПСЭнг(А)-FRLS допускается использовать: внутри и вне помещений при условии защиты от прямого воздействия солнечного излучения и атмосферных осадков; на атомных станциях, в системах класса безопасности 2–4 (вне гермозоны). | Уточняйте у менеджера | Уточняйте у менеджера
00-00038339 | КПСЭнг(А)-FRLS 2х2х0,2 | Авангард | Кабель огнестойкий экранированный, не распространяющий горение при групповой прокладке, с пониженным дымо- и газовыделением. Огнестойкий кабель парной скрутки, не распространяющий горение, предназначен для групповой стационарной прокладки в системах противопожарной защиты, в том числе системах пожарной сигнализации (ОПС), системах оповещения и управления эвакуацией (СОУЭ), системах автоматического пожаротушения (АУПТ), системах противодымной защиты, системах сбора и передачи данных, при напряжении не более 300 вольт переменного тока частотой 50 Гц, а также в других важных системах жизнеобеспечения, где требуется сохранение работоспособности кабеля в течение 180 минут в условиях открытого пламени. | Уточняйте у менеджера | Уточняйте у менеджера
00-00061325 | КПСЭнг(А)-FRLS 2х2х0,2 | Ивановский кабельный завод | Кабель огнестойкий не распространяющий горение, с изоляцией из кремнийорганической резины и оболочкой из поливинилхлоридного пластиката не распространяющие горение при групповой прокладке, с пониженным дымо- и газовыделением. Предназначен для групповой стационарной прокладки в системах противопожарной защиты, в т.ч. системах пожарной сигнализации (ОПС), системах оповещения и управления эвакуацией (СОУЭ), системах автоматического пожаротушения (АУПТ), системах противодымной защиты, а также в других важных системах жизнеобеспечения, которые должны сохранять работоспособность в условиях пожара. Кабель обладает пониженным дымо- и газовыделением. Эксплуатируется внутри и вне помещений, при условии защиты от прямого воздействия солнечного излучения и атмосферных осадков. | Уточняйте у менеджера | Уточняйте у менеджера
03-00007455 | КПСЭнг(A)-FRLS 2х2х0,2 | КабельЭлектросвязь | Кабель огнестойкий для систем охранной и пожарной сигнализации не распространяющие горение, с низким дымо- и газовыделением, экранированные на рабочее напряжение 300 В.Класс пожарной опасности для кабелей КПСЭнг(А)-FRLS — П16.1.2.2.2 ГОСТ 31565.Кабели предназначены для эксплуатации при температуре окружающей среды от минус 30 °С до плюс 70 °С и относительной влажности воздуха до 98% при температуре до 35 °С.Токопроводящие жилы: однопроволочные из медной мягкой проволоки соответствуют классу 1 по ГОСТ 22483.Изоляция токопроводящих жил: токопроводящие жилы изолированы огнестойкой кремнийорганической резиной.Скрутка: две изолированные жилы скручиваются в пару, три и четыре изолированные жилы — в пучок. В двупарных кабелях пары укладываются параллельно в сердечник.Оболочка: поверх скрученных пар или пучка скрученных жил для кабеля накладывается наружная оболочка из ПВХ (PVC) пластиката пониженной пожароопасности с низким дымо- и газовыделением.Цвет оболочки — оранжевый. | 29.67 | 27.66
00-00034955 | КПСЭнг(А)-FRLS 2х2х0,2 | ПУЛЬС | Кабель для систем ОПС и СОУЭ огнестойкий, не поддерживающий горения, экранированный, с пониженным газо- и дымовыделением. Предназначен для эксплуатации внутри и вне помещений, при условии защиты от воздействия солнечного излучения и атмосферных осадков. Изолированные жилы скручены попарно, пары скручены в сердечник с числом пар до 10 или в пучок с числом жил до 20, или уложены параллельно числом пар от 2 до 3 числом жил от 4 до 6. Изолированные жилы имеют отличительную расцветку. Диапазон допустимых температур: при эксплуатации от -50°С до +75°С, при монтаже от -10°С до +50°С. Класс пожарной опасности ГОСТ 31565-2012 - П1б.1.2.2.2. | 31.68 | 29.54
03-00012107 | КПСЭнг(A)-FRLS 2х2х0,2 | ЭНТЭ | Кабель огнестойкий для пожарной сигнализации с медными токопроводящими жилами сечением 0,20; 0,35; 0,50; 0,75; 1,00; 1,50; 2,50 мм2 экранированный с изоляцией из огнестойкой кремнийорганической резины, с наружной оболочкой из поливинилхлоридного пластиката пониженной пожароопасности, с низким дымо- и газовыделением. | 32.32 | 30.14
00-00137807 | КПСЭнг(А)-FRLS 2х2х0,2 | Спецкабель | Кабель экранированный огнестойкий однопроволочный, симметричный, парной скрутки, с изоляцией из огнестойкой кремнийорганической резины в оболочке из ПВХ пластиката пониженной пожароопасности с низким дымо- и газовыделением, 2х2х0,2 мм.кв. Назначение: Для групповой стационарной прокладки. Для систем охранно-пожарной сигнализации и СОУЭ. Для систем управления. Для объектов повышенной пожарной опасности. Для промышленных предприятий, офисных помещений, высотных зданий. Кабели КПСЭнг(А)-FRLS допускается использовать: внутри и вне помещений при условии защиты от прямого воздействия солнечного излучения и атмосферных осадков; на атомных станциях, в системах класса безопасности 2–4 (вне гермозоны). | Уточняйте у менеджера | Уточняйте у менеджера
00-00038340 | КПСЭнг(А)-FRLS 2х2х0,35 | Авангард | Кабель огнестойкий экранированный, не распространяющий горение при групповой прокладке, с пониженным дымо- и газовыделением. Огнестойкий кабель парной скрутки, не распространяющий горение, предназначен для групповой стационарной прокладки в системах противопожарной защиты, в том числе системах пожарной сигнализации (ОПС), системах оповещения и управления эвакуацией (СОУЭ), системах автоматического пожаротушения (АУПТ), системах противодымной защиты, системах сбора и передачи данных, при напряжении не более 300 вольт переменного тока частотой 50 Гц, а также в других важных системах жизнеобеспечения, где требуется сохранение работоспособности кабеля в течение 180 минут в условиях открытого пламени. | Уточняйте у менеджера | Уточняйте у менеджера
00-00061326 | КПСЭнг(А)-FRLS 2х2х0,35 | Ивановский кабельный завод | Кабель огнестойкий не распространяющий горение, с изоляцией из кремнийорганической резины и оболочкой из поливинилхлоридного пластиката не распространяющие горение при групповой прокладке, с пониженным дымо- и газовыделением. Предназначен для групповой стационарной прокладки в системах противопожарной защиты, в т.ч. системах пожарной сигнализации (ОПС), системах оповещения и управления эвакуацией (СОУЭ), системах автоматического пожаротушения (АУПТ), системах противодымной защиты, а также в других важных системах жизнеобеспечения, которые должны сохранять работоспособность в условиях пожара. Кабель обладает пониженным дымо- и газовыделением. Эксплуатируется внутри и вне помещений, при условии защиты от прямого воздействия солнечного излучения и атмосферных осадков. | Уточняйте у менеджера | Уточняйте у менеджера
03-00009206 | КПСЭнг(А)-FRLS 2х2х0,35 | КабельЭлектросвязь | Кабель огнестойкий для систем охранной и пожарной сигнализации не распространяющие горение, с низким дымо- и газовыделением, экранированные на рабочее напряжение 300 В.Класс пожарной опасности для кабелей КПСЭнг(А)-FRLS — П16.1.2.2.2 ГОСТ 31565.Кабели предназначены для эксплуатации при температуре окружающей среды от минус 30 °С до плюс 70 °С и относительной влажности воздуха до 98% при температуре до 35 °С.Токопроводящие жилы: однопроволочные из медной мягкой проволоки соответствуют классу 1 по ГОСТ 22483.Изоляция токопроводящих жил: токопроводящие жилы изолированы огнестойкой кремнийорганической резиной.Скрутка: две изолированные жилы скручиваются в пару, три и четыре изолированные жилы — в пучок. В двупарных кабелях пары укладываются параллельно в сердечник.Оболочка: поверх скрученных пар или пучка скрученных жил для кабеля накладывается наружная оболочка из ПВХ (PVC) пластиката пониженной пожароопасности с низким дымо- и газовыделением.Цвет оболочки — оранжевый. | 42.71 | 39.82
00-00034956 | КПСЭнг(А)-FRLS 2х2х0,35 | ПУЛЬС | Кабель для систем ОПС и СОУЭ огнестойкий, не поддерживающий горения, экранированный, с пониженным газо- и дымовыделением. Предназначен для эксплуатации внутри и вне помещений, при условии защиты от воздействия солнечного излучения и атмосферных осадков. Изолированные жилы скручены попарно, пары скручены в сердечник с числом пар до 10 или в пучок с числом жил до 20, или уложены параллельно числом пар от 2 до 3 числом жил от 4 до 6. Изолированные жилы имеют отличительную расцветку. Диапазон допустимых температур: при эксплуатации от -50°С до +75°С, при монтаже от -10°С до +50°С. Класс пожарной опасности ГОСТ 31565-2012 - П1б.1.2.2.2. | 45.9 | 42.8
00-00014771 | КПСЭнг(А)-FRLS 2х2х0,35 | ЭНТЭ | Кабель огнестойкий для пожарной сигнализации с медными токопроводящими жилами сечением 0,20; 0,35; 0,50; 0,75; 1,00; 1,50; 2,50 мм2 экранированный с изоляцией из огнестойкой кремнийорганической резины, с наружной оболочкой из поливинилхлоридного пластиката пониженной пожароопасности, с низким дымо- и газовыделением. | 46.83 | 43.67
00-00036437 | КПСЭнг(А)-FRLS 2х2х0,35 | Спецкабель | Кабель экранированный огнестойкий однопроволочный, симметричный, парной скрутки, с изоляцией из огнестойкой кремнийорганической резины в оболочке из ПВХ пластиката пониженной пожароопасности с низким дымо- и газовыделением, 2х2х0,35 мм.кв. Назначение: Для групповой стационарной прокладки. Для систем охранно-пожарной сигнализации и СОУЭ. Для систем управления. Для объектов повышенной пожарной опасности. Для промышленных предприятий, офисных помещений, высотных зданий. Кабели КПСЭнг(А)-FRLS допускается использовать: внутри и вне помещений при условии защиты от прямого воздействия солнечного излучения и атмосферных осадков; на атомных станциях, в системах класса безопасности 2–4 (вне гермозоны). | Уточняйте у менеджера | Уточняйте у менеджера
00-00038341 | КПСЭнг(А)-FRLS 2х2х0,5 | Авангард | Кабель огнестойкий экранированный, не распространяющий горение при групповой прокладке, с пониженным дымо- и газовыделением. Огнестойкий кабель парной скрутки, не распространяющий горение, предназначен для групповой стационарной прокладки в системах противопожарной защиты, в том числе системах пожарной сигнализации (ОПС), системах оповещения и управления эвакуацией (СОУЭ), системах автоматического пожаротушения (АУПТ), системах противодымной защиты, системах сбора и передачи данных, при напряжении не более 300 вольт переменного тока частотой 50 Гц, а также в других важных системах жизнеобеспечения, где требуется сохранение работоспособности кабеля в течение 180 минут в условиях открытого пламени. | Уточняйте у менеджера | Уточняйте у менеджера
00-00061327 | КПСЭнг(А)-FRLS 2х2х0,5 | Ивановский кабельный завод | Кабель огнестойкий не распространяющий горение, с изоляцией из кремнийорганической резины и оболочкой из поливинилхлоридного пластиката не распространяющие горение при групповой прокладке, с пониженным дымо- и газовыделением. Предназначен для групповой стационарной прокладки в системах противопожарной защиты, в т.ч. системах пожарной сигнализации (ОПС), системах оповещения и управления эвакуацией (СОУЭ), системах автоматического пожаротушения (АУПТ), системах противодымной защиты, а также в других важных системах жизнеобеспечения, которые должны сохранять работоспособность в условиях пожара. Кабель обладает пониженным дымо- и газовыделением. Эксплуатируется внутри и вне помещений, при условии защиты от прямого воздействия солнечного излучения и атмосферных осадков. | Уточняйте у менеджера | Уточняйте у менеджера
03-00013098 | КПСЭнг(А)-FRLS 2х2х0,5 | КабельЭлектросвязь | Кабель огнестойкий для систем охранной и пожарной сигнализации не распространяющие горение, с низким дымо- и газовыделением, экранированные на рабочее напряжение 300 В.Класс пожарной опасности для кабелей КПСЭнг(А)-FRLS — П16.1.2.2.2 ГОСТ 31565.Кабели предназначены для эксплуатации при температуре окружающей среды от минус 30 °С до плюс 70 °С и относительной влажности воздуха до 98% при температуре до 35 °С.Токопроводящие жилы: однопроволочные из медной мягкой проволоки соответствуют классу 1 по ГОСТ 22483.Изоляция токопроводящих жил: токопроводящие жилы изолированы огнестойкой кремнийорганической резиной.Скрутка: две изолированные жилы скручиваются в пару, три и четыре изолированные жилы — в пучок. В двупарных кабелях пары укладываются параллельно в сердечник.Оболочка: поверх скрученных пар или пучка скрученных жил для кабеля накладывается наружная оболочка из ПВХ (PVC) пластиката пониженной пожароопасности с низким дымо- и газовыделением.Цвет оболочки — оранжевый. | 50.82 | 47.38
00-00034957 | КПСЭнг(А)-FRLS 2х2х0,5 | ПУЛЬС | Кабель для систем ОПС и СОУЭ огнестойкий, не поддерживающий горения, экранированный, с пониженным газо- и дымовыделением. Предназначен для эксплуатации внутри и вне помещений, при условии защиты от воздействия солнечного излучения и атмосферных осадков. Изолированные жилы скручены попарно, пары скручены в сердечник с числом пар до 10 или в пучок с числом жил до 20, или уложены параллельно числом пар от 2 до 3 числом жил от 4 до 6. Изолированные жилы имеют отличительную расцветку. Диапазон допустимых температур: при эксплуатации от -50°С до +75°С, при монтаже от -10°С до +50°С. Класс пожарной опасности ГОСТ 31565-2012 - П1б.1.2.2.2. | 56.91 | 53.06
03-00012108 | КПСЭнг(A)-FRLS 2х2х0,5 | ЭНТЭ | Кабель огнестойкий для пожарной сигнализации с медными токопроводящими жилами сечением 0,20; 0,35; 0,50; 0,75; 1,00; 1,50; 2,50 мм2 экранированный с изоляцией из огнестойкой кремнийорганической резины, с наружной оболочкой из поливинилхлоридного пластиката пониженной пожароопасности, с низким дымо- и газовыделением. | 58.07 | 54.14
03-00011854 | КПСЭнг(А)-FRLS 2х2х0,5 | Спецкабель | Кабель монтажный для ОПС и СОУЭ, не поддерживающий горения, огнестойкий 2 пары, экранированный, D-внешний = 9,85 мм, сечение жил 0,5 кв мм (оранжевый). Назначение: Для групповой стационарной прокладки. Для систем охранно-пожарной сигнализации и СОУЭ. Для систем управления. Для объектов повышенной пожарной опасности. Для промышленных предприятий, офисных помещений, высотных зданий. Кабели КПСЭнг(А)-FRLS допускается использовать: внутри и вне помещений при условии защиты от прямого воздействия солнечного излучения и атмосферных осадков; на атомных станциях, в системах класса безопасности 2–4 (вне гермозоны). | Уточняйте у менеджера | Уточняйте у менеджера
00-00038342 | КПСЭнг(А)-FRLS 2х2х0,75 | Авангард | Кабель огнестойкий экранированный, не распространяющий горение при групповой прокладке, с пониженным дымо- и газовыделением. Огнестойкий кабель парной скрутки, не распространяющий горение, предназначен для групповой стационарной прокладки в системах противопожарной защиты, в том числе системах пожарной сигнализации (ОПС), системах оповещения и управления эвакуацией (СОУЭ), системах автоматического пожаротушения (АУПТ), системах противодымной защиты, системах сбора и передачи данных, при напряжении не более 300 вольт переменного тока частотой 50 Гц, а также в других важных системах жизнеобеспечения, где требуется сохранение работоспособности кабеля в течение 180 минут в условиях открытого пламени. | Уточняйте у менеджера | Уточняйте у менеджера
00-00061328 | КПСЭнг(А)-FRLS 2х2х0,75 | Ивановский кабельный завод | Кабель огнестойкий не распространяющий горение, с изоляцией из кремнийорганической резины и оболочкой из поливинилхлоридного пластиката не распространяющие горение при групповой прокладке, с пониженным дымо- и газовыделением. Предназначен для групповой стационарной прокладки в системах противопожарной защиты, в т.ч. системах пожарной сигнализации (ОПС), системах оповещения и управления эвакуацией (СОУЭ), системах автоматического пожаротушения (АУПТ), системах противодымной защиты, а также в других важных системах жизнеобеспечения, которые должны сохранять работоспособность в условиях пожара. Кабель обладает пониженным дымо- и газовыделением. Эксплуатируется внутри и вне помещений, при условии защиты от прямого воздействия солнечного излучения и атмосферных осадков. | Уточняйте у менеджера | Уточняйте у менеджера
00-00015167 | КПСЭнг(А)-FRLS 2х2х0,75 | КабельЭлектросвязь | Кабель огнестойкий для систем охранной и пожарной сигнализации не распространяющие горение, с низким дымо- и газовыделением, экранированные на рабочее напряжение 300 В.Класс пожарной опасности для кабелей КПСЭнг(А)-FRLS — П16.1.2.2.2 ГОСТ 31565.Кабели предназначены для эксплуатации при температуре окружающей среды от минус 30 °С до плюс 70 °С и относительной влажности воздуха до 98% при температуре до 35 °С.Токопроводящие жилы: однопроволочные из медной мягкой проволоки соответствуют классу 1 по ГОСТ 22483.Изоляция токопроводящих жил: токопроводящие жилы изолированы огнестойкой кремнийорганической резиной.Скрутка: две изолированные жилы скручиваются в пару, три и четыре изолированные жилы — в пучок. В двупарных кабелях пары укладываются параллельно в сердечник.Оболочка: поверх скрученных пар или пучка скрученных жил для кабеля накладывается наружная оболочка из ПВХ (PVC) пластиката пониженной пожароопасности с низким дымо- и газовыделением.Цвет оболочки — оранжевый. | 69.52 | 64.82
00-00034958 | КПСЭнг(А)-FRLS 2х2х0,75 | ПУЛЬС | Кабель для систем ОПС и СОУЭ огнестойкий, не поддерживающий горения, экранированный, с пониженным газо- и дымовыделением. Предназначен для эксплуатации внутри и вне помещений, при условии защиты от воздействия солнечного излучения и атмосферных осадков. Изолированные жилы скручены попарно, пары скручены в сердечник с числом пар до 10 или в пучок с числом жил до 20, или уложены параллельно числом пар от 2 до 3 числом жил от 4 до 6. Изолированные жилы имеют отличительную расцветку. Диапазон допустимых температур: при эксплуатации от -50°С до +75°С, при монтаже от -10°С до +50°С. Класс пожарной опасности ГОСТ 31565-2012 - П1б.1.2.2.2. | 78.05 | 72.78
03-00013089 | КПСЭнг(A)-FRLS 2х2х0,75 | ЭНТЭ | Кабель огнестойкий для пожарной сигнализации с медными токопроводящими жилами сечением 0,20; 0,35; 0,50; 0,75; 1,00; 1,50; 2,50 мм2 экранированный с изоляцией из огнестойкой кремнийорганической резины, с наружной оболочкой из поливинилхлоридного пластиката пониженной пожароопасности, с низким дымо- и газовыделением. | 79.64 | 74.26
00-00023646 | КПСЭнг(А)-FRLS 2х2х0,75 | Спецкабель | Кабель монтажный для ОПС и СОУЭ, не поддерживающий горения, огнестойкий 2 пары, экранированный, D-внешний = 10,6 мм, сечение жил 0,75 кв мм (оранжевый). Назначение: Для групповой стационарной прокладки. Для систем охранно-пожарной сигнализации и СОУЭ. Для систем управления. Для объектов повышенной пожарной опасности. Для промышленных предприятий, офисных помещений, высотных зданий. Кабели КПСЭнг(А)-FRLS допускается использовать: внутри и вне помещений при условии защиты от прямого воздействия солнечного излучения и атмосферных осадков; на атомных станциях, в системах класса безопасности 2–4 (вне гермозоны). | Уточняйте у менеджера | Уточняйте у менеджера
00-00061329 | КПСЭнг(А)-FRLS 2х2х1 | Ивановский кабельный завод | Кабель огнестойкий не распространяющий горение, с изоляцией из кремнийорганической резины и оболочкой из поливинилхлоридного пластиката не распространяющие горение при групповой прокладке, с пониженным дымо- и газовыделением. Предназначен для групповой стационарной прокладки в системах противопожарной защиты, в т.ч. системах пожарной сигнализации (ОПС), системах оповещения и управления эвакуацией (СОУЭ), системах автоматического пожаротушения (АУПТ), системах противодымной защиты, а также в других важных системах жизнеобеспечения, которые должны сохранять работоспособность в условиях пожара. Кабель обладает пониженным дымо- и газовыделением. Эксплуатируется внутри и вне помещений, при условии защиты от прямого воздействия солнечного излучения и атмосферных осадков. | Уточняйте у менеджера | Уточняйте у менеджера
00-00038343 | КПСЭнг(А)-FRLS 2х2х1,0 | Авангард | Кабель огнестойкий экранированный, не распространяющий горение при групповой прокладке, с пониженным дымо- и газовыделением. Огнестойкий кабель парной скрутки, не распространяющий горение, предназначен для групповой стационарной прокладки в системах противопожарной защиты, в том числе системах пожарной сигнализации (ОПС), системах оповещения и управления эвакуацией (СОУЭ), системах автоматического пожаротушения (АУПТ), системах противодымной защиты, системах сбора и передачи данных, при напряжении не более 300 вольт переменного тока частотой 50 Гц, а также в других важных системах жизнеобеспечения, где требуется сохранение работоспособности кабеля в течение 180 минут в условиях открытого пламени. | Уточняйте у менеджера | Уточняйте у менеджера
03-00009514 | КПСЭнг(А)-FRLS 2х2х1,0 | КабельЭлектросвязь | Кабель огнестойкий для систем охранной и пожарной сигнализации не распространяющие горение, с низким дымо- и газовыделением, экранированные на рабочее напряжение 300 В.Класс пожарной опасности для кабелей КПСЭнг(А)-FRLS — П16.1.2.2.2 ГОСТ 31565.Кабели предназначены для эксплуатации при температуре окружающей среды от минус 30 °С до плюс 70 °С и относительной влажности воздуха до 98% при температуре до 35 °С.Токопроводящие жилы: однопроволочные из медной мягкой проволоки соответствуют классу 1 по ГОСТ 22483.Изоляция токопроводящих жил: токопроводящие жилы изолированы огнестойкой кремнийорганической резиной.Скрутка: две изолированные жилы скручиваются в пару, три и четыре изолированные жилы — в пучок. В двупарных кабелях пары укладываются параллельно в сердечник.Оболочка: поверх скрученных пар или пучка скрученных жил для кабеля накладывается наружная оболочка из ПВХ (PVC) пластиката пониженной пожароопасности с низким дымо- и газовыделением.Цвет оболочки — оранжевый. | 88.85 | 82.85
00-00034959 | КПСЭнг(А)-FRLS 2х2х1,0 | ПУЛЬС | Кабель для систем ОПС и СОУЭ огнестойкий, не поддерживающий горения, экранированный, с пониженным газо- и дымовыделением. Предназначен для эксплуатации внутри и вне помещений, при условии защиты от воздействия солнечного излучения и атмосферных осадков. Изолированные жилы скручены попарно, пары скручены в сердечник с числом пар до 10 или в пучок с числом жил до 20, или уложены параллельно числом пар от 2 до 3 числом жил от 4 до 6. Изолированные жилы имеют отличительную расцветку. Диапазон допустимых температур: при эксплуатации от -50°С до +75°С, при монтаже от -10°С до +50°С. Класс пожарной опасности ГОСТ 31565-2012 - П1б.1.2.2.2. | 97.68 | 91.08
00-00014772 | КПСЭнг(А)-FRLS 2х2х1,0 | ЭНТЭ | Кабель огнестойкий для пожарной сигнализации с медными токопроводящими жилами сечением 0,20; 0,35; 0,50; 0,75; 1,00; 1,50; 2,50 мм2 экранированный с изоляцией из огнестойкой кремнийорганической резины, с наружной оболочкой из поливинилхлоридного пластиката пониженной пожароопасности, с низким дымо- и газовыделением. | 99.67 | 92.93
00-00070191 | КПСЭнг(А)-FRLS 2х2х1,0 | Спецкабель | Кабель монтажный для ОПС и СОУЭ, не поддерживающий горения, огнестойкий 2 пары, экранированный, D-внешний = 11,6 мм, сечение жил 1,0 кв мм (оранжевый). Назначение: Для групповой стационарной прокладки. Для систем охранно-пожарной сигнализации и СОУЭ. Для систем управления. Для объектов повышенной пожарной опасности. Для промышленных предприятий, офисных помещений, высотных зданий. Кабели КПСЭнг(А)-FRLS допускается использовать: внутри и вне помещений при условии защиты от прямого воздействия солнечного излучения и атмосферных осадков; на атомных станциях, в системах класса безопасности 2–4 (вне гермозоны). | Уточняйте у менеджера | Уточняйте у менеджера
00-00038344 | КПСЭнг(А)-FRLS 2х2х1,5 | Авангард | Кабель огнестойкий экранированный, не распространяющий горение при групповой прокладке, с пониженным дымо- и газовыделением. Огнестойкий кабель парной скрутки, не распространяющий горение, предназначен для групповой стационарной прокладки в системах противопожарной защиты, в том числе системах пожарной сигнализации (ОПС), системах оповещения и управления эвакуацией (СОУЭ), системах автоматического пожаротушения (АУПТ), системах противодымной защиты, системах сбора и передачи данных, при напряжении не более 300 вольт переменного тока частотой 50 Гц, а также в других важных системах жизнеобеспечения, где требуется сохранение работоспособности кабеля в течение 180 минут в условиях открытого пламени. | Уточняйте у менеджера | Уточняйте у менеджера
00-00061330 | КПСЭнг(А)-FRLS 2х2х1,5 | Ивановский кабельный завод | Кабель огнестойкий не распространяющий горение, с изоляцией из кремнийорганической резины и оболочкой из поливинилхлоридного пластиката не распространяющие горение при групповой прокладке, с пониженным дымо- и газовыделением. Предназначен для групповой стационарной прокладки в системах противопожарной защиты, в т.ч. системах пожарной сигнализации (ОПС), системах оповещения и управления эвакуацией (СОУЭ), системах автоматического пожаротушения (АУПТ), системах противодымной защиты, а также в других важных системах жизнеобеспечения, которые должны сохранять работоспособность в условиях пожара. Кабель обладает пониженным дымо- и газовыделением. Эксплуатируется внутри и вне помещений, при условии защиты от прямого воздействия солнечного излучения и атмосферных осадков. | Уточняйте у менеджера | Уточняйте у менеджера
00-00013876 | КПСЭнг(A)-FRLS 2х2х1,5 | КабельЭлектросвязь | Кабель огнестойкий для систем охранной и пожарной сигнализации не распространяющие горение, с низким дымо- и газовыделением, экранированные на рабочее напряжение 300 В.Класс пожарной опасности для кабелей КПСЭнг(А)-FRLS — П16.1.2.2.2 ГОСТ 31565.Кабели предназначены для эксплуатации при температуре окружающей среды от минус 30 °С до плюс 70 °С и относительной влажности воздуха до 98% при температуре до 35 °С.Токопроводящие жилы: однопроволочные из медной мягкой проволоки соответствуют классу 1 по ГОСТ 22483.Изоляция токопроводящих жил: токопроводящие жилы изолированы огнестойкой кремнийорганической резиной.Скрутка: две изолированные жилы скручиваются в пару, три и четыре изолированные жилы — в пучок. В двупарных кабелях пары укладываются параллельно в сердечник.Оболочка: поверх скрученных пар или пучка скрученных жил для кабеля накладывается наружная оболочка из ПВХ (PVC) пластиката пониженной пожароопасности с низким дымо- и газовыделением.Цвет оболочки — оранжевый. | 121.57 | 113.35
00-00034960 | КПСЭнг(А)-FRLS 2х2х1,5 | ПУЛЬС | Кабель для систем ОПС и СОУЭ огнестойкий, не поддерживающий горения, экранированный, с пониженным газо- и дымовыделением. Предназначен для эксплуатации внутри и вне помещений, при условии защиты от воздействия солнечного излучения и атмосферных осадков. Изолированные жилы скручены попарно, пары скручены в сердечник с числом пар до 10 или в пучок с числом жил до 20, или уложены параллельно числом пар от 2 до 3 числом жил от 4 до 6. Изолированные жилы имеют отличительную расцветку. Диапазон допустимых температур: при эксплуатации от -50°С до +75°С, при монтаже от -10°С до +50°С. Класс пожарной опасности ГОСТ 31565-2012 - П1б.1.2.2.2. | 136.36 | 127.14
00-00014774 | КПСЭнг(А)-FRLS 2х2х1,5 | ЭНТЭ | Кабель огнестойкий для пожарной сигнализации с медными токопроводящими жилами сечением 0,20; 0,35; 0,50; 0,75; 1,00; 1,50; 2,50 мм2 экранированный с изоляцией из огнестойкой кремнийорганической резины, с наружной оболочкой из поливинилхлоридного пластиката пониженной пожароопасности, с низким дымо- и газовыделением. | 139.14 | 129.74
00-00025405 | КПСЭнг(А)-FRLS 2х2х1,5 мм2 (2х2х1,4 мм) (02-051) | ЭЛЕТЭК | Кабель применяется в системахоповещения, охранно- пожарной сигнализации, системах оповещения и управления эвакуацией (СОУЭ), системах автоматического пожаротушения (АУПТ) при одиночной и групповой прокладке. | 144.43 | 135.4
00-00039875 | КПСЭнг(А)-FRLS 2х2х1,5 | Спецкабель | Кабель монтажный для ОПС и СОУЭ, не поддерживающий горения, огнестойкий 2 пары, экранированный, D-внешний = 12,7 мм, сечение жил 1,5 кв мм (оранжевый). Назначение: Для групповой стационарной прокладки. Для систем охранно-пожарной сигнализации и СОУЭ. Для систем управления. Для объектов повышенной пожарной опасности. Для промышленных предприятий, офисных помещений, высотных зданий. Кабели КПСЭнг(А)-FRLS допускается использовать: внутри и вне помещений при условии защиты от прямого воздействия солнечного излучения и атмосферных осадков; на атомных станциях, в системах класса безопасности 2–4 (вне гермозоны). | Уточняйте у менеджера | Уточняйте у менеджера
00-00038345 | КПСЭнг(А)-FRLS 2х2х2,5 | Авангард | Кабель огнестойкий экранированный, не распространяющий горение при групповой прокладке, с пониженным дымо- и газовыделением. Огнестойкий кабель парной скрутки, не распространяющий горение, предназначен для групповой стационарной прокладки в системах противопожарной защиты, в том числе системах пожарной сигнализации (ОПС), системах оповещения и управления эвакуацией (СОУЭ), системах автоматического пожаротушения (АУПТ), системах противодымной защиты, системах сбора и передачи данных, при напряжении не более 300 вольт переменного тока частотой 50 Гц, а также в других важных системах жизнеобеспечения, где требуется сохранение работоспособности кабеля в течение 180 минут в условиях открытого пламени. | Уточняйте у менеджера | Уточняйте у менеджера
00-00061331 | КПСЭнг(А)-FRLS 2х2х2,5 | Ивановский кабельный завод | Кабель огнестойкий не распространяющий горение, с изоляцией из кремнийорганической резины и оболочкой из поливинилхлоридного пластиката не распространяющие горение при групповой прокладке, с пониженным дымо- и газовыделением. Предназначен для групповой стационарной прокладки в системах противопожарной защиты, в т.ч. системах пожарной сигнализации (ОПС), системах оповещения и управления эвакуацией (СОУЭ), системах автоматического пожаротушения (АУПТ), системах противодымной защиты, а также в других важных системах жизнеобеспечения, которые должны сохранять работоспособность в условиях пожара. Кабель обладает пониженным дымо- и газовыделением. Эксплуатируется внутри и вне помещений, при условии защиты от прямого воздействия солнечного излучения и атмосферных осадков. | Уточняйте у менеджера | Уточняйте у менеджера
00-00015168 | КПСЭнг(А)-FRLS 2х2х2,5 | КабельЭлектросвязь | Кабель огнестойкий для систем охранной и пожарной сигнализации не распространяющие горение, с низким дымо- и газовыделением, экранированные на рабочее напряжение 300 В.Класс пожарной опасности для кабелей КПСЭнг(А)-FRLS — П16.1.2.2.2 ГОСТ 31565.Кабели предназначены для эксплуатации при температуре окружающей среды от минус 30 °С до плюс 70 °С и относительной влажности воздуха до 98% при температуре до 35 °С.Токопроводящие жилы: однопроволочные из медной мягкой проволоки соответствуют классу 1 по ГОСТ 22483.Изоляция токопроводящих жил: токопроводящие жилы изолированы огнестойкой кремнийорганической резиной.Скрутка: две изолированные жилы скручиваются в пару, три и четыре изолированные жилы — в пучок. В двупарных кабелях пары укладываются параллельно в сердечник.Оболочка: поверх скрученных пар или пучка скрученных жил для кабеля накладывается наружная оболочка из ПВХ (PVC) пластиката пониженной пожароопасности с низким дымо- и газовыделением.Цвет оболочки — оранжевый. | 187.27 | 174.61
00-00034961 | КПСЭнг(А)-FRLS 2х2х2,5 | ПУЛЬС | Кабель для систем ОПС и СОУЭ огнестойкий, не поддерживающий горения, экранированный, с пониженным газо- и дымовыделением. Предназначен для эксплуатации внутри и вне помещений, при условии защиты от воздействия солнечного излучения и атмосферных осадков. Изолированные жилы скручены попарно, пары скручены в сердечник с числом пар до 10 или в пучок с числом жил до 20, или уложены параллельно числом пар от 2 до 3 числом жил от 4 до 6. Изолированные жилы имеют отличительную расцветку. Диапазон допустимых температур: при эксплуатации от -50°С до +75°С, при монтаже от -10°С до +50°С. Класс пожарной опасности ГОСТ 31565-2012 - П1б.1.2.2.2. | 219.33 | 204.51
00-00014776 | КПСЭнг(А)-FRLS 2х2х2,5 | ЭНТЭ | Кабель огнестойкий для пожарной сигнализации с медными токопроводящими жилами сечением 0,20; 0,35; 0,50; 0,75; 1,00; 1,50; 2,50 мм2 экранированный с изоляцией из огнестойкой кремнийорганической резины, с наружной оболочкой из поливинилхлоридного пластиката пониженной пожароопасности, с низким дымо- и газовыделением. | 223.81 | 208.69
00-00025406 | КПСЭнг(А)-FRLS 2х2х2,5 мм2 (2х2х1,8 мм) (02-061) | ЭЛЕТЭК | Кабель применяется в системахоповещения, охранно- пожарной сигнализации, системах оповещения и управления эвакуацией (СОУЭ), системах автоматического пожаротушения (АУПТ) при одиночной и групповой прокладке. | 217.09 | 203.52
00-00137545 | КПСЭнг(А)-FRLS 2х2х2,5 | Спецкабель | Кабель монтажный для ОПС и СОУЭ, не поддерживающий горения, огнестойкий 2 пары, экранированный, D-внешний = 14,8 мм, сечение жил 2,5 кв мм (оранжевый). Назначение: Для групповой стационарной прокладки. Для систем охранно-пожарной сигнализации и СОУЭ. Для систем управления. Для объектов повышенной пожарной опасности. Для промышленных предприятий, офисных помещений, высотных зданий. Кабели КПСЭнг(А)-FRLS допускается использовать: внутри и вне помещений при условии защиты от прямого воздействия солнечного излучения и атмосферных осадков; на атомных станциях, в системах класса безопасности 2–4 (вне гермозоны). | Уточняйте у менеджера | Уточняйте у менеджера
00-00020305 | КПСЭнг(А)-FRLS 3х2х0,2 | ЭНТЭ | Кабель огнестойкий для систем противопожарной сигнализации с медными токопроводящими жилами сечением 0,20; 0,35; 0,50; 0,75; 1,00; 1,50; 2,50 мм2 экранированный с изоляцией из огнестойкой кремнийорганической резины, с наружной оболочкой из поливинилхлоридного пластиката пониженной пожароопасности, с низким дымо- и газовыделением. | Уточняйте у менеджера | Уточняйте у менеджера
00-00020312 | КПСЭнг(А)-FRLS 3х2х0,5 | ЭНТЭ | Кабель огнестойкий для систем противопожарной сигнализации с медными токопроводящими жилами сечением 0,20; 0,35; 0,50; 0,75; 1,00; 1,50; 2,50 мм2 экранированный с изоляцией из огнестойкой кремнийорганической резины, с наружной оболочкой из поливинилхлоридного пластиката пониженной пожароопасности, с низким дымо- и газовыделением. | Уточняйте у менеджера | Уточняйте у менеджера
03-00011853 | КПСЭнг(А)-FRLS 3х2х0,5 | Спецкабель | Кабель симметричный для систем охраны и противопожарной защиты огнестойкий, групповой прокладки, с пониженным дымо- и газовыделением, оболочка ПВХ, экран с контактным проводом, 3 пары, однопроволочные медные жилы сечением 0,5 ммᶻ, Ø-внеш. 11 мм, t-монт. не ниже -10°С, t-раб. -50...+70°С; бухта 200м, масса 20 кг, цвет оранжевый. Назначение: Для групповой стационарной прокладки. Для систем охранно-пожарной сигнализации и СОУЭ. Для систем управления. Для объектов повышенной пожарной опасности. Для промышленных предприятий, офисных помещений, высотных зданий. Кабели КПСЭнг(А)-FRLS допускается использовать: внутри и вне помещений при условии защиты от прямого воздействия солнечного излучения и атмосферных осадков; на атомных станциях, в системах класса безопасности 2–4 (вне гермозоны). | Уточняйте у менеджера | Уточняйте у менеджера
00-00020319 | КПСЭнг(А)-FRLS 3х2х0,75 | ЭНТЭ | Кабель огнестойкий для систем противопожарной сигнализации с медными токопроводящими жилами сечением 0,20; 0,35; 0,50; 0,75; 1,00; 1,50; 2,50 мм2 экранированный с изоляцией из огнестойкой кремнийорганической резины, с наружной оболочкой из поливинилхлоридного пластиката пониженной пожароопасности, с низким дымо- и газовыделением. | Уточняйте у менеджера | Уточняйте у менеджера
00-00137495 | КПСЭнг(А)-FRLS 3х2х0,75 | Спецкабель | Кабель симметричный для систем охраны и противопожарной защиты огнестойкий, групповой прокладки, с пониженным дымо- и газовыделением, оболочка ПВХ, экран с контактным проводом, 3 пары, однопроволочные медные жилы сечением 0,75 ммᶻ, Ø-внеш. 11.7 мм, t-монт. не ниже -10°С, t-раб. -50...+70°С; бухта 200м, масса 14.4 кг, цвет оранжевый. Назначение: Для групповой стационарной прокладки. Для систем охранно-пожарной сигнализации и СОУЭ. Для систем управления. Для объектов повышенной пожарной опасности. Для промышленных предприятий, офисных помещений, высотных зданий. Кабели КПСЭнг(А)-FRLS допускается использовать: внутри и вне помещений при условии защиты от прямого воздействия солнечного излучения и атмосферных осадков; на атомных станциях, в системах класса безопасности 2–4 (вне гермозоны). | Уточняйте у менеджера | Уточняйте у менеджера
00-00020326 | КПСЭнг(А)-FRLS 3х2х1,0 | ЭНТЭ | Кабель огнестойкий для систем противопожарной сигнализации с медными токопроводящими жилами сечением 0,20; 0,35; 0,50; 0,75; 1,00; 1,50; 2,50 мм2 экранированный с изоляцией из огнестойкой кремнийорганической резины, с наружной оболочкой из поливинилхлоридного пластиката пониженной пожароопасности, с низким дымо- и газовыделением. | Уточняйте у менеджера | Уточняйте у менеджера
00-00137553 | КПСЭнг(А)-FRLS 3х2х1,0 | Спецкабель | Кабель симметричный для систем охраны и противопожарной защиты огнестойкий, групповой прокладки, с пониженным дымо- и газовыделением, оболочка ПВХ, экран с контактным проводом, 3 пары, однопроволочные медные жилы сечением 1,0 ммᶻ, Ø-внеш. 12,8 мм, t-монт. не ниже -10°С, t-раб. -50...+70°С; бухта 200м, масса 29.2 кг, цвет оранжевый. Назначение: Для групповой стационарной прокладки. Для систем охранно-пожарной сигнализации и СОУЭ. Для систем управления. Для объектов повышенной пожарной опасности. Для промышленных предприятий, офисных помещений, высотных зданий. Кабели КПСЭнг(А)-FRLS допускается использовать: внутри и вне помещений при условии защиты от прямого воздействия солнечного излучения и атмосферных осадков; на атомных станциях, в системах класса безопасности 2–4 (вне гермозоны). | Уточняйте у менеджера | Уточняйте у менеджера
00-00020333 | КПСЭнг(А)-FRLS 3х2х1,5 | ЭНТЭ | Кабель огнестойкий для систем противопожарной сигнализации с медными токопроводящими жилами сечением 0,20; 0,35; 0,50; 0,75; 1,00; 1,50; 2,50 мм2 экранированный с изоляцией из огнестойкой кремнийорганической резины, с наружной оболочкой из поливинилхлоридного пластиката пониженной пожароопасности, с низким дымо- и газовыделением. | Уточняйте у менеджера | Уточняйте у менеджера
00-00137611 | КПСЭнг(А)-FRLS 3х2х1,5 | Спецкабель | Кабель симметричный для систем охраны и противопожарной защиты огнестойкий, групповой прокладки, с пониженным дымо- и газовыделением, оболочка ПВХ, экран с контактным проводом, 3 пары, однопроволочные медные жилы сечением 1,5 ммᶻ, Ø-внеш. 14,7 мм, t-монт. не ниже -10°С, t-раб. -50...+70°С; бухта 200м, масса 42.4 кг, цвет оранжевый. Назначение: Для групповой стационарной прокладки. Для систем охранно-пожарной сигнализации и СОУЭ. Для систем управления. Для объектов повышенной пожарной опасности. Для промышленных предприятий, офисных помещений, высотных зданий. Кабели КПСЭнг(А)-FRLS допускается использовать: внутри и вне помещений при условии защиты от прямого воздействия солнечного излучения и атмосферных осадков; на атомных станциях, в системах класса безопасности 2–4 (вне гермозоны). | Уточняйте у менеджера | Уточняйте у менеджера
00-00137605 | КПСЭнг(А)-FRLS 3х2х2,5 | Спецкабель | Кабель симметричный для систем охраны и противопожарной защиты огнестойкий, групповой прокладки, с пониженным дымо- и газовыделением, оболочка ПВХ, экран с контактным проводом, 3 пары, однопроволочные медные жилы сечением 2,5 ммᶻ, Ø-внеш. 16,8 мм, t-монт. не ниже -10°С, t-раб. -50...+70°С; бухта 200м, масса 59.6 кг, цвет оранжевый. Назначение: Для групповой стационарной прокладки. Для систем охранно-пожарной сигнализации и СОУЭ. Для систем управления. Для объектов повышенной пожарной опасности. Для промышленных предприятий, офисных помещений, высотных зданий. Кабели КПСЭнг(А)-FRLS допускается использовать: внутри и вне помещений при условии защиты от прямого воздействия солнечного излучения и атмосферных осадков; на атомных станциях, в системах класса безопасности 2–4 (вне гермозоны). | Уточняйте у менеджера | Уточняйте у менеджера
00-00020306 | КПСЭнг(А)-FRLS 4х2х0,2 | ЭНТЭ | Кабель огнестойкий для систем противопожарной сигнализации с медными токопроводящими жилами сечением 0,20; 0,35; 0,50; 0,75; 1,00; 1,50; 2,50 мм2 экранированный с изоляцией из огнестойкой кремнийорганической резины, с наружной оболочкой из поливинилхлоридного пластиката пониженной пожароопасности, с низким дымо- и газовыделением. | Уточняйте у менеджера | Уточняйте у менеджера
00-00020313 | КПСЭнг(А)-FRLS 4х2х0,5 | ЭНТЭ | Кабель огнестойкий для систем противопожарной сигнализации с медными токопроводящими жилами сечением 0,20; 0,35; 0,50; 0,75; 1,00; 1,50; 2,50 мм2 экранированный с изоляцией из огнестойкой кремнийорганической резины, с наружной оболочкой из поливинилхлоридного пластиката пониженной пожароопасности, с низким дымо- и газовыделением. | Уточняйте у менеджера | Уточняйте у менеджера
00-00137465 | КПСЭнг(А)-FRLS 4х2х0,5 | Спецкабель | Кабель симметричный для систем охраны и противопожарной защиты огнестойкий, групповой прокладки, с пониженным дымо- и газовыделением, оболочка ПВХ, экран с контактным проводом, 4 пары, однопроволочные медные жилы сечением 0,5 ммᶻ, Ø-внеш. 11,5 мм, t-монт. не ниже -10°С, t-раб. -50...+70°С; бухта 200м, масса 24 кг, цвет оранжевый. Назначение: Для групповой стационарной прокладки. Для систем охранно-пожарной сигнализации и СОУЭ. Для систем управления. Для объектов повышенной пожарной опасности. Для промышленных предприятий, офисных помещений, высотных зданий. Кабели КПСЭнг(А)-FRLS допускается использовать: внутри и вне помещений при условии защиты от прямого воздействия солнечного излучения и атмосферных осадков; на атомных станциях, в системах класса безопасности 2–4 (вне гермозоны). | Уточняйте у менеджера | Уточняйте у менеджера
00-00020320 | КПСЭнг(А)-FRLS 4х2х0,75 | ЭНТЭ | Кабель огнестойкий для систем противопожарной сигнализации с медными токопроводящими жилами сечением 0,20; 0,35; 0,50; 0,75; 1,00; 1,50; 2,50 мм2 экранированный с изоляцией из огнестойкой кремнийорганической резины, с наружной оболочкой из поливинилхлоридного пластиката пониженной пожароопасности, с низким дымо- и газовыделением. | Уточняйте у менеджера | Уточняйте у менеджера
00-00137484 | КПСЭнг(А)-FRLS 4х2х0,75 | Спецкабель | Кабель симметричный для систем охраны и противопожарной защиты огнестойкий, групповой прокладки, с пониженным дымо- и газовыделением, оболочка ПВХ, экран с контактным проводом, 4 пары, однопроволочные медные жилы сечением 0,75 ммᶻ, Ø-внеш. 12,4 мм, t-монт. не ниже -10°С, t-раб. -50...+70°С; бухта 200м, масса 29.2 кг, цвет оранжевый. Назначение: Для групповой стационарной прокладки. Для систем охранно-пожарной сигнализации и СОУЭ. Для систем управления. Для объектов повышенной пожарной опасности. Для промышленных предприятий, офисных помещений, высотных зданий. Кабели КПСЭнг(А)-FRLS допускается использовать: внутри и вне помещений при условии защиты от прямого воздействия солнечного излучения и атмосферных осадков; на атомных станциях, в системах класса безопасности 2–4 (вне гермозоны). | Уточняйте у менеджера | Уточняйте у менеджера
00-00020327 | КПСЭнг(А)-FRLS 4х2х1,0 | ЭНТЭ | Кабель огнестойкий для систем противопожарной сигнализации с медными токопроводящими жилами сечением 0,20; 0,35; 0,50; 0,75; 1,00; 1,50; 2,50 мм2 экранированный с изоляцией из огнестойкой кремнийорганической резины, с наружной оболочкой из поливинилхлоридного пластиката пониженной пожароопасности, с низким дымо- и газовыделением. | Уточняйте у менеджера | Уточняйте у менеджера
00-00137470 | КПСЭнг(А)-FRLS 4х2х1,0 | Спецкабель | Кабель симметричный для систем охраны и противопожарной защиты огнестойкий, групповой прокладки, с пониженным дымо- и газовыделением, оболочка ПВХ, экран с контактным проводом, 4 пары, однопроволочные медные жилы сечением 1,0 ммᶻ, Ø-внеш. 14,4 мм, t-монт. не ниже -10°С, t-раб. -50...+70°С; бухта 200м, масса 41.2 кг, цвет оранжевый. Назначение: Для групповой стационарной прокладки. Для систем охранно-пожарной сигнализации и СОУЭ. Для систем управления. Для объектов повышенной пожарной опасности. Для промышленных предприятий, офисных помещений, высотных зданий. Кабели КПСЭнг(А)-FRLS допускается использовать: внутри и вне помещений при условии защиты от прямого воздействия солнечного излучения и атмосферных осадков; на атомных станциях, в системах класса безопасности 2–4 (вне гермозоны). | Уточняйте у менеджера | Уточняйте у менеджера
00-00020334 | КПСЭнг(А)-FRLS 4х2х1,5 | ЭНТЭ | Кабель огнестойкий для систем противопожарной сигнализации с медными токопроводящими жилами сечением 0,20; 0,35; 0,50; 0,75; 1,00; 1,50; 2,50 мм2 экранированный с изоляцией из огнестойкой кремнийорганической резины, с наружной оболочкой из поливинилхлоридного пластиката пониженной пожароопасности, с низким дымо- и газовыделением. | Уточняйте у менеджера | Уточняйте у менеджера
00-00137576 | КПСЭнг(А)-FRLS 4х2х1,5 | Спецкабель | Кабель симметричный для систем охраны и противопожарной защиты огнестойкий, групповой прокладки, с пониженным дымо- и газовыделением, оболочка ПВХ, экран с контактным проводом, 4 пары, однопроволочные медные жилы сечением 1,5 ммᶻ, D-внеш. 15,6 мм, t-монт. не ниже -10°C, t-раб. -50...+70°C; бухта 500м, масса 51.4 кг, цвет оранжевый. Назначение: Для групповой стационарной прокладки. Для систем охранно-пожарной сигнализации и СОУЭ. Для систем управления. Для объектов повышенной пожарной опасности. Для промышленных предприятий, офисных помещений, высотных зданий. Кабели КПСЭнг(А)-FRLS допускается использовать: внутри и вне помещений при условии защиты от прямого воздействия солнечного излучения и атмосферных осадков; на атомных станциях, в системах класса безопасности 2–4 (вне гермозоны). | Уточняйте у менеджера | Уточняйте у менеджера
00-00137653 | КПСЭнг(А)-FRLS 4х2х2,5 | Спецкабель | Кабель симметричный для систем охраны и противопожарной защиты огнестойкий, групповой прокладки, с пониженным дымо- и газовыделением, оболочка ПВХ, экран с контактным проводом, 4 пары, однопроволочные медные жилы сечением 2,5 ммᶻ, Ø-внеш. 18 мм, t-монт. не ниже -10°С, t-раб. -50...+70°С; бухта 200м, масса 74 кг, цвет оранжевый. Назначение: Для групповой стационарной прокладки. Для систем охранно-пожарной сигнализации и СОУЭ. Для систем управления. Для объектов повышенной пожарной опасности. Для промышленных предприятий, офисных помещений, высотных зданий. Кабели КПСЭнг(А)-FRLS допускается использовать: внутри и вне помещений при условии защиты от прямого воздействия солнечного излучения и атмосферных осадков; на атомных станциях, в системах класса безопасности 2–4 (вне гермозоны). | Уточняйте у менеджера | Уточняйте у менеджера
00-00020307 | КПСЭнг(А)-FRLS 5х2х0,2 | ЭНТЭ | Кабель огнестойкий для систем противопожарной сигнализации с медными токопроводящими жилами сечением 0,20; 0,35; 0,50; 0,75; 1,00; 1,50; 2,50 мм2 экранированный с изоляцией из огнестойкой кремнийорганической резины, с наружной оболочкой из поливинилхлоридного пластиката пониженной пожароопасности, с низким дымо- и газовыделением. | Уточняйте у менеджера | Уточняйте у менеджера
00-00020314 | КПСЭнг(А)-FRLS 5х2х0,5 | ЭНТЭ | Кабель огнестойкий для систем противопожарной сигнализации с медными токопроводящими жилами сечением 0,20; 0,35; 0,50; 0,75; 1,00; 1,50; 2,50 мм2 экранированный с изоляцией из огнестойкой кремнийорганической резины, с наружной оболочкой из поливинилхлоридного пластиката пониженной пожароопасности, с низким дымо- и газовыделением. | Уточняйте у менеджера | Уточняйте у менеджера
00-00137612 | КПСЭнг(А)-FRLS 5х2х0,5 | Спецкабель | Кабель симметричный для систем охраны и противопожарной защиты огнестойкий, групповой прокладки, с пониженным дымо- и газовыделением, оболочка ПВХ, экран с контактным проводом, 5 пар, сечение жил 0,5 ммᶻ, Ø-внеш. 12,6 мм, t-монт. не ниже -10°С, t-раб. -50...+70°С, цвет оранжевый. Назначение: Для групповой стационарной прокладки. Для систем охранно-пожарной сигнализации и СОУЭ. Для систем управления. Для объектов повышенной пожарной опасности. Для промышленных предприятий, офисных помещений, высотных зданий. Кабели КПСЭнг(А)-FRLS допускается использовать: внутри и вне помещений при условии защиты от прямого воздействия солнечного излучения и атмосферных осадков; на атомных станциях, в системах класса безопасности 2–4 (вне гермозоны). | Уточняйте у менеджера | Уточняйте у менеджера
00-00020321 | КПСЭнг(А)-FRLS 5х2х0,75 | ЭНТЭ | Кабель огнестойкий для систем противопожарной сигнализации с медными токопроводящими жилами сечением 0,20; 0,35; 0,50; 0,75; 1,00; 1,50; 2,50 мм2 экранированный с изоляцией из огнестойкой кремнийорганической резины, с наружной оболочкой из поливинилхлоридного пластиката пониженной пожароопасности, с низким дымо- и газовыделением. | Уточняйте у менеджера | Уточняйте у менеджера
00-00137550 | КПСЭнг(А)-FRLS 5х2х0,75 | Спецкабель | Кабель симметричный для систем охраны и противопожарной защиты огнестойкий, групповой прокладки, с пониженным дымо- и газовыделением, оболочка ПВХ, экран с контактным проводом, 5 пар, сечение жил 0,75 ммᶻ, Ø-внеш. 14,4 мм, t-монт. не ниже -10°С, t-раб. -50...+70°С, цвет оранжевый. Назначение: Для групповой стационарной прокладки. Для систем охранно-пожарной сигнализации и СОУЭ. Для систем управления. Для объектов повышенной пожарной опасности. Для промышленных предприятий, офисных помещений, высотных зданий. Кабели КПСЭнг(А)-FRLS допускается использовать: внутри и вне помещений при условии защиты от прямого воздействия солнечного излучения и атмосферных осадков; на атомных станциях, в системах класса безопасности 2–4 (вне гермозоны). | Уточняйте у менеджера | Уточняйте у менеджера
00-00020328 | КПСЭнг(А)-FRLS 5х2х1,0 | ЭНТЭ | Кабель огнестойкий для систем противопожарной сигнализации с медными токопроводящими жилами сечением 0,20; 0,35; 0,50; 0,75; 1,00; 1,50; 2,50 мм2 экранированный с изоляцией из огнестойкой кремнийорганической резины, с наружной оболочкой из поливинилхлоридного пластиката пониженной пожароопасности, с низким дымо- и газовыделением. | Уточняйте у менеджера | Уточняйте у менеджера
00-00137617 | КПСЭнг(А)-FRLS 5х2х1,0 | Спецкабель | Кабель симметричный для систем охраны и противопожарной защиты огнестойкий, групповой прокладки, с пониженным дымо- и газовыделением, оболочка ПВХ, экран с контактным проводом, 5 пар, сечение жил 1,0 ммᶻ, Ø-внеш. 15,7 мм, t-монт. не ниже -10°С, t-раб. -50...+70°С, цвет оранжевый. Назначение: Для групповой стационарной прокладки. Для систем охранно-пожарной сигнализации и СОУЭ. Для систем управления. Для объектов повышенной пожарной опасности. Для промышленных предприятий, офисных помещений, высотных зданий. Кабели КПСЭнг(А)-FRLS допускается использовать: внутри и вне помещений при условии защиты от прямого воздействия солнечного излучения и атмосферных осадков; на атомных станциях, в системах класса безопасности 2–4 (вне гермозоны). | Уточняйте у менеджера | Уточняйте у менеджера
00-00020335 | КПСЭнг(А)-FRLS 5х2х1,5 | ЭНТЭ | Кабель огнестойкий для систем противопожарной сигнализации с медными токопроводящими жилами сечением 0,20; 0,35; 0,50; 0,75; 1,00; 1,50; 2,50 мм2 экранированный с изоляцией из огнестойкой кремнийорганической резины, с наружной оболочкой из поливинилхлоридного пластиката пониженной пожароопасности, с низким дымо- и газовыделением. | Уточняйте у менеджера | Уточняйте у менеджера
00-00020308 | КПСЭнг(А)-FRLS 6х2х0,2 | ЭНТЭ | Кабель огнестойкий для систем противопожарной сигнализации с медными токопроводящими жилами сечением 0,20; 0,35; 0,50; 0,75; 1,00; 1,50; 2,50 мм2 экранированный с изоляцией из огнестойкой кремнийорганической резины, с наружной оболочкой из поливинилхлоридного пластиката пониженной пожароопасности, с низким дымо- и газовыделением. | Уточняйте у менеджера | Уточняйте у менеджера
00-00020315 | КПСЭнг(А)-FRLS 6х2х0,5 | ЭНТЭ | Кабель огнестойкий для систем противопожарной сигнализации с медными токопроводящими жилами сечением 0,20; 0,35; 0,50; 0,75; 1,00; 1,50; 2,50 мм2 экранированный с изоляцией из огнестойкой кремнийорганической резины, с наружной оболочкой из поливинилхлоридного пластиката пониженной пожароопасности, с низким дымо- и газовыделением. | Уточняйте у менеджера | Уточняйте у менеджера
00-00020322 | КПСЭнг(А)-FRLS 6х2х0,75 | ЭНТЭ | Кабель огнестойкий для систем противопожарной сигнализации с медными токопроводящими жилами сечением 0,20; 0,35; 0,50; 0,75; 1,00; 1,50; 2,50 мм2 экранированный с изоляцией из огнестойкой кремнийорганической резины, с наружной оболочкой из поливинилхлоридного пластиката пониженной пожароопасности, с низким дымо- и газовыделением. | Уточняйте у менеджера | Уточняйте у менеджера
00-00020329 | КПСЭнг(А)-FRLS 6х2х1,0 | ЭНТЭ | Кабель огнестойкий для систем противопожарной сигнализации с медными токопроводящими жилами сечением 0,20; 0,35; 0,50; 0,75; 1,00; 1,50; 2,50 мм2 экранированный с изоляцией из огнестойкой кремнийорганической резины, с наружной оболочкой из поливинилхлоридного пластиката пониженной пожароопасности, с низким дымо- и газовыделением. | Уточняйте у менеджера | Уточняйте у менеджера
00-00020336 | КПСЭнг(А)-FRLS 6х2х1,5 | ЭНТЭ | Кабель огнестойкий для систем противопожарной сигнализации с медными токопроводящими жилами сечением 0,20; 0,35; 0,50; 0,75; 1,00; 1,50; 2,50 мм2 экранированный с изоляцией из огнестойкой кремнийорганической резины, с наружной оболочкой из поливинилхлоридного пластиката пониженной пожароопасности, с низким дымо- и газовыделением. | Уточняйте у менеджера | Уточняйте у менеджера
00-00020309 | КПСЭнг(А)-FRLS 7х2х0,2 | ЭНТЭ | Кабель огнестойкий для систем противопожарной сигнализации с медными токопроводящими жилами сечением 0,20; 0,35; 0,50; 0,75; 1,00; 1,50; 2,50 мм2 экранированный с изоляцией из огнестойкой кремнийорганической резины, с наружной оболочкой из поливинилхлоридного пластиката пониженной пожароопасности, с низким дымо- и газовыделением. | Уточняйте у менеджера | Уточняйте у менеджера
00-00020316 | КПСЭнг(А)-FRLS 7х2х0,5 | ЭНТЭ | Кабель огнестойкий для систем противопожарной сигнализации с медными токопроводящими жилами сечением 0,20; 0,35; 0,50; 0,75; 1,00; 1,50; 2,50 мм2 экранированный с изоляцией из огнестойкой кремнийорганической резины, с наружной оболочкой из поливинилхлоридного пластиката пониженной пожароопасности, с низким дымо- и газовыделением. | Уточняйте у менеджера | Уточняйте у менеджера
00-00020323 | КПСЭнг(А)-FRLS 7х2х0,75 | ЭНТЭ | Кабель огнестойкий для систем противопожарной сигнализации с медными токопроводящими жилами сечением 0,20; 0,35; 0,50; 0,75; 1,00; 1,50; 2,50 мм2 экранированный с изоляцией из огнестойкой кремнийорганической резины, с наружной оболочкой из поливинилхлоридного пластиката пониженной пожароопасности, с низким дымо- и газовыделением. | Уточняйте у менеджера | Уточняйте у менеджера
00-00020330 | КПСЭнг(А)-FRLS 7х2х1,0 | ЭНТЭ | Кабель огнестойкий для систем противопожарной сигнализации с медными токопроводящими жилами сечением 0,20; 0,35; 0,50; 0,75; 1,00; 1,50; 2,50 мм2 экранированный с изоляцией из огнестойкой кремнийорганической резины, с наружной оболочкой из поливинилхлоридного пластиката пониженной пожароопасности, с низким дымо- и газовыделением. | Уточняйте у менеджера | Уточняйте у менеджера
00-00020337 | КПСЭнг(А)-FRLS 7х2х1,5 | ЭНТЭ | Кабель огнестойкий для систем противопожарной сигнализации с медными токопроводящими жилами сечением 0,20; 0,35; 0,50; 0,75; 1,00; 1,50; 2,50 мм2 экранированный с изоляцией из огнестойкой кремнийорганической резины, с наружной оболочкой из поливинилхлоридного пластиката пониженной пожароопасности, с низким дымо- и газовыделением. | Уточняйте у менеджера | Уточняйте у менеджера
00-00020310 | КПСЭнг(А)-FRLS 9х2х0,2 | ЭНТЭ | Кабель огнестойкий для систем противопожарной сигнализации с медными токопроводящими жилами сечением 0,20; 0,35; 0,50; 0,75; 1,00; 1,50; 2,50 мм2 экранированный с изоляцией из огнестойкой кремнийорганической резины, с наружной оболочкой из поливинилхлоридного пластиката пониженной пожароопасности, с низким дымо- и газовыделением. | Уточняйте у менеджера | Уточняйте у менеджера
00-00020317 | КПСЭнг(А)-FRLS 9х2х0,5 | ЭНТЭ | Кабель огнестойкий для систем противопожарной сигнализации с медными токопроводящими жилами сечением 0,20; 0,35; 0,50; 0,75; 1,00; 1,50; 2,50 мм2 экранированный с изоляцией из огнестойкой кремнийорганической резины, с наружной оболочкой из поливинилхлоридного пластиката пониженной пожароопасности, с низким дымо- и газовыделением. | Уточняйте у менеджера | Уточняйте у менеджера
00-00020324 | КПСЭнг(А)-FRLS 9х2х0,75 | ЭНТЭ | Кабель огнестойкий для систем противопожарной сигнализации с медными токопроводящими жилами сечением 0,20; 0,35; 0,50; 0,75; 1,00; 1,50; 2,50 мм2 экранированный с изоляцией из огнестойкой кремнийорганической резины, с наружной оболочкой из поливинилхлоридного пластиката пониженной пожароопасности, с низким дымо- и газовыделением. | Уточняйте у менеджера | Уточняйте у менеджера
00-00020331 | КПСЭнг(А)-FRLS 9х2х1,0 | ЭНТЭ | Кабель огнестойкий для систем противопожарной сигнализации с медными токопроводящими жилами сечением 0,20; 0,35; 0,50; 0,75; 1,00; 1,50; 2,50 мм2 экранированный с изоляцией из огнестойкой кремнийорганической резины, с наружной оболочкой из поливинилхлоридного пластиката пониженной пожароопасности, с низким дымо- и газовыделением. | Уточняйте у менеджера | Уточняйте у менеджера
00-00020338 | КПСЭнг(А)-FRLS 9х2х1,5 | ЭНТЭ | Кабель огнестойкий для систем противопожарной сигнализации с медными токопроводящими жилами сечением 0,20; 0,35; 0,50; 0,75; 1,00; 1,50; 2,50 мм2 экранированный с изоляцией из огнестойкой кремнийорганической резины, с наружной оболочкой из поливинилхлоридного пластиката пониженной пожароопасности, с низким дымо- и газовыделением. | Уточняйте у менеджера | Уточняйте у менеджера
00-00038389 | КПСЭнг(А)-FRLSLTx 1х2х0,2 | Авангард | Кабель огнестойкий с медными однопроволочными жилами, с изоляцией из кремнийорганической резины и оболочкой из ПВХ пластиката с пониженным газо- и дымовыделением и низкой токсичностью продуктов горения. Применяются в системах пожарной и охранной сигнализации (ОПС), системах оповещения и управления эвакуацией (СОУЭ) и передачи данных. | Уточняйте у менеджера | Уточняйте у менеджера
00-00061332 | КПСЭнг(А)-FRLSLTx 1х2х0,2 | Ивановский кабельный завод | Кабель огнестойкий для систем пожарной сигнализации не распространяющий горение, с изоляцией из кремнийорганической резины и оболочкой из поливинилхлоридного пластиката с низким дымо- и газовыделением с низкой токсичностью продуктов горения. Предназначен для групповой стационарной прокладки в системах противопожарной защиты, в т.ч. системах пожарной сигнализации (ОПС), системах оповещения и управления эвакуацией (СОУЭ), системах автоматического пожаротушения (АУПТ), системах противодымной защиты, (в зданиях детских дошкольных образовательных учреждений, специализированных домов престарелых и инвалидов, больницах, спальных корпусах образовательных учреждений, зрелищных и культурно-просветительных учреждений, в зданиях организаций по обслуживанию населения, метрополитена) также в других важных системах жизнеобеспечения, которые должны сохранять работоспособность в условиях пожара. Кабель эксплуатируется внутри и вне помещений, при условии защиты от прямого воздействия солнечного излуч | Уточняйте у менеджера | Уточняйте у менеджера
00-00015203 | КПСЭнг(А)-FRLSLTx 1х2х0,2 | КабельЭлектросвязь | Кабель огнестойкий для систем охранной и пожарной сигнализации не распространяющие горения, с низким дымо- газовыделением, с низкой токсичностью продуктов горения, экранированные на рабочее напряжение 300В.Класс пожарной опасности для кабелей КПСЭнг(А)-FRLSLTx — П16.1.2.1.2 ГОСТ 31565.Токопроводящие жилы: однопроволочные из медной мягкой проволоки соответствуют классу 1 по ГОСТ 22483.Изоляция токопроводящих жил: токопроводящие жилы изолированы огнестойкой кремнийорганической резиной с низкой токсичностью продуктов горения.Скрутка: две изолированные жилы скручиваются в пару, три и четыре изолированные жилы — в пучок. В двупарных кабелях пары укладываются параллельно в сердечник.Экран: поверх сердечника накладывается общий экран в виде ламинированной алюминиевой фольги, слоем металла внутрь с перекрытием кромок. Под экраном располагается контактный проводник из медной луженой проволоки.Цвет оболочки — оранжевый. | 19.61 | 18.28
00-00035004 | КПСЭнг(А)-FRLSLTx 1х2х0,2 | ПУЛЬС | Кабель для систем ОПС и СОУЭ огнестойкий, не поддерживающий горения, экранированный, низкотоксичные с низким газо- и дымовыделением. Предназначен для эксплуатации внутри и вне помещений, при условии защиты от воздействия солнечного излучения и атмосферных осадков. Изолированные жилы скручены попарно, пары скручены в сердечник с числом пар до 10 или в пучок с числом жил до 20, или уложены параллельно числом пар от 2 до 3 числом жил от 4 до 6. Изолированные жилы имеют отличительную расцветку. Диапазон допустимых температур: при эксплуатации от -50°С до +75°С, при монтаже от -10°С до +50°С. Класс пожарной опасности ГОСТ 31565-2012 - П1б.1.2.2.2. | 21.46 | 20.01
00-00022254 | КПСЭнг(А)-FRLSLTx 1х2х0,2 | ЭНТЭ | Кабель огнестойкий для пожарной сигнализации с медными токопроводящими жилами сечением 0,20; 0,35; 0,50; 0,75; 1,00; 1,50; 2,50 мм2 экранированный с изоляцией из огнестойкой кремнийорганической резины, с наружной оболочкой из поливинилхлоридного пластиката пониженной пожароопасности, с низким дымо- и газовыделением, с низкой токсичностью продуктов горения. | 21.9 | 20.42
00-00061719 | КПСЭнг(А)-FRLSLTx 1х2х0,22 мм2 (1х2х0,5 мм), 200 м | ЭЛЕТЭК | Кабель применяется в системах оповещения, охранно- пожарной сигнализации, системах оповещения и управления эвакуацией (СОУЭ), системах автоматического пожаротушения (АУПТ) при одиночной и групповой прокладке, экранированный. Поливинилхлоридный пластикат пониженной пожарной опасности с низким дымо- и газовыделением и низкой токсичностью продуктов горения, белого цвета. Класс пожарной безопасности П1б. 1.2.1.2; предел распространения горения при групповой прокладке (ПРГП) — П1б (категория А); предел огнестойкости кабеля в условиях воздействия пламени (ПО) — 1 (180 минут); показатель коррозионной активности продуктов дымогазовыделения при горении и тлении полимерных материалов кабельного изделия (ПКА) — 2; эквивалентный показатель токсичности (ПТПМ) — 1; показатель дымообразования при горении и тлении кабельного изделия (ПД) — 2. | 24.51 | 22.97
00-00038390 | КПСЭнг(А)-FRLSLTx 1х2х0,35 | Авангард | Кабель огнестойкий с медными однопроволочными жилами, с изоляцией из кремнийорганической резины и оболочкой из ПВХ пластиката с пониженным газо- и дымовыделением и низкой токсичностью продуктов горения. Применяются в системах пожарной и охранной сигнализации (ОПС), системах оповещения и управления эвакуацией (СОУЭ) и передачи данных. | Уточняйте у менеджера | Уточняйте у менеджера
00-00061333 | КПСЭнг(А)-FRLSLTx 1х2х0,35 | Ивановский кабельный завод | Кабель огнестойкий для систем пожарной сигнализации не распространяющий горение, с изоляцией из кремнийорганической резины и оболочкой из поливинилхлоридного пластиката с низким дымо- и газовыделением с низкой токсичностью продуктов горения. Предназначен для групповой стационарной прокладки в системах противопожарной защиты, в т.ч. системах пожарной сигнализации (ОПС), системах оповещения и управления эвакуацией (СОУЭ), системах автоматического пожаротушения (АУПТ), системах противодымной защиты, (в зданиях детских дошкольных образовательных учреждений, специализированных домов престарелых и инвалидов, больницах, спальных корпусах образовательных учреждений, зрелищных и культурно-просветительных учреждений, в зданиях организаций по обслуживанию населения, метрополитена) также в других важных системах жизнеобеспечения, которые должны сохранять работоспособность в условиях пожара. Кабель эксплуатируется внутри и вне помещений, при условии защиты от прямого воздействия солнечного излуч | Уточняйте у менеджера | Уточняйте у менеджера
00-00015204 | КПСЭнг(А)-FRLSLTx 1х2х0,35 | КабельЭлектросвязь | Кабель огнестойкий для систем охранной и пожарной сигнализации не распространяющие горения, с низким дымо- газовыделением, с низкой токсичностью продуктов горения, экранированные на рабочее напряжение 300В.Класс пожарной опасности для кабелей КПСЭнг(А)-FRLSLTx — П16.1.2.1.2 ГОСТ 31565.Токопроводящие жилы: однопроволочные из медной мягкой проволоки соответствуют классу 1 по ГОСТ 22483.Изоляция токопроводящих жил: токопроводящие жилы изолированы огнестойкой кремнийорганической резиной с низкой токсичностью продуктов горения.Скрутка: две изолированные жилы скручиваются в пару, три и четыре изолированные жилы — в пучок. В двупарных кабелях пары укладываются параллельно в сердечник.Экран: поверх сердечника накладывается общий экран в виде ламинированной алюминиевой фольги, слоем металла внутрь с перекрытием кромок. Под экраном располагается контактный проводник из медной луженой проволоки.Цвет оболочки — оранжевый. | 28.66 | 26.72
00-00035005 | КПСЭнг(А)-FRLSLTx 1х2х0,35 | ПУЛЬС | Кабель для систем ОПС и СОУЭ огнестойкий, не поддерживающий горения, экранированный, низкотоксичные с низким газо- и дымовыделением. Предназначен для эксплуатации внутри и вне помещений, при условии защиты от воздействия солнечного излучения и атмосферных осадков. Изолированные жилы скручены попарно, пары скручены в сердечник с числом пар до 10 или в пучок с числом жил до 20, или уложены параллельно числом пар от 2 до 3 числом жил от 4 до 6. Изолированные жилы имеют отличительную расцветку. Диапазон допустимых температур: при эксплуатации от -50°С до +75°С, при монтаже от -10°С до +50°С. Класс пожарной опасности ГОСТ 31565-2012 - П1б.1.2.2.2. | 29.61 | 27.61
00-00061720 | КПСЭнг(А)-FRLSLTx 1х2х0,35 мм2 (1х2х0,67 мм), 200 | ЭЛЕТЭК | Кабель применяется в системах оповещения, охранно- пожарной сигнализации, системах оповещения и управления эвакуацией (СОУЭ), системах автоматического пожаротушения (АУПТ) при одиночной и групповой прокладке, экранированный. Поливинилхлоридный пластикат пониженной пожарной опасности с низким дымо- и газовыделением и низкой токсичностью продуктов горения, белого цвета. Класс пожарной безопасности П1б. 1.2.1.2; предел распространения горения при групповой прокладке (ПРГП) — П1б (категория А); предел огнестойкости кабеля в условиях воздействия пламени (ПО) — 1 (180 минут); показатель коррозионной активности продуктов дымогазовыделения при горении и тлении полимерных материалов кабельного изделия (ПКА) — 2; эквивалентный показатель токсичности (ПТПМ) — 1; показатель дымообразования при горении и тлении кабельного изделия (ПД) — 2. | 31.73 | 29.75
00-00038391 | КПСЭнг(А)-FRLSLTx 1х2х0,5 | Авангард | Кабель огнестойкий с медными однопроволочными жилами, с изоляцией из кремнийорганической резины и оболочкой из ПВХ пластиката с пониженным газо- и дымовыделением и низкой токсичностью продуктов горения. Применяются в системах пожарной и охранной сигнализации (ОПС), системах оповещения и управления эвакуацией (СОУЭ) и передачи данных. | Уточняйте у менеджера | Уточняйте у менеджера
00-00061334 | КПСЭнг(А)-FRLSLTx 1х2х0,5 | Ивановский кабельный завод | Кабель огнестойкий для систем пожарной сигнализации не распространяющий горение, с изоляцией из кремнийорганической резины и оболочкой из поливинилхлоридного пластиката с низким дымо- и газовыделением с низкой токсичностью продуктов горения. Предназначен для групповой стационарной прокладки в системах противопожарной защиты, в т.ч. системах пожарной сигнализации (ОПС), системах оповещения и управления эвакуацией (СОУЭ), системах автоматического пожаротушения (АУПТ), системах противодымной защиты, (в зданиях детских дошкольных образовательных учреждений, специализированных домов престарелых и инвалидов, больницах, спальных корпусах образовательных учреждений, зрелищных и культурно-просветительных учреждений, в зданиях организаций по обслуживанию населения, метрополитена) также в других важных системах жизнеобеспечения, которые должны сохранять работоспособность в условиях пожара. Кабель эксплуатируется внутри и вне помещений, при условии защиты от прямого воздействия солнечного излуч | Уточняйте у менеджера | Уточняйте у менеджера
00-00015205 | КПСЭнг(А)-FRLSLTx 1х2х0,5 | КабельЭлектросвязь | Кабель огнестойкий для систем охранной и пожарной сигнализации не распространяющие горения, с низким дымо- газовыделением, с низкой токсичностью продуктов горения, экранированные на рабочее напряжение 300В.Класс пожарной опасности для кабелей КПСЭнг(А)-FRLSLTx — П16.1.2.1.2 ГОСТ 31565.Токопроводящие жилы: однопроволочные из медной мягкой проволоки соответствуют классу 1 по ГОСТ 22483.Изоляция токопроводящих жил: токопроводящие жилы изолированы огнестойкой кремнийорганической резиной с низкой токсичностью продуктов горения.Скрутка: две изолированные жилы скручиваются в пару, три и четыре изолированные жилы — в пучок. В двупарных кабелях пары укладываются параллельно в сердечник.Экран: поверх сердечника накладывается общий экран в виде ламинированной алюминиевой фольги, слоем металла внутрь с перекрытием кромок. Под экраном располагается контактный проводник из медной луженой проволоки.Цвет оболочки — оранжевый. | 34.04 | 31.74
00-00035006 | КПСЭнг(А)-FRLSLTx 1х2х0,5 | ПУЛЬС | Кабель для систем ОПС и СОУЭ огнестойкий, не поддерживающий горения, экранированный, низкотоксичные с низким газо- и дымовыделением. Предназначен для эксплуатации внутри и вне помещений, при условии защиты от воздействия солнечного излучения и атмосферных осадков. Изолированные жилы скручены попарно, пары скручены в сердечник с числом пар до 10 или в пучок с числом жил до 20, или уложены параллельно числом пар от 2 до 3 числом жил от 4 до 6. Изолированные жилы имеют отличительную расцветку. Диапазон допустимых температур: при эксплуатации от -50°С до +75°С, при монтаже от -10°С до +50°С. Класс пожарной опасности ГОСТ 31565-2012 - П1б.1.2.2.2. | 34.81 | 32.46
00-00022256 | КПСЭнг(А)-FRLSLTx 1х2х0,5 | ЭНТЭ | Кабель огнестойкий для пожарной сигнализации с медными токопроводящими жилами сечением 0,20; 0,35; 0,50; 0,75; 1,00; 1,50; 2,50 мм2 экранированный с изоляцией из огнестойкой кремнийорганической резины, с наружной оболочкой из поливинилхлоридного пластиката пониженной пожароопасности, с низким дымо- и газовыделением, с низкой токсичностью продуктов горения. | 35.52 | 33.12
00-00038392 | КПСЭнг(А)-FRLSLTx 1х2х0,75 | Авангард | Кабель огнестойкий с медными однопроволочными жилами, с изоляцией из кремнийорганической резины и оболочкой из ПВХ пластиката с пониженным газо- и дымовыделением и низкой токсичностью продуктов горения. Применяются в системах пожарной и охранной сигнализации (ОПС), системах оповещения и управления эвакуацией (СОУЭ) и передачи данных. | Уточняйте у менеджера | Уточняйте у менеджера
00-00061335 | КПСЭнг(А)-FRLSLTx 1х2х0,75 | Ивановский кабельный завод | Кабель огнестойкий для систем пожарной сигнализации не распространяющий горение, с изоляцией из кремнийорганической резины и оболочкой из поливинилхлоридного пластиката с низким дымо- и газовыделением с низкой токсичностью продуктов горения. Предназначен для групповой стационарной прокладки в системах противопожарной защиты, в т.ч. системах пожарной сигнализации (ОПС), системах оповещения и управления эвакуацией (СОУЭ), системах автоматического пожаротушения (АУПТ), системах противодымной защиты, (в зданиях детских дошкольных образовательных учреждений, специализированных домов престарелых и инвалидов, больницах, спальных корпусах образовательных учреждений, зрелищных и культурно-просветительных учреждений, в зданиях организаций по обслуживанию населения, метрополитена) также в других важных системах жизнеобеспечения, которые должны сохранять работоспособность в условиях пожара. Кабель эксплуатируется внутри и вне помещений, при условии защиты от прямого воздействия солнечного излуч | Уточняйте у менеджера | Уточняйте у менеджера
00-00015206 | КПСЭнг(А)-FRLSLTx 1х2х0,75 | КабельЭлектросвязь | Кабель огнестойкий для систем охранной и пожарной сигнализации не распространяющие горения, с низким дымо- газовыделением, с низкой токсичностью продуктов горения, экранированные на рабочее напряжение 300В.Класс пожарной опасности для кабелей КПСЭнг(А)-FRLSLTx — П16.1.2.1.2 ГОСТ 31565.Токопроводящие жилы: однопроволочные из медной мягкой проволоки соответствуют классу 1 по ГОСТ 22483.Изоляция токопроводящих жил: токопроводящие жилы изолированы огнестойкой кремнийорганической резиной с низкой токсичностью продуктов горения.Скрутка: две изолированные жилы скручиваются в пару, три и четыре изолированные жилы — в пучок. В двупарных кабелях пары укладываются параллельно в сердечник.Экран: поверх сердечника накладывается общий экран в виде ламинированной алюминиевой фольги, слоем металла внутрь с перекрытием кромок. Под экраном располагается контактный проводник из медной луженой проволоки.Цвет оболочки — оранжевый. | 44.66 | 41.65
00-00035007 | КПСЭнг(А)-FRLSLTx 1х2х0,75 | ПУЛЬС | Кабель для систем ОПС и СОУЭ огнестойкий, не поддерживающий горения, экранированный, низкотоксичные с низким газо- и дымовыделением. Предназначен для эксплуатации внутри и вне помещений, при условии защиты от воздействия солнечного излучения и атмосферных осадков. Изолированные жилы скручены попарно, пары скручены в сердечник с числом пар до 10 или в пучок с числом жил до 20, или уложены параллельно числом пар от 2 до 3 числом жил от 4 до 6. Изолированные жилы имеют отличительную расцветку. Диапазон допустимых температур: при эксплуатации от -50°С до +75°С, при монтаже от -10°С до +50°С. Класс пожарной опасности ГОСТ 31565-2012 - П1б.1.2.2.2. | 47.04 | 43.86
00-00022257 | КПСЭнг(А)-FRLSLTx 1х2х0,75 | ЭНТЭ | Кабель огнестойкий для пожарной сигнализации с медными токопроводящими жилами сечением 0,20; 0,35; 0,50; 0,75; 1,00; 1,50; 2,50 мм2 экранированный с изоляцией из огнестойкой кремнийорганической резины, с наружной оболочкой из поливинилхлоридного пластиката пониженной пожароопасности, с низким дымо- и газовыделением, с низкой токсичностью продуктов горения. | 48 | 44.75
00-00061336 | КПСЭнг(А)-FRLSLTx 1х2х1 | Ивановский кабельный завод | Кабель огнестойкий для систем пожарной сигнализации не распространяющий горение, с изоляцией из кремнийорганической резины и оболочкой из поливинилхлоридного пластиката с низким дымо- и газовыделением с низкой токсичностью продуктов горения. Предназначен для групповой стационарной прокладки в системах противопожарной защиты, в т.ч. системах пожарной сигнализации (ОПС), системах оповещения и управления эвакуацией (СОУЭ), системах автоматического пожаротушения (АУПТ), системах противодымной защиты, (в зданиях детских дошкольных образовательных учреждений, специализированных домов престарелых и инвалидов, больницах, спальных корпусах образовательных учреждений, зрелищных и культурно-просветительных учреждений, в зданиях организаций по обслуживанию населения, метрополитена) также в других важных системах жизнеобеспечения, которые должны сохранять работоспособность в условиях пожара. Кабель эксплуатируется внутри и вне помещений, при условии защиты от прямого воздействия солнечного излуч | Уточняйте у менеджера | Уточняйте у менеджера
00-00038393 | КПСЭнг(А)-FRLSLTx 1х2х1,0 | Авангард | Кабель огнестойкий с медными однопроволочными жилами, с изоляцией из кремнийорганической резины и оболочкой из ПВХ пластиката с пониженным газо- и дымовыделением и низкой токсичностью продуктов горения. Применяются в системах пожарной и охранной сигнализации (ОПС), системах оповещения и управления эвакуацией (СОУЭ) и передачи данных. | Уточняйте у менеджера | Уточняйте у менеджера
00-00015207 | КПСЭнг(А)-FRLSLTx 1х2х1,0 | КабельЭлектросвязь | Кабель огнестойкий для систем охранной и пожарной сигнализации не распространяющие горения, с низким дымо- газовыделением, с низкой токсичностью продуктов горения, экранированные на рабочее напряжение 300В.Класс пожарной опасности для кабелей КПСЭнг(А)-FRLSLTx — П16.1.2.1.2 ГОСТ 31565.Токопроводящие жилы: однопроволочные из медной мягкой проволоки соответствуют классу 1 по ГОСТ 22483.Изоляция токопроводящих жил: токопроводящие жилы изолированы огнестойкой кремнийорганической резиной с низкой токсичностью продуктов горения.Скрутка: две изолированные жилы скручиваются в пару, три и четыре изолированные жилы — в пучок. В двупарных кабелях пары укладываются параллельно в сердечник.Экран: поверх сердечника накладывается общий экран в виде ламинированной алюминиевой фольги, слоем металла внутрь с перекрытием кромок. Под экраном располагается контактный проводник из медной луженой проволоки.Цвет оболочки — оранжевый. | 56.04 | 52.26
00-00035008 | КПСЭнг(А)-FRLSLTx 1х2х1,0 | ПУЛЬС | Кабель для систем ОПС и СОУЭ огнестойкий, не поддерживающий горения, экранированный, низкотоксичные с низким газо- и дымовыделением. Предназначен для эксплуатации внутри и вне помещений, при условии защиты от воздействия солнечного излучения и атмосферных осадков. Изолированные жилы скручены попарно, пары скручены в сердечник с числом пар до 10 или в пучок с числом жил до 20, или уложены параллельно числом пар от 2 до 3 числом жил от 4 до 6. Изолированные жилы имеют отличительную расцветку. Диапазон допустимых температур: при эксплуатации от -50°С до +75°С, при монтаже от -10°С до +50°С. Класс пожарной опасности ГОСТ 31565-2012 - П1б.1.2.2.2. | 59.41 | 55.4
00-00022258 | КПСЭнг(А)-FRLSLTx 1х2х1,0 | ЭНТЭ | Кабель огнестойкий для пожарной сигнализации с медными токопроводящими жилами сечением 0,20; 0,35; 0,50; 0,75; 1,00; 1,50; 2,50 мм2 экранированный с изоляцией из огнестойкой кремнийорганической резины, с наружной оболочкой из поливинилхлоридного пластиката пониженной пожароопасности, с низким дымо- и газовыделением, с низкой токсичностью продуктов горения. | 60.62 | 56.53
00-00061723 | КПСЭнг(А)-FRLSLTx 1х2х1,0 мм2 (1х2х1,1 мм), 200 м | ЭЛЕТЭК | Кабель применяется в системах оповещения, охранно- пожарной сигнализации, системах оповещения и управления эвакуацией (СОУЭ), системах автоматического пожаротушения (АУПТ) при одиночной и групповой прокладке, экранированный. Поливинилхлоридный пластикат пониженной пожарной опасности с низким дымо- и газовыделением и низкой токсичностью продуктов горения, белого цвета. Класс пожарной безопасности П1б. 1.2.1.2; предел распространения горения при групповой прокладке (ПРГП) — П1б (категория А); предел огнестойкости кабеля в условиях воздействия пламени (ПО) — 1 (180 минут); показатель коррозионной активности продуктов дымогазовыделения при горении и тлении полимерных материалов кабельного изделия (ПКА) — 2; эквивалентный показатель токсичности (ПТПМ) — 1; показатель дымообразования при горении и тлении кабельного изделия (ПД) — 2. | 65.88 | 61.77
00-00038394 | КПСЭнг(А)-FRLSLTx 1х2х1,5 | Авангард | Кабель огнестойкий с медными однопроволочными жилами, с изоляцией из кремнийорганической резины и оболочкой из ПВХ пластиката с пониженным газо- и дымовыделением и низкой токсичностью продуктов горения. Применяются в системах пожарной и охранной сигнализации (ОПС), системах оповещения и управления эвакуацией (СОУЭ) и передачи данных. | Уточняйте у менеджера | Уточняйте у менеджера
00-00061337 | КПСЭнг(А)-FRLSLTx 1х2х1,5 | Ивановский кабельный завод | Кабель огнестойкий для систем пожарной сигнализации не распространяющий горение, с изоляцией из кремнийорганической резины и оболочкой из поливинилхлоридного пластиката с низким дымо- и газовыделением с низкой токсичностью продуктов горения. Предназначен для групповой стационарной прокладки в системах противопожарной защиты, в т.ч. системах пожарной сигнализации (ОПС), системах оповещения и управления эвакуацией (СОУЭ), системах автоматического пожаротушения (АУПТ), системах противодымной защиты, (в зданиях детских дошкольных образовательных учреждений, специализированных домов престарелых и инвалидов, больницах, спальных корпусах образовательных учреждений, зрелищных и культурно-просветительных учреждений, в зданиях организаций по обслуживанию населения, метрополитена) также в других важных системах жизнеобеспечения, которые должны сохранять работоспособность в условиях пожара. Кабель эксплуатируется внутри и вне помещений, при условии защиты от прямого воздействия солнечного излуч | Уточняйте у менеджера | Уточняйте у менеджера
00-00015208 | КПСЭнг(А)-FRLSLTx 1х2х1,5 | КабельЭлектросвязь | Кабель огнестойкий для систем охранной и пожарной сигнализации не распространяющие горения, с низким дымо- газовыделением, с низкой токсичностью продуктов горения, экранированные на рабочее напряжение 300В.Класс пожарной опасности для кабелей КПСЭнг(А)-FRLSLTx — П16.1.2.1.2 ГОСТ 31565.Токопроводящие жилы: однопроволочные из медной мягкой проволоки соответствуют классу 1 по ГОСТ 22483.Изоляция токопроводящих жил: токопроводящие жилы изолированы огнестойкой кремнийорганической резиной с низкой токсичностью продуктов горения.Скрутка: две изолированные жилы скручиваются в пару, три и четыре изолированные жилы — в пучок. В двупарных кабелях пары укладываются параллельно в сердечник.Экран: поверх сердечника накладывается общий экран в виде ламинированной алюминиевой фольги, слоем металла внутрь с перекрытием кромок. Под экраном располагается контактный проводник из медной луженой проволоки.Цвет оболочки — оранжевый. | 74.37 | 69.35
00-00035009 | КПСЭнг(А)-FRLSLTx 1х2х1,5 | ПУЛЬС | Кабель для систем ОПС и СОУЭ огнестойкий, не поддерживающий горения, экранированный, низкотоксичные с низким газо- и дымовыделением. Предназначен для эксплуатации внутри и вне помещений, при условии защиты от воздействия солнечного излучения и атмосферных осадков. Изолированные жилы скручены попарно, пары скручены в сердечник с числом пар до 10 или в пучок с числом жил до 20, или уложены параллельно числом пар от 2 до 3 числом жил от 4 до 6. Изолированные жилы имеют отличительную расцветку. Диапазон допустимых температур: при эксплуатации от -50°С до +75°С, при монтаже от -10°С до +50°С. Класс пожарной опасности ГОСТ 31565-2012 - П1б.1.2.2.2. | 79.88 | 74.48
00-00022259 | КПСЭнг(А)-FRLSLTx 1х2х1,5 | ЭНТЭ | Кабель огнестойкий для пожарной сигнализации с медными токопроводящими жилами сечением 0,20; 0,35; 0,50; 0,75; 1,00; 1,50; 2,50 мм2 экранированный с изоляцией из огнестойкой кремнийорганической резины, с наружной оболочкой из поливинилхлоридного пластиката пониженной пожароопасности, с низким дымо- и газовыделением, с низкой токсичностью продуктов горения. | 81.51 | 76
00-00038395 | КПСЭнг(А)-FRLSLTx 1х2х2,5 | Авангард | Кабель огнестойкий с медными однопроволочными жилами, с изоляцией из кремнийорганической резины и оболочкой из ПВХ пластиката с пониженным газо- и дымовыделением и низкой токсичностью продуктов горения. Применяются в системах пожарной и охранной сигнализации (ОПС), системах оповещения и управления эвакуацией (СОУЭ) и передачи данных. | Уточняйте у менеджера | Уточняйте у менеджера
00-00061338 | КПСЭнг(А)-FRLSLTx 1х2х2,5 | Ивановский кабельный завод | Кабель огнестойкий для систем пожарной сигнализации не распространяющий горение, с изоляцией из кремнийорганической резины и оболочкой из поливинилхлоридного пластиката с низким дымо- и газовыделением с низкой токсичностью продуктов горения. Предназначен для групповой стационарной прокладки в системах противопожарной защиты, в т.ч. системах пожарной сигнализации (ОПС), системах оповещения и управления эвакуацией (СОУЭ), системах автоматического пожаротушения (АУПТ), системах противодымной защиты, (в зданиях детских дошкольных образовательных учреждений, специализированных домов престарелых и инвалидов, больницах, спальных корпусах образовательных учреждений, зрелищных и культурно-просветительных учреждений, в зданиях организаций по обслуживанию населения, метрополитена) также в других важных системах жизнеобеспечения, которые должны сохранять работоспособность в условиях пожара. Кабель эксплуатируется внутри и вне помещений, при условии защиты от прямого воздействия солнечного излуч | Уточняйте у менеджера | Уточняйте у менеджера
00-00015209 | КПСЭнг(А)-FRLSLTx 1х2х2,5 | КабельЭлектросвязь | Кабель огнестойкий для систем охранной и пожарной сигнализации не распространяющие горения, с низким дымо- газовыделением, с низкой токсичностью продуктов горения, экранированные на рабочее напряжение 300В.Класс пожарной опасности для кабелей КПСЭнг(А)-FRLSLTx — П16.1.2.1.2 ГОСТ 31565.Токопроводящие жилы: однопроволочные из медной мягкой проволоки соответствуют классу 1 по ГОСТ 22483.Изоляция токопроводящих жил: токопроводящие жилы изолированы огнестойкой кремнийорганической резиной с низкой токсичностью продуктов горения.Скрутка: две изолированные жилы скручиваются в пару, три и четыре изолированные жилы — в пучок. В двупарных кабелях пары укладываются параллельно в сердечник.Экран: поверх сердечника накладывается общий экран в виде ламинированной алюминиевой фольги, слоем металла внутрь с перекрытием кромок. Под экраном располагается контактный проводник из медной луженой проволоки.Цвет оболочки — оранжевый. | 115.68 | 107.86
00-00035010 | КПСЭнг(А)-FRLSLTx 1х2х2,5 | ПУЛЬС | Кабель для систем ОПС и СОУЭ огнестойкий, не поддерживающий горения, экранированный, низкотоксичные с низким газо- и дымовыделением. Предназначен для эксплуатации внутри и вне помещений, при условии защиты от воздействия солнечного излучения и атмосферных осадков. Изолированные жилы скручены попарно, пары скручены в сердечник с числом пар до 10 или в пучок с числом жил до 20, или уложены параллельно числом пар от 2 до 3 числом жил от 4 до 6. Изолированные жилы имеют отличительную расцветку. Диапазон допустимых температур: при эксплуатации от -50°С до +75°С, при монтаже от -10°С до +50°С. Класс пожарной опасности ГОСТ 31565-2012 - П1б.1.2.2.2. | 117.34 | 109.42
00-00022260 | КПСЭнг(А)-FRLSLTx 1х2х2,5 | ЭНТЭ | Кабель огнестойкий для пожарной сигнализации с медными токопроводящими жилами сечением 0,20; 0,35; 0,50; 0,75; 1,00; 1,50; 2,50 мм2 экранированный с изоляцией из огнестойкой кремнийорганической резины, с наружной оболочкой из поливинилхлоридного пластиката пониженной пожароопасности, с низким дымо- и газовыделением, с низкой токсичностью продуктов горения. | 119.74 | 111.65
00-00038396 | КПСЭнг(А)-FRLSLTx 2х2х0,2 | Авангард | Кабель огнестойкий с медными однопроволочными жилами, с изоляцией из кремнийорганической резины и оболочкой из ПВХ пластиката с пониженным газо- и дымовыделением и низкой токсичностью продуктов горения. Применяются в системах пожарной и охранной сигнализации (ОПС), системах оповещения и управления эвакуацией (СОУЭ) и передачи данных. | Уточняйте у менеджера | Уточняйте у менеджера
00-00061339 | КПСЭнг(А)-FRLSLTx 2х2х0,2 | Ивановский кабельный завод | Кабель огнестойкий для систем пожарной сигнализации не распространяющий горение, с изоляцией из кремнийорганической резины и оболочкой из поливинилхлоридного пластиката с низким дымо- и газовыделением с низкой токсичностью продуктов горения. Предназначен для групповой стационарной прокладки в системах противопожарной защиты, в т.ч. системах пожарной сигнализации (ОПС), системах оповещения и управления эвакуацией (СОУЭ), системах автоматического пожаротушения (АУПТ), системах противодымной защиты, (в зданиях детских дошкольных образовательных учреждений, специализированных домов престарелых и инвалидов, больницах, спальных корпусах образовательных учреждений, зрелищных и культурно-просветительных учреждений, в зданиях организаций по обслуживанию населения, метрополитена) также в других важных системах жизнеобеспечения, которые должны сохранять работоспособность в условиях пожара. Кабель эксплуатируется внутри и вне помещений, при условии защиты от прямого воздействия солнечного излуч | Уточняйте у менеджера | Уточняйте у менеджера
00-00015210 | КПСЭнг(А)-FRLSLTx 2х2х0,2 | КабельЭлектросвязь | Кабель огнестойкий для систем охранной и пожарной сигнализации не распространяющие горения, с низким дымо- газовыделением, с низкой токсичностью продуктов горения, экранированные на рабочее напряжение 300В.Класс пожарной опасности для кабелей КПСЭнг(А)-FRLSLTx — П16.1.2.1.2 ГОСТ 31565.Токопроводящие жилы: однопроволочные из медной мягкой проволоки соответствуют классу 1 по ГОСТ 22483.Изоляция токопроводящих жил: токопроводящие жилы изолированы огнестойкой кремнийорганической резиной с низкой токсичностью продуктов горения.Скрутка: две изолированные жилы скручиваются в пару, три и четыре изолированные жилы — в пучок. В двупарных кабелях пары укладываются параллельно в сердечник.Экран: поверх сердечника накладывается общий экран в виде ламинированной алюминиевой фольги, слоем металла внутрь с перекрытием кромок. Под экраном располагается контактный проводник из медной луженой проволоки.Цвет оболочки — оранжевый. | 34.97 | 32.61
00-00035011 | КПСЭнг(А)-FRLSLTx 2х2х0,2 | ПУЛЬС | Кабель для систем ОПС и СОУЭ огнестойкий, не поддерживающий горения, экранированный, низкотоксичные с низким газо- и дымовыделением. Предназначен для эксплуатации внутри и вне помещений, при условии защиты от воздействия солнечного излучения и атмосферных осадков. Изолированные жилы скручены попарно, пары скручены в сердечник с числом пар до 10 или в пучок с числом жил до 20, или уложены параллельно числом пар от 2 до 3 числом жил от 4 до 6. Изолированные жилы имеют отличительную расцветку. Диапазон допустимых температур: при эксплуатации от -50°С до +75°С, при монтаже от -10°С до +50°С. Класс пожарной опасности ГОСТ 31565-2012 - П1б.1.2.2.2. | 35.18 | 32.8
00-00022261 | КПСЭнг(А)-FRLSLTx 2х2х0,2 | ЭНТЭ | Кабель огнестойкий для пожарной сигнализации с медными токопроводящими жилами сечением 0,20; 0,35; 0,50; 0,75; 1,00; 1,50; 2,50 мм2 экранированный с изоляцией из огнестойкой кремнийорганической резины, с наружной оболочкой из поливинилхлоридного пластиката пониженной пожароопасности, с низким дымо- и газовыделением, с низкой токсичностью продуктов горения. | 35.9 | 33.47
00-00061724 | КПСЭнг(А)-FRLSLTx 2х2х0,22 мм2 (2х2х0,5 мм), 200 м | ЭЛЕТЭК | Кабель применяется в системах оповещения, охранно- пожарной сигнализации, системах оповещения и управления эвакуацией (СОУЭ), системах автоматического пожаротушения (АУПТ) при одиночной и групповой прокладке, экранированный. Поливинилхлоридный пластикат пониженной пожарной опасности с низким дымо- и газовыделением и низкой токсичностью продуктов горения, белого цвета. Класс пожарной безопасности П1б. 1.2.1.2; предел распространения горения при групповой прокладке (ПРГП) — П1б (категория А); предел огнестойкости кабеля в условиях воздействия пламени (ПО) — 1 (180 минут); показатель коррозионной активности продуктов дымогазовыделения при горении и тлении полимерных материалов кабельного изделия (ПКА) — 2; эквивалентный показатель токсичности (ПТПМ) — 1; показатель дымообразования при горении и тлении кабельного изделия (ПД) — 2. | 40.65 | 38.11
00-00038397 | КПСЭнг(А)-FRLSLTx 2х2х0,35 | Авангард | Кабель огнестойкий с медными однопроволочными жилами, с изоляцией из кремнийорганической резины и оболочкой из ПВХ пластиката с пониженным газо- и дымовыделением и низкой токсичностью продуктов горения. Применяются в системах пожарной и охранной сигнализации (ОПС), системах оповещения и управления эвакуацией (СОУЭ) и передачи данных. | Уточняйте у менеджера | Уточняйте у менеджера
00-00061340 | КПСЭнг(А)-FRLSLTx 2х2х0,35 | Ивановский кабельный завод | Кабель огнестойкий для систем пожарной сигнализации не распространяющий горение, с изоляцией из кремнийорганической резины и оболочкой из поливинилхлоридного пластиката с низким дымо- и газовыделением с низкой токсичностью продуктов горения. Предназначен для групповой стационарной прокладки в системах противопожарной защиты, в т.ч. системах пожарной сигнализации (ОПС), системах оповещения и управления эвакуацией (СОУЭ), системах автоматического пожаротушения (АУПТ), системах противодымной защиты, (в зданиях детских дошкольных образовательных учреждений, специализированных домов престарелых и инвалидов, больницах, спальных корпусах образовательных учреждений, зрелищных и культурно-просветительных учреждений, в зданиях организаций по обслуживанию населения, метрополитена) также в других важных системах жизнеобеспечения, которые должны сохранять работоспособность в условиях пожара. Кабель эксплуатируется внутри и вне помещений, при условии защиты от прямого воздействия солнечного излуч | Уточняйте у менеджера | Уточняйте у менеджера
00-00015211 | КПСЭнг(А)-FRLSLTx 2х2х0,35 | КабельЭлектросвязь | Кабель огнестойкий для систем охранной и пожарной сигнализации не распространяющие горения, с низким дымо- газовыделением, с низкой токсичностью продуктов горения, экранированные на рабочее напряжение 300В.Класс пожарной опасности для кабелей КПСЭнг(А)-FRLSLTx — П16.1.2.1.2 ГОСТ 31565.Токопроводящие жилы: однопроволочные из медной мягкой проволоки соответствуют классу 1 по ГОСТ 22483.Изоляция токопроводящих жил: токопроводящие жилы изолированы огнестойкой кремнийорганической резиной с низкой токсичностью продуктов горения.Скрутка: две изолированные жилы скручиваются в пару, три и четыре изолированные жилы — в пучок. В двупарных кабелях пары укладываются параллельно в сердечник.Экран: поверх сердечника накладывается общий экран в виде ламинированной алюминиевой фольги, слоем металла внутрь с перекрытием кромок. Под экраном располагается контактный проводник из медной луженой проволоки.Цвет оболочки — оранжевый. | 51.51 | 48.03
00-00035012 | КПСЭнг(А)-FRLSLTx 2х2х0,35 | ПУЛЬС | Кабель для систем ОПС и СОУЭ огнестойкий, не поддерживающий горения, экранированный, низкотоксичные с низким газо- и дымовыделением. Предназначен для эксплуатации внутри и вне помещений, при условии защиты от воздействия солнечного излучения и атмосферных осадков. Изолированные жилы скручены попарно, пары скручены в сердечник с числом пар до 10 или в пучок с числом жил до 20, или уложены параллельно числом пар от 2 до 3 числом жил от 4 до 6. Изолированные жилы имеют отличительную расцветку. Диапазон допустимых температур: при эксплуатации от -50°С до +75°С, при монтаже от -10°С до +50°С. Класс пожарной опасности ГОСТ 31565-2012 - П1б.1.2.2.2. | 53.41 | 49.8
00-00022262 | КПСЭнг(А)-FRLSLTx 2х2х0,35 | ЭНТЭ | Кабель огнестойкий для пожарной сигнализации с медными токопроводящими жилами сечением 0,20; 0,35; 0,50; 0,75; 1,00; 1,50; 2,50 мм2 экранированный с изоляцией из огнестойкой кремнийорганической резины, с наружной оболочкой из поливинилхлоридного пластиката пониженной пожароопасности, с низким дымо- и газовыделением, с низкой токсичностью продуктов горения. | 54.5 | 50.81
00-00038398 | КПСЭнг(А)-FRLSLTx 2х2х0,5 | Авангард | Кабель огнестойкий с медными однопроволочными жилами, с изоляцией из кремнийорганической резины и оболочкой из ПВХ пластиката с пониженным газо- и дымовыделением и низкой токсичностью продуктов горения. Применяются в системах пожарной и охранной сигнализации (ОПС), системах оповещения и управления эвакуацией (СОУЭ) и передачи данных. | Уточняйте у менеджера | Уточняйте у менеджера
00-00061341 | КПСЭнг(А)-FRLSLTx 2х2х0,5 | Ивановский кабельный завод | Кабель огнестойкий для систем пожарной сигнализации не распространяющий горение, с изоляцией из кремнийорганической резины и оболочкой из поливинилхлоридного пластиката с низким дымо- и газовыделением с низкой токсичностью продуктов горения. Предназначен для групповой стационарной прокладки в системах противопожарной защиты, в т.ч. системах пожарной сигнализации (ОПС), системах оповещения и управления эвакуацией (СОУЭ), системах автоматического пожаротушения (АУПТ), системах противодымной защиты, (в зданиях детских дошкольных образовательных учреждений, специализированных домов престарелых и инвалидов, больницах, спальных корпусах образовательных учреждений, зрелищных и культурно-просветительных учреждений, в зданиях организаций по обслуживанию населения, метрополитена) также в других важных системах жизнеобеспечения, которые должны сохранять работоспособность в условиях пожара. Кабель эксплуатируется внутри и вне помещений, при условии защиты от прямого воздействия солнечного излуч | Уточняйте у менеджера | Уточняйте у менеджера
00-00015212 | КПСЭнг(А)-FRLSLTx 2х2х0,5 | КабельЭлектросвязь | Кабель огнестойкий для систем охранной и пожарной сигнализации не распространяющие горения, с низким дымо- газовыделением, с низкой токсичностью продуктов горения, экранированные на рабочее напряжение 300В.Класс пожарной опасности для кабелей КПСЭнг(А)-FRLSLTx — П16.1.2.1.2 ГОСТ 31565.Токопроводящие жилы: однопроволочные из медной мягкой проволоки соответствуют классу 1 по ГОСТ 22483.Изоляция токопроводящих жил: токопроводящие жилы изолированы огнестойкой кремнийорганической резиной с низкой токсичностью продуктов горения.Скрутка: две изолированные жилы скручиваются в пару, три и четыре изолированные жилы — в пучок. В двупарных кабелях пары укладываются параллельно в сердечник.Экран: поверх сердечника накладывается общий экран в виде ламинированной алюминиевой фольги, слоем металла внутрь с перекрытием кромок. Под экраном располагается контактный проводник из медной луженой проволоки.Цвет оболочки — оранжевый. | 59.91 | 55.86
00-00035013 | КПСЭнг(А)-FRLSLTx 2х2х0,5 | ПУЛЬС | Кабель для систем ОПС и СОУЭ огнестойкий, не поддерживающий горения, экранированный, низкотоксичные с низким газо- и дымовыделением. Предназначен для эксплуатации внутри и вне помещений, при условии защиты от воздействия солнечного излучения и атмосферных осадков. Изолированные жилы скручены попарно, пары скручены в сердечник с числом пар до 10 или в пучок с числом жил до 20, или уложены параллельно числом пар от 2 до 3 числом жил от 4 до 6. Изолированные жилы имеют отличительную расцветку. Диапазон допустимых температур: при эксплуатации от -50°С до +75°С, при монтаже от -10°С до +50°С. Класс пожарной опасности ГОСТ 31565-2012 - П1б.1.2.2.2. | 63.16 | 58.9
00-00022263 | КПСЭнг(А)-FRLSLTx 2х2х0,5 | ЭНТЭ | Кабель огнестойкий для пожарной сигнализации с медными токопроводящими жилами сечением 0,20; 0,35; 0,50; 0,75; 1,00; 1,50; 2,50 мм2 экранированный с изоляцией из огнестойкой кремнийорганической резины, с наружной оболочкой из поливинилхлоридного пластиката пониженной пожароопасности, с низким дымо- и газовыделением, с низкой токсичностью продуктов горения. | 64.45 | 60.1
00-00038399 | КПСЭнг(А)-FRLSLTx 2х2х0,75 | Авангард | Кабель огнестойкий с медными однопроволочными жилами, с изоляцией из кремнийорганической резины и оболочкой из ПВХ пластиката с пониженным газо- и дымовыделением и низкой токсичностью продуктов горения. Применяются в системах пожарной и охранной сигнализации (ОПС), системах оповещения и управления эвакуацией (СОУЭ) и передачи данных. | Уточняйте у менеджера | Уточняйте у менеджера
00-00061342 | КПСЭнг(А)-FRLSLTx 2х2х0,75 | Ивановский кабельный завод | Кабель огнестойкий для систем пожарной сигнализации не распространяющий горение, с изоляцией из кремнийорганической резины и оболочкой из поливинилхлоридного пластиката с низким дымо- и газовыделением с низкой токсичностью продуктов горения. Предназначен для групповой стационарной прокладки в системах противопожарной защиты, в т.ч. системах пожарной сигнализации (ОПС), системах оповещения и управления эвакуацией (СОУЭ), системах автоматического пожаротушения (АУПТ), системах противодымной защиты, (в зданиях детских дошкольных образовательных учреждений, специализированных домов престарелых и инвалидов, больницах, спальных корпусах образовательных учреждений, зрелищных и культурно-просветительных учреждений, в зданиях организаций по обслуживанию населения, метрополитена) также в других важных системах жизнеобеспечения, которые должны сохранять работоспособность в условиях пожара. Кабель эксплуатируется внутри и вне помещений, при условии защиты от прямого воздействия солнечного излуч | Уточняйте у менеджера | Уточняйте у менеджера
00-00015213 | КПСЭнг(А)-FRLSLTx 2х2х0,75 | КабельЭлектросвязь | Кабель огнестойкий для систем охранной и пожарной сигнализации не распространяющие горения, с низким дымо- газовыделением, с низкой токсичностью продуктов горения, экранированные на рабочее напряжение 300В.Класс пожарной опасности для кабелей КПСЭнг(А)-FRLSLTx — П16.1.2.1.2 ГОСТ 31565.Токопроводящие жилы: однопроволочные из медной мягкой проволоки соответствуют классу 1 по ГОСТ 22483.Изоляция токопроводящих жил: токопроводящие жилы изолированы огнестойкой кремнийорганической резиной с низкой токсичностью продуктов горения.Скрутка: две изолированные жилы скручиваются в пару, три и четыре изолированные жилы — в пучок. В двупарных кабелях пары укладываются параллельно в сердечник.Экран: поверх сердечника накладывается общий экран в виде ламинированной алюминиевой фольги, слоем металла внутрь с перекрытием кромок. Под экраном располагается контактный проводник из медной луженой проволоки.Цвет оболочки — оранжевый. | 81.96 | 76.42
00-00035014 | КПСЭнг(А)-FRLSLTx 2х2х0,75 | ПУЛЬС | Кабель для систем ОПС и СОУЭ огнестойкий, не поддерживающий горения, экранированный, низкотоксичные с низким газо- и дымовыделением. Предназначен для эксплуатации внутри и вне помещений, при условии защиты от воздействия солнечного излучения и атмосферных осадков. Изолированные жилы скручены попарно, пары скручены в сердечник с числом пар до 10 или в пучок с числом жил до 20, или уложены параллельно числом пар от 2 до 3 числом жил от 4 до 6. Изолированные жилы имеют отличительную расцветку. Диапазон допустимых температур: при эксплуатации от -50°С до +75°С, при монтаже от -10°С до +50°С. Класс пожарной опасности ГОСТ 31565-2012 - П1б.1.2.2.2. | 87.22 | 81.32
00-00022264 | КПСЭнг(А)-FRLSLTx 2х2х0,75 | ЭНТЭ | Кабель огнестойкий для пожарной сигнализации с медными токопроводящими жилами сечением 0,20; 0,35; 0,50; 0,75; 1,00; 1,50; 2,50 мм2 экранированный с изоляцией из огнестойкой кремнийорганической резины, с наружной оболочкой из поливинилхлоридного пластиката пониженной пожароопасности, с низким дымо- и газовыделением, с низкой токсичностью продуктов горения. | 89 | 82.98
00-00061343 | КПСЭнг(А)-FRLSLTx 2х2х1 | Ивановский кабельный завод | Кабель огнестойкий для систем пожарной сигнализации не распространяющий горение, с изоляцией из кремнийорганической резины и оболочкой из поливинилхлоридного пластиката с низким дымо- и газовыделением с низкой токсичностью продуктов горения. Предназначен для групповой стационарной прокладки в системах противопожарной защиты, в т.ч. системах пожарной сигнализации (ОПС), системах оповещения и управления эвакуацией (СОУЭ), системах автоматического пожаротушения (АУПТ), системах противодымной защиты, (в зданиях детских дошкольных образовательных учреждений, специализированных домов престарелых и инвалидов, больницах, спальных корпусах образовательных учреждений, зрелищных и культурно-просветительных учреждений, в зданиях организаций по обслуживанию населения, метрополитена) также в других важных системах жизнеобеспечения, которые должны сохранять работоспособность в условиях пожара. Кабель эксплуатируется внутри и вне помещений, при условии защиты от прямого воздействия солнечного излуч | Уточняйте у менеджера | Уточняйте у менеджера
00-00038400 | КПСЭнг(А)-FRLSLTx 2х2х1,0 | Авангард | Кабель огнестойкий с медными однопроволочными жилами, с изоляцией из кремнийорганической резины и оболочкой из ПВХ пластиката с пониженным газо- и дымовыделением и низкой токсичностью продуктов горения. Применяются в системах пожарной и охранной сигнализации (ОПС), системах оповещения и управления эвакуацией (СОУЭ) и передачи данных. | Уточняйте у менеджера | Уточняйте у менеджера
00-00015214 | КПСЭнг(А)-FRLSLTx 2х2х1,0 | КабельЭлектросвязь | Кабель огнестойкий для систем охранной и пожарной сигнализации не распространяющие горения, с низким дымо- газовыделением, с низкой токсичностью продуктов горения, экранированные на рабочее напряжение 300В.Класс пожарной опасности для кабелей КПСЭнг(А)-FRLSLTx — П16.1.2.1.2 ГОСТ 31565.Токопроводящие жилы: однопроволочные из медной мягкой проволоки соответствуют классу 1 по ГОСТ 22483.Изоляция токопроводящих жил: токопроводящие жилы изолированы огнестойкой кремнийорганической резиной с низкой токсичностью продуктов горения.Скрутка: две изолированные жилы скручиваются в пару, три и четыре изолированные жилы — в пучок. В двупарных кабелях пары укладываются параллельно в сердечник.Экран: поверх сердечника накладывается общий экран в виде ламинированной алюминиевой фольги, слоем металла внутрь с перекрытием кромок. Под экраном располагается контактный проводник из медной луженой проволоки.Цвет оболочки — оранжевый. | 104.75 | 97.67
00-00035015 | КПСЭнг(А)-FRLSLTx 2х2х1,0 | ПУЛЬС | Кабель для систем ОПС и СОУЭ огнестойкий, не поддерживающий горения, экранированный, низкотоксичные с низким газо- и дымовыделением. Предназначен для эксплуатации внутри и вне помещений, при условии защиты от воздействия солнечного излучения и атмосферных осадков. Изолированные жилы скручены попарно, пары скручены в сердечник с числом пар до 10 или в пучок с числом жил до 20, или уложены параллельно числом пар от 2 до 3 числом жил от 4 до 6. Изолированные жилы имеют отличительную расцветку. Диапазон допустимых температур: при эксплуатации от -50°С до +75°С, при монтаже от -10°С до +50°С. Класс пожарной опасности ГОСТ 31565-2012 - П1б.1.2.2.2. | 107.41 | 100.15
00-00022265 | КПСЭнг(А)-FRLSLTx 2х2х1,0 | ЭНТЭ | Кабель огнестойкий для пожарной сигнализации с медными токопроводящими жилами сечением 0,20; 0,35; 0,50; 0,75; 1,00; 1,50; 2,50 мм2 экранированный с изоляцией из огнестойкой кремнийорганической резины, с наружной оболочкой из поливинилхлоридного пластиката пониженной пожароопасности, с низким дымо- и газовыделением, с низкой токсичностью продуктов горения. | 109.6 | 102.19
00-00038401 | КПСЭнг(А)-FRLSLTx 2х2х1,5 | Авангард | Кабель огнестойкий с медными однопроволочными жилами, с изоляцией из кремнийорганической резины и оболочкой из ПВХ пластиката с пониженным газо- и дымовыделением и низкой токсичностью продуктов горения. Применяются в системах пожарной и охранной сигнализации (ОПС), системах оповещения и управления эвакуацией (СОУЭ) и передачи данных. | Уточняйте у менеджера | Уточняйте у менеджера
00-00061344 | КПСЭнг(А)-FRLSLTx 2х2х1,5 | Ивановский кабельный завод | Кабель огнестойкий для систем пожарной сигнализации не распространяющий горение, с изоляцией из кремнийорганической резины и оболочкой из поливинилхлоридного пластиката с низким дымо- и газовыделением с низкой токсичностью продуктов горения. Предназначен для групповой стационарной прокладки в системах противопожарной защиты, в т.ч. системах пожарной сигнализации (ОПС), системах оповещения и управления эвакуацией (СОУЭ), системах автоматического пожаротушения (АУПТ), системах противодымной защиты, (в зданиях детских дошкольных образовательных учреждений, специализированных домов престарелых и инвалидов, больницах, спальных корпусах образовательных учреждений, зрелищных и культурно-просветительных учреждений, в зданиях организаций по обслуживанию населения, метрополитена) также в других важных системах жизнеобеспечения, которые должны сохранять работоспособность в условиях пожара. Кабель эксплуатируется внутри и вне помещений, при условии защиты от прямого воздействия солнечного излуч | Уточняйте у менеджера | Уточняйте у менеджера
00-00015215 | КПСЭнг(А)-FRLSLTx 2х2х1,5 | КабельЭлектросвязь | Кабель огнестойкий для систем охранной и пожарной сигнализации не распространяющие горения, с низким дымо- газовыделением, с низкой токсичностью продуктов горения, экранированные на рабочее напряжение 300В.Класс пожарной опасности для кабелей КПСЭнг(А)-FRLSLTx — П16.1.2.1.2 ГОСТ 31565.Токопроводящие жилы: однопроволочные из медной мягкой проволоки соответствуют классу 1 по ГОСТ 22483.Изоляция токопроводящих жил: токопроводящие жилы изолированы огнестойкой кремнийорганической резиной с низкой токсичностью продуктов горения.Скрутка: две изолированные жилы скручиваются в пару, три и четыре изолированные жилы — в пучок. В двупарных кабелях пары укладываются параллельно в сердечник.Экран: поверх сердечника накладывается общий экран в виде ламинированной алюминиевой фольги, слоем металла внутрь с перекрытием кромок. Под экраном располагается контактный проводник из медной луженой проволоки.Цвет оболочки — оранжевый. | 143.32 | 133.63
00-00035016 | КПСЭнг(А)-FRLSLTx 2х2х1,5 | ПУЛЬС | Кабель для систем ОПС и СОУЭ огнестойкий, не поддерживающий горения, экранированный, низкотоксичные с низким газо- и дымовыделением. Предназначен для эксплуатации внутри и вне помещений, при условии защиты от воздействия солнечного излучения и атмосферных осадков. Изолированные жилы скручены попарно, пары скручены в сердечник с числом пар до 10 или в пучок с числом жил до 20, или уложены параллельно числом пар от 2 до 3 числом жил от 4 до 6. Изолированные жилы имеют отличительную расцветку. Диапазон допустимых температур: при эксплуатации от -50°С до +75°С, при монтаже от -10°С до +50°С. Класс пожарной опасности ГОСТ 31565-2012 - П1б.1.2.2.2. | 146.97 | 137.04
00-00022266 | КПСЭнг(А)-FRLSLTx 2х2х1,5 | ЭНТЭ | Кабель огнестойкий для пожарной сигнализации с медными токопроводящими жилами сечением 0,20; 0,35; 0,50; 0,75; 1,00; 1,50; 2,50 мм2 экранированный с изоляцией из огнестойкой кремнийорганической резины, с наружной оболочкой из поливинилхлоридного пластиката пониженной пожароопасности, с низким дымо- и газовыделением, с низкой токсичностью продуктов горения. | 149.97 | 139.83
00-00038402 | КПСЭнг(А)-FRLSLTx 2х2х2,5 | Авангард | Кабель огнестойкий с медными однопроволочными жилами, с изоляцией из кремнийорганической резины и оболочкой из ПВХ пластиката с пониженным газо- и дымовыделением и низкой токсичностью продуктов горения. Применяются в системах пожарной и охранной сигнализации (ОПС), системах оповещения и управления эвакуацией (СОУЭ) и передачи данных. | Уточняйте у менеджера | Уточняйте у менеджера
00-00061345 | КПСЭнг(А)-FRLSLTx 2х2х2,5 | Ивановский кабельный завод | Кабель огнестойкий для систем пожарной сигнализации не распространяющий горение, с изоляцией из кремнийорганической резины и оболочкой из поливинилхлоридного пластиката с низким дымо- и газовыделением с низкой токсичностью продуктов горения. Предназначен для групповой стационарной прокладки в системах противопожарной защиты, в т.ч. системах пожарной сигнализации (ОПС), системах оповещения и управления эвакуацией (СОУЭ), системах автоматического пожаротушения (АУПТ), системах противодымной защиты, (в зданиях детских дошкольных образовательных учреждений, специализированных домов престарелых и инвалидов, больницах, спальных корпусах образовательных учреждений, зрелищных и культурно-просветительных учреждений, в зданиях организаций по обслуживанию населения, метрополитена) также в других важных системах жизнеобеспечения, которые должны сохранять работоспособность в условиях пожара. Кабель эксплуатируется внутри и вне помещений, при условии защиты от прямого воздействия солнечного излуч | Уточняйте у менеджера | Уточняйте у менеджера
00-00015216 | КПСЭнг(А)-FRLSLTx 2х2х2,5 | КабельЭлектросвязь | Кабель огнестойкий для систем охранной и пожарной сигнализации не распространяющие горения, с низким дымо- газовыделением, с низкой токсичностью продуктов горения, экранированные на рабочее напряжение 300В.Класс пожарной опасности для кабелей КПСЭнг(А)-FRLSLTx — П16.1.2.1.2 ГОСТ 31565.Токопроводящие жилы: однопроволочные из медной мягкой проволоки соответствуют классу 1 по ГОСТ 22483.Изоляция токопроводящих жил: токопроводящие жилы изолированы огнестойкой кремнийорганической резиной с низкой токсичностью продуктов горения.Скрутка: две изолированные жилы скручиваются в пару, три и четыре изолированные жилы — в пучок. В двупарных кабелях пары укладываются параллельно в сердечник.Экран: поверх сердечника накладывается общий экран в виде ламинированной алюминиевой фольги, слоем металла внутрь с перекрытием кромок. Под экраном располагается контактный проводник из медной луженой проволоки.Цвет оболочки — оранжевый. | 220.77 | 205.85
00-00035017 | КПСЭнг(А)-FRLSLTx 2х2х2,5 | ПУЛЬС | Кабель для систем ОПС и СОУЭ огнестойкий, не поддерживающий горения, экранированный, низкотоксичные с низким газо- и дымовыделением. Предназначен для эксплуатации внутри и вне помещений, при условии защиты от воздействия солнечного излучения и атмосферных осадков. Изолированные жилы скручены попарно, пары скручены в сердечник с числом пар до 10 или в пучок с числом жил до 20, или уложены параллельно числом пар от 2 до 3 числом жил от 4 до 6. Изолированные жилы имеют отличительную расцветку. Диапазон допустимых температур: при эксплуатации от -50°С до +75°С, при монтаже от -10°С до +50°С. Класс пожарной опасности ГОСТ 31565-2012 - П1б.1.2.2.2. | 233.25 | 217.49
00-00022267 | КПСЭнг(А)-FRLSLTx 2х2х2,5 | ЭНТЭ | Кабель огнестойкий для пожарной сигнализации с медными токопроводящими жилами сечением 0,20; 0,35; 0,50; 0,75; 1,00; 1,50; 2,50 мм2 экранированный с изоляцией из огнестойкой кремнийорганической резины, с наружной оболочкой из поливинилхлоридного пластиката пониженной пожароопасности, с низким дымо- и газовыделением, с низкой токсичностью продуктов горения. | 238.01 | 221.92
00-00061346 | КПСЭнг(А)-FRLSLTx 4х2х0,5 | Ивановский кабельный завод | Кабель огнестойкий для систем пожарной сигнализации не распространяющий горение, с изоляцией из кремнийорганической резины и оболочкой из поливинилхлоридного пластиката с низким дымо- и газовыделением с низкой токсичностью продуктов горения. Предназначен для групповой стационарной прокладки в системах противопожарной защиты, в т.ч. системах пожарной сигнализации (ОПС), системах оповещения и управления эвакуацией (СОУЭ), системах автоматического пожаротушения (АУПТ), системах противодымной защиты, (в зданиях детских дошкольных образовательных учреждений, специализированных домов престарелых и инвалидов, больницах, спальных корпусах образовательных учреждений, зрелищных и культурно-просветительных учреждений, в зданиях организаций по обслуживанию населения, метрополитена) также в других важных системах жизнеобеспечения, которые должны сохранять работоспособность в условиях пожара. Кабель эксплуатируется внутри и вне помещений, при условии защиты от прямого воздействия солнечного излуч | Уточняйте у менеджера | Уточняйте у менеджера
00-00104445 | КПСЭСнг(А)-FRHF 1x2x0,75 | ЭНТЭ | Кабель огнестойкий не распространяющий горение, с оболочкой из полимерной композиции, не содержащей галогенов, экранированные, с дополнительным огнестойким барьером, для систем охранно-пожарной сигнализации, на рабочее напряжение 300 В. Предназначен для эксплуатации при температуре окружающей среды от -50°С до +125°С и относительной влажности воздуха до 98% при температуре до +35°С. Монтаж кабеля должен производиться при температуре окружающей среды не ниже -10°С. Радиус изгиба при монтаже и эксплуатации должен быть не менее 10 номинальных наружных диаметров кабелей по оболочке. | 64.8 | 60.42
00-00090538 | КПСЭСнг(А)-FRHF 1x2x1,0 | ЭНТЭ | Кабель огнестойкий не распространяющий горение, с оболочкой из полимерной композиции, не содержащей галогенов, экранированные, с дополнительным огнестойким барьером, для систем охранно-пожарной сигнализации, на рабочее напряжение 300 В. Предназначен для эксплуатации при температуре окружающей среды от -50°С до +125°С и относительной влажности воздуха до 98% при температуре до +35°С. Монтаж кабеля должен производиться при температуре окружающей среды не ниже -10°С. Радиус изгиба при монтаже и эксплуатации должен быть не менее 10 номинальных наружных диаметров кабелей по оболочке. | 79.45 | 74.08
00-00137853 | КПСЭСнг(А)-FRHF 1х2х0,2 | Спецкабель | Кабель огнестойкий, с пониженным дымо- и газовыделением, экранированный; однопроволочный, парной скрутки, 1х2х0.2 кв.мм, наружный размер кабеля Dн=4.9 мм; изоляция: кремнийорганическая керамообразующая резина; экран: общий из алюмолавсановой ленты с контактным проводником из медной луженой проволоки; оболочка: полимерная композиция, не содержащая галогенов. Цвет оранжевый. Назначение: Для групповой стационарной прокладки. Для систем охранно-пожарной сигнализации и СОУЭ. Для систем управления на объектах повышенной пожарной опасности. Кабели КПСЭСнг(А)-FRHF допускается использовать: Внутри и вне помещений при условии защиты от прямого воздействия солнечного излучения и атмосферных осадков. В условиях кратковременных воздействий минерального масла и бензина. | Уточняйте у менеджера | Уточняйте у менеджера
00-00105901 | КПСЭСнг(А)-FRHF 1х2х0,2 | ЭНТЭ | Кабель огнестойкий не распространяющий горение, с оболочкой из полимерной композиции, не содержащей галогенов, экранированные, с дополнительным огнестойким барьером, для систем охранно-пожарной сигнализации, на рабочее напряжение 300 В. Предназначен для эксплуатации при температуре окружающей среды от -50°С до +125°С и относительной влажности воздуха до 98% при температуре до +35°С. Монтаж кабеля должен производиться при температуре окружающей среды не ниже -10°С. Радиус изгиба при монтаже и эксплуатации должен быть не менее 10 номинальных наружных диаметров кабелей по оболочке. | 34.87 | 32.51
00-00137825 | КПСЭСнг(А)-FRHF 1х2х0,35 | Спецкабель | Кабель огнестойкий, с пониженным дымо- и газовыделением, экранированный; однопроволочный, парной скрутки, 1х2х0.35 кв.мм, наружный размер кабеля Dн=5.6 мм; изоляция: кремнийорганическая керамообразующая резина; экран: общий из алюмолавсановой ленты с контактным проводником из медной луженой проволоки; оболочка: полимерная композиция, не содержащая галогенов. Цвет оранжевый. Назначение: Для групповой стационарной прокладки. Для систем охранно-пожарной сигнализации и СОУЭ. Для систем управления на объектах повышенной пожарной опасности. Кабели КПСЭСнг(А)-FRHF допускается использовать: Внутри и вне помещений при условии защиты от прямого воздействия солнечного излучения и атмосферных осадков. В условиях кратковременных воздействий минерального масла и бензина. | Уточняйте у менеджера | Уточняйте у менеджера
00-00105902 | КПСЭСнг(А)-FRHF 1х2х0,35 | ЭНТЭ | Кабель огнестойкий не распространяющий горение, с оболочкой из полимерной композиции, не содержащей галогенов, экранированные, с дополнительным огнестойким барьером, для систем охранно-пожарной сигнализации, на рабочее напряжение 300 В. Предназначен для эксплуатации при температуре окружающей среды от -50°С до +125°С и относительной влажности воздуха до 98% при температуре до +35°С. Монтаж кабеля должен производиться при температуре окружающей среды не ниже -10°С. Радиус изгиба при монтаже и эксплуатации должен быть не менее 10 номинальных наружных диаметров кабелей по оболочке. | 44.02 | 41.04
00-00061349 | КПСЭСнг(А)-FRHF 1х2х0,5 | Ивановский кабельный завод | Кабель симметричный огнестойкий, групповой прокладки, не выделяющие коррозионно-активных газообразных продуктов при горении и тлении. Для групповой стационарной прокладки, для систем охранно-пожарной сигнализации и СОУЭ, для систем управления, для объектов повышенной пожарной опасности, для промышленных предприятий, офисных помещений, высотных зданий. Кабель допускается использовать внутри и вне помещений при условии защиты от прямого воздействия солнечного излучения и атмосферных осадков, на атомных станциях, в системах класса безопасности 2–4 (вне гермозоны). В условиях кратковременных воздействий минерального масла и бензина. | Уточняйте у менеджера | Уточняйте у менеджера
00-00137622 | КПСЭСнг(А)-FRHF 1х2х0,5 | Спецкабель | Кабель огнестойкий, с пониженным дымо- и газовыделением, экранированный; однопроволочный, парной скрутки, 1х2х0.5 кв.мм, наружный размер кабеля Dн=5.9 мм; изоляция: кремнийорганическая керамообразующая резина; экран: общий из алюмолавсановой ленты с контактным проводником из медной луженой проволоки; оболочка: полимерная композиция, не содержащая галогенов. Цвет оранжевый. Назначение: Для групповой стационарной прокладки. Для систем охранно-пожарной сигнализации и СОУЭ. Для систем управления на объектах повышенной пожарной опасности. Кабели КПСЭСнг(А)-FRHF допускается использовать: Внутри и вне помещений при условии защиты от прямого воздействия солнечного излучения и атмосферных осадков. В условиях кратковременных воздействий минерального масла и бензина. | Уточняйте у менеджера | Уточняйте у менеджера
00-00105903 | КПСЭСнг(А)-FRHF 1х2х0,5 | ЭНТЭ | Кабель огнестойкий не распространяющий горение, с оболочкой из полимерной композиции, не содержащей галогенов, экранированные, с дополнительным огнестойким барьером, для систем охранно-пожарной сигнализации, на рабочее напряжение 300 В. Предназначен для эксплуатации при температуре окружающей среды от -50°С до +125°С и относительной влажности воздуха до 98% при температуре до +35°С. Монтаж кабеля должен производиться при температуре окружающей среды не ниже -10°С. Радиус изгиба при монтаже и эксплуатации должен быть не менее 10 номинальных наружных диаметров кабелей по оболочке. | 53.51 | 49.89
00-00061347 | КПСЭСнг(А)-FRHF 1х2х0,75 | Ивановский кабельный завод | Кабель симметричный огнестойкий, групповой прокладки, не выделяющие коррозионно-активных газообразных продуктов при горении и тлении. Для групповой стационарной прокладки, для систем охранно-пожарной сигнализации и СОУЭ, для систем управления, для объектов повышенной пожарной опасности, для промышленных предприятий, офисных помещений, высотных зданий. Кабель допускается использовать внутри и вне помещений при условии защиты от прямого воздействия солнечного излучения и атмосферных осадков, на атомных станциях, в системах класса безопасности 2–4 (вне гермозоны). В условиях кратковременных воздействий минерального масла и бензина. | Уточняйте у менеджера | Уточняйте у менеджера
00-00137755 | КПСЭСнг(А)-FRHF 1х2х0,75 | Спецкабель | Кабель огнестойкий, с пониженным дымо- и газовыделением, экранированный; однопроволочный, парной скрутки, 1х2х0.75 кв.мм, наружный размер кабеля Dн=6.2 мм; изоляция: кремнийорганическая керамообразующая резина; экран: общий из алюмолавсановой ленты с контактным проводником из медной луженой проволоки; оболочка: полимерная композиция, не содержащая галогенов. Цвет оранжевый. Назначение: Для групповой стационарной прокладки. Для систем охранно-пожарной сигнализации и СОУЭ. Для систем управления на объектах повышенной пожарной опасности. Кабели КПСЭСнг(А)-FRHF допускается использовать: Внутри и вне помещений при условии защиты от прямого воздействия солнечного излучения и атмосферных осадков. В условиях кратковременных воздействий минерального масла и бензина. | Уточняйте у менеджера | Уточняйте у менеджера
00-00061348 | КПСЭСнг(А)-FRHF 1х2х1 | Ивановский кабельный завод | Кабель симметричный огнестойкий, групповой прокладки, не выделяющие коррозионно-активных газообразных продуктов при горении и тлении. Для групповой стационарной прокладки, для систем охранно-пожарной сигнализации и СОУЭ, для систем управления, для объектов повышенной пожарной опасности, для промышленных предприятий, офисных помещений, высотных зданий. Кабель допускается использовать внутри и вне помещений при условии защиты от прямого воздействия солнечного излучения и атмосферных осадков, на атомных станциях, в системах класса безопасности 2–4 (вне гермозоны). В условиях кратковременных воздействий минерального масла и бензина. | Уточняйте у менеджера | Уточняйте у менеджера
00-00137678 | КПСЭСнг(А)-FRHF 1х2х1,0 | Спецкабель | Кабель огнестойкий, с пониженным дымо- и газовыделением, экранированный; однопроволочный, парной скрутки, 1х2х1.0 кв.мм, наружный размер кабеля Dн=6.7 мм; изоляция: кремнийорганическая керамообразующая резина; экран: общий из алюмолавсановой ленты с контактным проводником из медной луженой проволоки; оболочка: полимерная композиция, не содержащая галогенов. Цвет оранжевый. Назначение: Для групповой стационарной прокладки. Для систем охранно-пожарной сигнализации и СОУЭ. Для систем управления на объектах повышенной пожарной опасности. Кабели КПСЭСнг(А)-FRHF допускается использовать: Внутри и вне помещений при условии защиты от прямого воздействия солнечного излучения и атмосферных осадков. В условиях кратковременных воздействий минерального масла и бензина. | Уточняйте у менеджера | Уточняйте у менеджера
00-00137677 | КПСЭСнг(А)-FRHF 1х2х1,5 | Спецкабель | Кабель огнестойкий, с пониженным дымо- и газовыделением, экранированный; однопроволочный, парной скрутки, 1х2х1.5 кв.мм, наружный размер кабеля Dн=7.4 мм; изоляция: кремнийорганическая керамообразующая резина; экран: общий из алюмолавсановой ленты с контактным проводником из медной луженой проволоки; оболочка: полимерная композиция, не содержащая галогенов. Цвет оранжевый. Назначение: Для групповой стационарной прокладки. Для систем охранно-пожарной сигнализации и СОУЭ. Для систем управления на объектах повышенной пожарной опасности. Кабели КПСЭСнг(А)-FRHF допускается использовать: Внутри и вне помещений при условии защиты от прямого воздействия солнечного излучения и атмосферных осадков. В условиях кратковременных воздействий минерального масла и бензина. | Уточняйте у менеджера | Уточняйте у менеджера
00-00105904 | КПСЭСнг(А)-FRHF 1х2х1,5 | ЭНТЭ | Кабель огнестойкий не распространяющий горение, с оболочкой из полимерной композиции, не содержащей галогенов, экранированные, с дополнительным огнестойким барьером, для систем охранно-пожарной сигнализации, на рабочее напряжение 300 В. Предназначен для эксплуатации при температуре окружающей среды от -50°С до +125°С и относительной влажности воздуха до 98% при температуре до +35°С. Монтаж кабеля должен производиться при температуре окружающей среды не ниже -10°С. Радиус изгиба при монтаже и эксплуатации должен быть не менее 10 номинальных наружных диаметров кабелей по оболочке. | 102.87 | 95.92
00-00137805 | КПСЭСнг(А)-FRHF 1х2х2,5 | Спецкабель | Кабель огнестойкий, с пониженным дымо- и газовыделением, экранированный; однопроволочный, парной скрутки, 1х2х2.5 кв.мм, наружный размер кабеля Dн=8.4 мм; изоляция: кремнийорганическая керамообразующая резина; экран: общий из алюмолавсановой ленты с контактным проводником из медной луженой проволоки; оболочка: полимерная композиция, не содержащая галогенов. Цвет оранжевый. Назначение: Для групповой стационарной прокладки. Для систем охранно-пожарной сигнализации и СОУЭ. Для систем управления на объектах повышенной пожарной опасности. Кабели КПСЭСнг(А)-FRHF допускается использовать: Внутри и вне помещений при условии защиты от прямого воздействия солнечного излучения и атмосферных осадков. В условиях кратковременных воздействий минерального масла и бензина. | Уточняйте у менеджера | Уточняйте у менеджера
00-00105905 | КПСЭСнг(А)-FRHF 1х2х2,5 | ЭНТЭ | Кабель огнестойкий не распространяющий горение, с оболочкой из полимерной композиции, не содержащей галогенов, экранированные, с дополнительным огнестойким барьером, для систем охранно-пожарной сигнализации, на рабочее напряжение 300 В. Предназначен для эксплуатации при температуре окружающей среды от -50°С до +125°С и относительной влажности воздуха до 98% при температуре до +35°С. Монтаж кабеля должен производиться при температуре окружающей среды не ниже -10°С. Радиус изгиба при монтаже и эксплуатации должен быть не менее 10 номинальных наружных диаметров кабелей по оболочке. | 147.6 | 137.62
00-00137816 | КПСЭСнг(А)-FRHF 2х2х0,2 | Спецкабель | Кабель огнестойкий, с пониженным дымо- и газовыделением, экранированный; однопроволочный, парной скрутки, 2х2х0.2 кв.мм, наружный размер кабеля Dн=5.40x7.95 мм; изоляция: кремнийорганическая керамообразующая резина; экран: общий из алюмолавсановой ленты с контактным проводником из медной луженой проволоки; оболочка: полимерная композиция, не содержащая галогенов. Цвет оранжевый. Назначение: Для групповой стационарной прокладки. Для систем охранно-пожарной сигнализации и СОУЭ. Для систем управления на объектах повышенной пожарной опасности. Кабели КПСЭСнг(А)-FRHF допускается использовать: Внутри и вне помещений при условии защиты от прямого воздействия солнечного излучения и атмосферных осадков. В условиях кратковременных воздействий минерального масла и бензина. | Уточняйте у менеджера | Уточняйте у менеджера
00-00105906 | КПСЭСнг(А)-FRHF 2х2х0,2 | ЭНТЭ | Кабель огнестойкий не распространяющий горение, с оболочкой из полимерной композиции, не содержащей галогенов, экранированные, с дополнительным огнестойким барьером, для систем охранно-пожарной сигнализации, на рабочее напряжение 300 В. Предназначен для эксплуатации при температуре окружающей среды от -50°С до +125°С и относительной влажности воздуха до 98% при температуре до +35°С. Монтаж кабеля должен производиться при температуре окружающей среды не ниже -10°С. Радиус изгиба при монтаже и эксплуатации должен быть не менее 10 номинальных наружных диаметров кабелей по оболочке. | 62.79 | 58.55
00-00137847 | КПСЭСнг(А)-FRHF 2х2х0,35 | Спецкабель | Кабель огнестойкий, с пониженным дымо- и газовыделением, экранированный; однопроволочный, парной скрутки, 2х2х0.35 кв.мм, наружный размер кабеля Dн=6.05x9.25 мм; изоляция: кремнийорганическая керамообразующая резина; экран: общий из алюмолавсановой ленты с контактным проводником из медной луженой проволоки; оболочка: полимерная композиция, не содержащая галогенов. Цвет оранжевый. Назначение: Для групповой стационарной прокладки. Для систем охранно-пожарной сигнализации и СОУЭ. Для систем управления на объектах повышенной пожарной опасности. Кабели КПСЭСнг(А)-FRHF допускается использовать: Внутри и вне помещений при условии защиты от прямого воздействия солнечного излучения и атмосферных осадков. В условиях кратковременных воздействий минерального масла и бензина. | Уточняйте у менеджера | Уточняйте у менеджера
00-00105907 | КПСЭСнг(А)-FRHF 2х2х0,35 | ЭНТЭ | Кабель огнестойкий не распространяющий горение, с оболочкой из полимерной композиции, не содержащей галогенов, экранированные, с дополнительным огнестойким барьером, для систем охранно-пожарной сигнализации, на рабочее напряжение 300 В. Предназначен для эксплуатации при температуре окружающей среды от -50°С до +125°С и относительной влажности воздуха до 98% при температуре до +35°С. Монтаж кабеля должен производиться при температуре окружающей среды не ниже -10°С. Радиус изгиба при монтаже и эксплуатации должен быть не менее 10 номинальных наружных диаметров кабелей по оболочке. | 81.51 | 76
00-00137724 | КПСЭСнг(А)-FRHF 2х2х0,5 | Спецкабель | Кабель огнестойкий, с пониженным дымо- и газовыделением, экранированный; однопроволочный, парной скрутки, 2х2х0.5 кв.мм, наружный размер кабеля Dн=6.35x9.85 мм; изоляция: кремнийорганическая керамообразующая резина; экран: общий из алюмолавсановой ленты с контактным проводником из медной луженой проволоки; оболочка: полимерная композиция, не содержащая галогенов. Цвет оранжевый. Назначение: Для групповой стационарной прокладки. Для систем охранно-пожарной сигнализации и СОУЭ. Для систем управления на объектах повышенной пожарной опасности. Кабели КПСЭСнг(А)-FRHF допускается использовать: Внутри и вне помещений при условии защиты от прямого воздействия солнечного излучения и атмосферных осадков. В условиях кратковременных воздействий минерального масла и бензина. | Уточняйте у менеджера | Уточняйте у менеджера
00-00105908 | КПСЭСнг(А)-FRHF 2х2х0,5 | ЭНТЭ | Кабель огнестойкий не распространяющий горение, с оболочкой из полимерной композиции, не содержащей галогенов, экранированные, с дополнительным огнестойким барьером, для систем охранно-пожарной сигнализации, на рабочее напряжение 300 В. Предназначен для эксплуатации при температуре окружающей среды от -50°С до +125°С и относительной влажности воздуха до 98% при температуре до +35°С. Монтаж кабеля должен производиться при температуре окружающей среды не ниже -10°С. Радиус изгиба при монтаже и эксплуатации должен быть не менее 10 номинальных наружных диаметров кабелей по оболочке. | 97.75 | 91.15
00-00137708 | КПСЭСнг(А)-FRHF 2х2х0,75 | Спецкабель | Кабель огнестойкий, с пониженным дымо- и газовыделением, экранированный; однопроволочный, парной скрутки, 2х2х0.75 кв.мм, наружный размер кабеля Dн=6.70x10.60 мм; изоляция: кремнийорганическая керамообразующая резина; экран: общий из алюмолавсановой ленты с контактным проводником из медной луженой проволоки; оболочка: полимерная композиция, не содержащая галогенов. Цвет оранжевый. Назначение: Для групповой стационарной прокладки. Для систем охранно-пожарной сигнализации и СОУЭ. Для систем управления на объектах повышенной пожарной опасности. Кабели КПСЭСнг(А)-FRHF допускается использовать: Внутри и вне помещений при условии защиты от прямого воздействия солнечного излучения и атмосферных осадков. В условиях кратковременных воздействий минерального масла и бензина. | Уточняйте у менеджера | Уточняйте у менеджера
00-00105909 | КПСЭСнг(А)-FRHF 2х2х0,75 | ЭНТЭ | Кабель огнестойкий не распространяющий горение, с оболочкой из полимерной композиции, не содержащей галогенов, экранированные, с дополнительным огнестойким барьером, для систем охранно-пожарной сигнализации, на рабочее напряжение 300 В. Предназначен для эксплуатации при температуре окружающей среды от -50°С до +125°С и относительной влажности воздуха до 98% при температуре до +35°С. Монтаж кабеля должен производиться при температуре окружающей среды не ниже -10°С. Радиус изгиба при монтаже и эксплуатации должен быть не менее 10 номинальных наружных диаметров кабелей по оболочке. | 122.41 | 114.14
00-00061350 | КПСЭСнг(А)-FRHF 2х2х1 | Ивановский кабельный завод | Кабель симметричный огнестойкий, групповой прокладки, не выделяющие коррозионно-активных газообразных продуктов при горении и тлении. Для групповой стационарной прокладки, для систем охранно-пожарной сигнализации и СОУЭ, для систем управления, для объектов повышенной пожарной опасности, для промышленных предприятий, офисных помещений, высотных зданий. Кабель допускается использовать внутри и вне помещений при условии защиты от прямого воздействия солнечного излучения и атмосферных осадков, на атомных станциях, в системах класса безопасности 2–4 (вне гермозоны). В условиях кратковременных воздействий минерального масла и бензина. | Уточняйте у менеджера | Уточняйте у менеджера
00-00137707 | КПСЭСнг(А)-FRHF 2х2х1,0 | Спецкабель | Кабель огнестойкий, с пониженным дымо- и газовыделением, экранированный; однопроволочный, парной скрутки, 2х2х1.0 кв.мм, наружный размер кабеля Dн=7.20x11.60 мм; изоляция: кремнийорганическая керамообразующая резина; экран: общий из алюмолавсановой ленты с контактным проводником из медной луженой проволоки; оболочка: полимерная композиция, не содержащая галогенов. Цвет оранжевый. Назначение: Для групповой стационарной прокладки. Для систем охранно-пожарной сигнализации и СОУЭ. Для систем управления на объектах повышенной пожарной опасности. Кабели КПСЭСнг(А)-FRHF допускается использовать: Внутри и вне помещений при условии защиты от прямого воздействия солнечного излучения и атмосферных осадков. В условиях кратковременных воздействий минерального масла и бензина. | Уточняйте у менеджера | Уточняйте у менеджера
00-00105910 | КПСЭСнг(А)-FRHF 2х2х1,0 | ЭНТЭ | Кабель огнестойкий не распространяющий горение, с оболочкой из полимерной композиции, не содержащей галогенов, экранированные, с дополнительным огнестойким барьером, для систем охранно-пожарной сигнализации, на рабочее напряжение 300 В. Предназначен для эксплуатации при температуре окружающей среды от -50°С до +125°С и относительной влажности воздуха до 98% при температуре до +35°С. Монтаж кабеля должен производиться при температуре окружающей среды не ниже -10°С. Радиус изгиба при монтаже и эксплуатации должен быть не менее 10 номинальных наружных диаметров кабелей по оболочке. | 149.25 | 139.16
00-00137608 | КПСЭСнг(А)-FRHF 2х2х1,5 | Спецкабель | Кабель огнестойкий, с пониженным дымо- и газовыделением, экранированный; однопроволочный, парной скрутки, 2х2х1.5 кв.мм, наружный размер кабеля Dн=7.90x12.70 мм; изоляция: кремнийорганическая керамообразующая резина; экран: общий из алюмолавсановой ленты с контактным проводником из медной луженой проволоки; оболочка: полимерная композиция, не содержащая галогенов. Цвет оранжевый. Назначение: Для групповой стационарной прокладки. Для систем охранно-пожарной сигнализации и СОУЭ. Для систем управления на объектах повышенной пожарной опасности. Кабели КПСЭСнг(А)-FRHF допускается использовать: Внутри и вне помещений при условии защиты от прямого воздействия солнечного излучения и атмосферных осадков. В условиях кратковременных воздействий минерального масла и бензина. | Уточняйте у менеджера | Уточняйте у менеджера
00-00105911 | КПСЭСнг(А)-FRHF 2х2х1,5 | ЭНТЭ | Кабель огнестойкий не распространяющий горение, с оболочкой из полимерной композиции, не содержащей галогенов, экранированные, с дополнительным огнестойким барьером, для систем охранно-пожарной сигнализации, на рабочее напряжение 300 В. Предназначен для эксплуатации при температуре окружающей среды от -50°С до +125°С и относительной влажности воздуха до 98% при температуре до +35°С. Монтаж кабеля должен производиться при температуре окружающей среды не ниже -10°С. Радиус изгиба при монтаже и эксплуатации должен быть не менее 10 номинальных наружных диаметров кабелей по оболочке. | 194.19 | 181.07
00-00137837 | КПСЭСнг(А)-FRHF 2х2х2,5 | Спецкабель | Кабель огнестойкий, с пониженным дымо- и газовыделением, экранированный; однопроволочный, парной скрутки, 2х2х2.5 кв.мм, наружный размер кабеля Dн=8.90x14.80 мм; изоляция: кремнийорганическая керамообразующая резина; экран: общий из алюмолавсановой ленты с контактным проводником из медной луженой проволоки; оболочка: полимерная композиция, не содержащая галогенов. Цвет оранжевый. Назначение: Для групповой стационарной прокладки. Для систем охранно-пожарной сигнализации и СОУЭ. Для систем управления на объектах повышенной пожарной опасности. Кабели КПСЭСнг(А)-FRHF допускается использовать: Внутри и вне помещений при условии защиты от прямого воздействия солнечного излучения и атмосферных осадков. В условиях кратковременных воздействий минерального масла и бензина. | Уточняйте у менеджера | Уточняйте у менеджера
00-00105912 | КПСЭСнг(А)-FRHF 2х2х2,5 | ЭНТЭ | Кабель огнестойкий не распространяющий горение, с оболочкой из полимерной композиции, не содержащей галогенов, экранированные, с дополнительным огнестойким барьером, для систем охранно-пожарной сигнализации, на рабочее напряжение 300 В. Предназначен для эксплуатации при температуре окружающей среды от -50°С до +125°С и относительной влажности воздуха до 98% при температуре до +35°С. Монтаж кабеля должен производиться при температуре окружающей среды не ниже -10°С. Радиус изгиба при монтаже и эксплуатации должен быть не менее 10 номинальных наружных диаметров кабелей по оболочке. | 282.04 | 262.98
00-00137799 | КПСЭСнг(А)-FRLS 1х2х0,2 | Спецкабель | Кабель огнестойкий, с пониженным дымо- и газовыделением, экранированный, повышенной пожаростойкости; однопроволочный, парной скрутки, 1х2х0.2 кв.мм, наружный размер кабеля Dн=5.9 мм; изоляция: кремнийорганическая керамообразующая резина; дополнительный огнестойкий барьер: слюдосодержащая лента; экран: общий из алюмолавсановой ленты с контактным проводником из медной луженой проволоки; оболочка: ПВХ пониженной пожарной опасности, с низким дымо- и газовыделением. Цвет оранжевый. Назначение: Для групповой стационарной прокладки. Для систем охранно-пожарной сигнализации и СОУЭ. Для систем управления. Для объектов повышенной пожарной опасности — Для промышленных предприятий, офисных помещений, высотных зданий. Кабели КПСЭСнг(А)-FRLS допускается использовать: Внутри и вне помещений при условии защиты от прямого воздействия солнечного излучения и атмосферных осадков. На атомных станциях, в системах класса безопасности 2–4 (вне гермозоны). | Уточняйте у менеджера | Уточняйте у менеджера
00-00105883 | КПСЭСнг(А)-FRLS 1х2х0,2 | ЭНТЭ | Кабель огнестойкий не распространяющий горение, с низким дымо- и газовыделением, экранированные, с дополнительным огнестойким барьером, для систем охранно-пожарной сигнализации, на рабочее напряжение 300 В. Предназначен для эксплуатации при температуре окружающей среды от -40°С до +75°С и относительной влажности воздуха до 98% при температуре до +35°С. Монтаж кабеля должен производиться при температуре окружающей среды не ниже -10°С. Радиус изгиба при монтаже и эксплуатации должен быть не менее 10 номинальных наружных диаметров кабелей по оболочке. | 32.07 | 29.9
00-00137760 | КПСЭСнг(А)-FRLS 1х2х0,35 | Спецкабель | Кабель огнестойкий, с пониженным дымо- и газовыделением, экранированный, повышенной пожаростойкости; однопроволочный, парной скрутки, 1х2х0.35 кв.мм, наружный размер кабеля Dн=6.5 мм; изоляция: кремнийорганическая керамообразующая резина; дополнительный огнестойкий барьер: слюдосодержащая лента; экран: общий из алюмолавсановой ленты с контактным проводником из медной луженой проволоки; оболочка: ПВХ пониженной пожарной опасности, с низким дымо- и газовыделением. Цвет оранжевый. Назначение: Для групповой стационарной прокладки. Для систем охранно-пожарной сигнализации и СОУЭ. Для систем управления. Для объектов повышенной пожарной опасности — Для промышленных предприятий, офисных помещений, высотных зданий. Кабели КПСЭСнг(А)-FRLS допускается использовать: Внутри и вне помещений при условии защиты от прямого воздействия солнечного излучения и атмосферных осадков. На атомных станциях, в системах класса безопасности 2–4 (вне гермозоны). | Уточняйте у менеджера | Уточняйте у менеджера
00-00090333 | КПСЭСнг(А)-FRLS 1х2х0,35 | ЭНТЭ | Кабель огнестойкий не распространяющий горение, с низким дымо- и газовыделением, экранированные, с дополнительным огнестойким барьером, для систем охранно-пожарной сигнализации, на рабочее напряжение 300 В. Предназначен для эксплуатации при температуре окружающей среды от -40°С до +75°С и относительной влажности воздуха до 98% при температуре до +35°С. Монтаж кабеля должен производиться при температуре окружающей среды не ниже -10°С. Радиус изгиба при монтаже и эксплуатации должен быть не менее 10 номинальных наружных диаметров кабелей по оболочке. | 41.47 | 38.67
00-00061351 | КПСЭСнг(А)-FRLS 1х2х0,5 | Ивановский кабельный завод | Кабель симметричный, экранированный огнестойкий, групповой прокладки, с пониженным дымо- и газовыделением, повышенной пожаростойкости. Для групповой стационарной прокладки, для систем охранно-пожарной сигнализации и СОУЭ, для систем управления, для объектов повышенной пожарной опасности, для промышленных предприятий, офисных помещений, высотных зданий. Кабель допускается использовать внутри и вне помещений при условии защиты от прямого воздействия солнечного излучения и атмосферных осадков, на атомных станциях, в системах класса безопасности 2–4 (вне гермозоны) | Уточняйте у менеджера | Уточняйте у менеджера
00-00137737 | КПСЭСнг(А)-FRLS 1х2х0,5 | Спецкабель | Кабель огнестойкий, с пониженным дымо- и газовыделением, экранированный, повышенной пожаростойкости; однопроволочный, парной скрутки, 1х2х0.5 кв.мм, наружный размер кабеля Dн=6.9 мм; изоляция: кремнийорганическая керамообразующая резина; дополнительный огнестойкий барьер: слюдосодержащая лента; экран: общий из алюмолавсановой ленты с контактным проводником из медной луженой проволоки; оболочка: ПВХ пониженной пожарной опасности, с низким дымо- и газовыделением. Цвет оранжевый. Назначение: Для групповой стационарной прокладки. Для систем охранно-пожарной сигнализации и СОУЭ. Для систем управления. Для объектов повышенной пожарной опасности — Для промышленных предприятий, офисных помещений, высотных зданий. Кабели КПСЭСнг(А)-FRLS допускается использовать: Внутри и вне помещений при условии защиты от прямого воздействия солнечного излучения и атмосферных осадков. На атомных станциях, в системах класса безопасности 2–4 (вне гермозоны). | Уточняйте у менеджера | Уточняйте у менеджера
00-00080051 | КПСЭСнг(А)-FRLS 1х2х0,5 | ЭНТЭ | Кабель огнестойкий не распространяющий горение, с низким дымо- и газовыделением, экранированные, с дополнительным огнестойким барьером, для систем охранно-пожарной сигнализации, на рабочее напряжение 300 В. Предназначен для эксплуатации при температуре окружающей среды от -40°С до +75°С и относительной влажности воздуха до 98% при температуре до +35°С. Монтаж кабеля должен производиться при температуре окружающей среды не ниже -10°С. Радиус изгиба при монтаже и эксплуатации должен быть не менее 10 номинальных наружных диаметров кабелей по оболочке. | 47.82 | 44.59
00-00061352 | КПСЭСнг(А)-FRLS 1х2х0,75 | Ивановский кабельный завод | Кабель симметричный, экранированный огнестойкий, групповой прокладки, с пониженным дымо- и газовыделением, повышенной пожаростойкости. Для групповой стационарной прокладки, для систем охранно-пожарной сигнализации и СОУЭ, для систем управления, для объектов повышенной пожарной опасности, для промышленных предприятий, офисных помещений, высотных зданий. Кабель допускается использовать внутри и вне помещений при условии защиты от прямого воздействия солнечного излучения и атмосферных осадков, на атомных станциях, в системах класса безопасности 2–4 (вне гермозоны) | Уточняйте у менеджера | Уточняйте у менеджера
00-00024611 | КПСЭСнг(А)-FRLS 1х2х0,75 | Спецкабель | Кабель огнестойкий, с пониженным дымо- и газовыделением, экранированный, повышенной пожаростойкости; однопроволочный, парной скрутки, 1х2х0.75 кв.мм, наружный размер кабеля Dн=7.2мм; изоляция: кремнийорганическая керамообразующая резина; дополнительный огнестойкий барьер: слюдосодержащая лента; экран: общий из алюмолавсановой ленты с контактным проводником из медной луженой проволоки; оболочка: ПВХ пониженной пожарной опасности, с низким дымо- и газовыделением. Цвет оранжевый. Назначение: Для групповой стационарной прокладки. Для систем охранно-пожарной сигнализации и СОУЭ. Для систем управления. Для объектов повышенной пожарной опасности — Для промышленных предприятий, офисных помещений, высотных зданий. Кабели КПСЭСнг(А)-FRLS допускается использовать: Внутри и вне помещений при условии защиты от прямого воздействия солнечного излучения и атмосферных осадков. На атомных станциях, в системах класса безопасности 2–4 (вне гермозоны). | Уточняйте у менеджера | Уточняйте у менеджера
00-00084130 | КПСЭСнг(А)-FRLS 1х2х0,75 | ЭНТЭ | Кабель огнестойкий не распространяющий горение, с низким дымо- и газовыделением, экранированные, с дополнительным огнестойким барьером, для систем охранно-пожарной сигнализации, на рабочее напряжение 300 В. Предназначен для эксплуатации при температуре окружающей среды от -40°С до +75°С и относительной влажности воздуха до 98% при температуре до +35°С. Монтаж кабеля должен производиться при температуре окружающей среды не ниже -10°С. Радиус изгиба при монтаже и эксплуатации должен быть не менее 10 номинальных наружных диаметров кабелей по оболочке. | 60.16 | 56.09
00-00137744 | КПСЭСнг(А)-FRLS 1х2х1,0 | Спецкабель | Кабель огнестойкий, с пониженным дымо- и газовыделением, экранированный, повышенной пожаростойкости; однопроволочный, парной скрутки, 1х2х1.0 кв.мм, наружный размер кабеля Dн=7.7 мм; изоляция: кремнийорганическая керамообразующая резина; дополнительный огнестойкий барьер: слюдосодержащая лента; экран: общий из алюмолавсановой ленты с контактным проводником из медной луженой проволоки; оболочка: ПВХ пониженной пожарной опасности, с низким дымо- и газовыделением. Цвет оранжевый. Назначение: Для групповой стационарной прокладки. Для систем охранно-пожарной сигнализации и СОУЭ. Для систем управления. Для объектов повышенной пожарной опасности — Для промышленных предприятий, офисных помещений, высотных зданий. Кабели КПСЭСнг(А)-FRLS допускается использовать: Внутри и вне помещений при условии защиты от прямого воздействия солнечного излучения и атмосферных осадков. На атомных станциях, в системах класса безопасности 2–4 (вне гермозоны). | Уточняйте у менеджера | Уточняйте у менеджера
00-00094792 | КПСЭСнг(А)-FRLS 1х2х1,0 | ЭНТЭ | Кабель огнестойкий не распространяющий горение, с низким дымо- и газовыделением, экранированные, с дополнительным огнестойким барьером, для систем охранно-пожарной сигнализации, на рабочее напряжение 300 В. Предназначен для эксплуатации при температуре окружающей среды от -40°С до +75°С и относительной влажности воздуха до 98% при температуре до +35°С. Монтаж кабеля должен производиться при температуре окружающей среды не ниже -10°С. Радиус изгиба при монтаже и эксплуатации должен быть не менее 10 номинальных наружных диаметров кабелей по оболочке. | 71.67 | 66.83
00-00137787 | КПСЭСнг(А)-FRLS 1х2х1,5 | Спецкабель | Кабель огнестойкий, с пониженным дымо- и газовыделением, экранированный, повышенной пожаростойкости; однопроволочный, парной скрутки, 1х2х1.5 кв.мм, наружный размер кабеля Dн=8.2 мм; изоляция: кремнийорганическая керамообразующая резина; дополнительный огнестойкий барьер: слюдосодержащая лента; экран: общий из алюмолавсановой ленты с контактным проводником из медной луженой проволоки; оболочка: ПВХ пониженной пожарной опасности, с низким дымо- и газовыделением. Цвет оранжевый. Назначение: Для групповой стационарной прокладки. Для систем охранно-пожарной сигнализации и СОУЭ. Для систем управления. Для объектов повышенной пожарной опасности — Для промышленных предприятий, офисных помещений, высотных зданий. Кабели КПСЭСнг(А)-FRLS допускается использовать: Внутри и вне помещений при условии защиты от прямого воздействия солнечного излучения и атмосферных осадков. На атомных станциях, в системах класса безопасности 2–4 (вне гермозоны). | Уточняйте у менеджера | Уточняйте у менеджера
00-00105884 | КПСЭСнг(А)-FRLS 1х2х1,5 | ЭНТЭ | Кабель огнестойкий не распространяющий горение, с низким дымо- и газовыделением, экранированные, с дополнительным огнестойким барьером, для систем охранно-пожарной сигнализации, на рабочее напряжение 300 В. Предназначен для эксплуатации при температуре окружающей среды от -40°С до +75°С и относительной влажности воздуха до 98% при температуре до +35°С. Монтаж кабеля должен производиться при температуре окружающей среды не ниже -10°С. Радиус изгиба при монтаже и эксплуатации должен быть не менее 10 номинальных наружных диаметров кабелей по оболочке. | 95.31 | 88.87
00-00137860 | КПСЭСнг(А)-FRLS 1х2х2,5 | Спецкабель | Кабель огнестойкий, с пониженным дымо- и газовыделением, экранированный, повышенной пожаростойкости; однопроволочный, парной скрутки, 1х2х2.5 кв.мм, наружный размер кабеля Dн=9.2 мм; изоляция: кремнийорганическая керамообразующая резина; дополнительный огнестойкий барьер: слюдосодержащая лента; экран: общий из алюмолавсановой ленты с контактным проводником из медной луженой проволоки; оболочка: ПВХ пониженной пожарной опасности, с низким дымо- и газовыделением. Цвет оранжевый. Назначение: Для групповой стационарной прокладки. Для систем охранно-пожарной сигнализации и СОУЭ. Для систем управления. Для объектов повышенной пожарной опасности — Для промышленных предприятий, офисных помещений, высотных зданий. Кабели КПСЭСнг(А)-FRLS допускается использовать: Внутри и вне помещений при условии защиты от прямого воздействия солнечного излучения и атмосферных осадков. На атомных станциях, в системах класса безопасности 2–4 (вне гермозоны). | Уточняйте у менеджера | Уточняйте у менеджера
00-00105885 | КПСЭСнг(А)-FRLS 1х2х2,5 | ЭНТЭ | Кабель огнестойкий не распространяющий горение, с низким дымо- и газовыделением, экранированные, с дополнительным огнестойким барьером, для систем охранно-пожарной сигнализации, на рабочее напряжение 300 В. Предназначен для эксплуатации при температуре окружающей среды от -40°С до +75°С и относительной влажности воздуха до 98% при температуре до +35°С. Монтаж кабеля должен производиться при температуре окружающей среды не ниже -10°С. Радиус изгиба при монтаже и эксплуатации должен быть не менее 10 номинальных наружных диаметров кабелей по оболочке. | 140.01 | 130.55
00-00137812 | КПСЭСнг(А)-FRLS 2х2х0,2 | Спецкабель | Кабель огнестойкий, с пониженным дымо- и газовыделением, экранированный, повышенной пожаростойкости; однопроволочный, парной скрутки, 2х2х0.2 кв.мм, наружный размер кабеля Dн=9.5 мм; изоляция: кремнийорганическая керамообразующая резина; дополнительный огнестойкий барьер: слюдосодержащая лента; экран: общий из алюмолавсановой ленты с контактным проводником из медной луженой проволоки; оболочка: ПВХ пониженной пожарной опасности, с низким дымо- и газовыделением. Цвет оранжевый. Назначение: Для групповой стационарной прокладки. Для систем охранно-пожарной сигнализации и СОУЭ. Для систем управления. Для объектов повышенной пожарной опасности — Для промышленных предприятий, офисных помещений, высотных зданий. Кабели КПСЭСнг(А)-FRLS допускается использовать: Внутри и вне помещений при условии защиты от прямого воздействия солнечного излучения и атмосферных осадков. На атомных станциях, в системах класса безопасности 2–4 (вне гермозоны). | Уточняйте у менеджера | Уточняйте у менеджера
00-00105886 | КПСЭСнг(А)-FRLS 2х2х0,2 | ЭНТЭ | Кабель огнестойкий не распространяющий горение, с низким дымо- и газовыделением, экранированные, с дополнительным огнестойким барьером, для систем охранно-пожарной сигнализации, на рабочее напряжение 300 В. Предназначен для эксплуатации при температуре окружающей среды от -40°С до +75°С и относительной влажности воздуха до 98% при температуре до +35°С. Монтаж кабеля должен производиться при температуре окружающей среды не ниже -10°С. Радиус изгиба при монтаже и эксплуатации должен быть не менее 10 номинальных наружных диаметров кабелей по оболочке. | 57.33 | 53.45
00-00137811 | КПСЭСнг(А)-FRLS 2х2х0,35 | Спецкабель | Кабель огнестойкий, с пониженным дымо- и газовыделением, экранированный, повышенной пожаростойкости; однопроволочный, парной скрутки, 2х2х0.35 кв.мм, наружный размер кабеля Dн=10.7 мм; изоляция: кремнийорганическая керамообразующая резина; дополнительный огнестойкий барьер: слюдосодержащая лента; экран: общий из алюмолавсановой ленты с контактным проводником из медной луженой проволоки; оболочка: ПВХ пониженной пожарной опасности, с низким дымо- и газовыделением. Цвет оранжевый. Назначение: Для групповой стационарной прокладки. Для систем охранно-пожарной сигнализации и СОУЭ. Для систем управления. Для объектов повышенной пожарной опасности — Для промышленных предприятий, офисных помещений, высотных зданий. Кабели КПСЭСнг(А)-FRLS допускается использовать: Внутри и вне помещений при условии защиты от прямого воздействия солнечного излучения и атмосферных осадков. На атомных станциях, в системах класса безопасности 2–4 (вне гермозоны). | Уточняйте у менеджера | Уточняйте у менеджера
00-00105887 | КПСЭСнг(А)-FRLS 2х2х0,35 | ЭНТЭ | Кабель огнестойкий не распространяющий горение, с низким дымо- и газовыделением, экранированные, с дополнительным огнестойким барьером, для систем охранно-пожарной сигнализации, на рабочее напряжение 300 В. Предназначен для эксплуатации при температуре окружающей среды от -40°С до +75°С и относительной влажности воздуха до 98% при температуре до +35°С. Монтаж кабеля должен производиться при температуре окружающей среды не ниже -10°С. Радиус изгиба при монтаже и эксплуатации должен быть не менее 10 номинальных наружных диаметров кабелей по оболочке. | 73.23 | 68.28
00-00137792 | КПСЭСнг(А)-FRLS 2х2х0,5 | Спецкабель | Кабель огнестойкий, с пониженным дымо- и газовыделением, экранированный, повышенной пожаростойкости; однопроволочный, парной скрутки, 2х2х0.5 кв.мм, наружный размер кабеля Dн=11.4 мм; изоляция: кремнийорганическая керамообразующая резина; дополнительный огнестойкий барьер: слюдосодержащая лента; экран: общий из алюмолавсановой ленты с контактным проводником из медной луженой проволоки; оболочка: ПВХ пониженной пожарной опасности, с низким дымо- и газовыделением. Цвет оранжевый. Назначение: Для групповой стационарной прокладки. Для систем охранно-пожарной сигнализации и СОУЭ. Для систем управления. Для объектов повышенной пожарной опасности — Для промышленных предприятий, офисных помещений, высотных зданий. Кабели КПСЭСнг(А)-FRLS допускается использовать: Внутри и вне помещений при условии защиты от прямого воздействия солнечного излучения и атмосферных осадков. На атомных станциях, в системах класса безопасности 2–4 (вне гермозоны). | Уточняйте у менеджера | Уточняйте у менеджера
00-00090332 | КПСЭСнг(А)-FRLS 2х2х0,5 | ЭНТЭ | Кабель огнестойкий не распространяющий горение, с низким дымо- и газовыделением, экранированные, с дополнительным огнестойким барьером, для систем охранно-пожарной сигнализации, на рабочее напряжение 300 В. Предназначен для эксплуатации при температуре окружающей среды от -40°С до +75°С и относительной влажности воздуха до 98% при температуре до +35°С. Монтаж кабеля должен производиться при температуре окружающей среды не ниже -10°С. Радиус изгиба при монтаже и эксплуатации должен быть не менее 10 номинальных наружных диаметров кабелей по оболочке. | 85.83 | 80.03
00-00031613 | КПСЭСнг(А)-FRLS 2х2х0,75 | Спецкабель | Кабель огнестойкий, с пониженным дымо- и газовыделением, экранированный, повышенной пожаростойкости; однопроволочный, парной скрутки, 2х2х0.75 кв.мм, наружный размер кабеля Dн=12.1 мм; изоляция: кремнийорганическая керамообразующая резина; дополнительный огнестойкий барьер: слюдосодержащая лента; экран: общий из алюмолавсановой ленты с контактным проводником из медной луженой проволоки; оболочка: ПВХ пониженной пожарной опасности, с низким дымо- и газовыделением. Цвет оранжевый. Назначение: Для групповой стационарной прокладки. Для систем охранно-пожарной сигнализации и СОУЭ. Для систем управления. Для объектов повышенной пожарной опасности — Для промышленных предприятий, офисных помещений, высотных зданий. Кабели КПСЭСнг(А)-FRLS допускается использовать: Внутри и вне помещений при условии защиты от прямого воздействия солнечного излучения и атмосферных осадков. На атомных станциях, в системах класса безопасности 2–4 (вне гермозоны). | Уточняйте у менеджера | Уточняйте у менеджера
00-00090334 | КПСЭСнг(А)-FRLS 2х2х0,75 | ЭНТЭ | Кабель огнестойкий не распространяющий горение, с низким дымо- и газовыделением, экранированные, с дополнительным огнестойким барьером, для систем охранно-пожарной сигнализации, на рабочее напряжение 300 В. Предназначен для эксплуатации при температуре окружающей среды от -40°С до +75°С и относительной влажности воздуха до 98% при температуре до +35°С. Монтаж кабеля должен производиться при температуре окружающей среды не ниже -10°С. Радиус изгиба при монтаже и эксплуатации должен быть не менее 10 номинальных наружных диаметров кабелей по оболочке. | 110.29 | 102.84
00-00137824 | КПСЭСнг(А)-FRLS 2х2х1,0 | Спецкабель | Кабель огнестойкий, с пониженным дымо- и газовыделением, экранированный, повышенной пожаростойкости; однопроволочный, парной скрутки, 2х2х1.0 кв.мм, наружный размер кабеля Dн=13.1 мм; изоляция: кремнийорганическая керамообразующая резина; дополнительный огнестойкий барьер: слюдосодержащая лента; экран: общий из алюмолавсановой ленты с контактным проводником из медной луженой проволоки; оболочка: ПВХ пониженной пожарной опасности, с низким дымо- и газовыделением. Цвет оранжевый. Назначение: Для групповой стационарной прокладки. Для систем охранно-пожарной сигнализации и СОУЭ. Для систем управления. Для объектов повышенной пожарной опасности — Для промышленных предприятий, офисных помещений, высотных зданий. Кабели КПСЭСнг(А)-FRLS допускается использовать: Внутри и вне помещений при условии защиты от прямого воздействия солнечного излучения и атмосферных осадков. На атомных станциях, в системах класса безопасности 2–4 (вне гермозоны). | Уточняйте у менеджера | Уточняйте у менеджера
00-00105888 | КПСЭСнг(А)-FRLS 2х2х1,0 | ЭНТЭ | Кабель огнестойкий не распространяющий горение, с низким дымо- и газовыделением, экранированные, с дополнительным огнестойким барьером, для систем охранно-пожарной сигнализации, на рабочее напряжение 300 В. Предназначен для эксплуатации при температуре окружающей среды от -40°С до +75°С и относительной влажности воздуха до 98% при температуре до +35°С. Монтаж кабеля должен производиться при температуре окружающей среды не ниже -10°С. Радиус изгиба при монтаже и эксплуатации должен быть не менее 10 номинальных наружных диаметров кабелей по оболочке. | 134.35 | 125.27
00-00137768 | КПСЭСнг(А)-FRLS 2х2х1,5 | Спецкабель | Кабель огнестойкий, с пониженным дымо- и газовыделением, экранированный, повышенной пожаростойкости; однопроволочный, парной скрутки, 2х2х1.5 кв.мм, наружный размер кабеля Dн=14.9 мм; изоляция: кремнийорганическая керамообразующая резина; дополнительный огнестойкий барьер: слюдосодержащая лента; экран: общий из алюмолавсановой ленты с контактным проводником из медной луженой проволоки; оболочка: ПВХ пониженной пожарной опасности, с низким дымо- и газовыделением. Цвет оранжевый. Назначение: Для групповой стационарной прокладки. Для систем охранно-пожарной сигнализации и СОУЭ. Для систем управления. Для объектов повышенной пожарной опасности — Для промышленных предприятий, офисных помещений, высотных зданий. Кабели КПСЭСнг(А)-FRLS допускается использовать: Внутри и вне помещений при условии защиты от прямого воздействия солнечного излучения и атмосферных осадков. На атомных станциях, в системах класса безопасности 2–4 (вне гермозоны). | Уточняйте у менеджера | Уточняйте у менеджера
00-00105889 | КПСЭСнг(А)-FRLS 2х2х1,5 | ЭНТЭ | Кабель огнестойкий не распространяющий горение, с низким дымо- и газовыделением, экранированные, с дополнительным огнестойким барьером, для систем охранно-пожарной сигнализации, на рабочее напряжение 300 В. Предназначен для эксплуатации при температуре окружающей среды от -40°С до +75°С и относительной влажности воздуха до 98% при температуре до +35°С. Монтаж кабеля должен производиться при температуре окружающей среды не ниже -10°С. Радиус изгиба при монтаже и эксплуатации должен быть не менее 10 номинальных наружных диаметров кабелей по оболочке. | 182.16 | 169.85
00-00137890 | КПСЭСнг(А)-FRLS 2х2х2,5 | Спецкабель | Кабель огнестойкий, с пониженным дымо- и газовыделением, экранированный, повышенной пожаростойкости; однопроволочный, парной скрутки, 2х2х2.5 кв.мм, наружный размер кабеля Dн=16.9 мм; изоляция: кремнийорганическая керамообразующая резина; дополнительный огнестойкий барьер: слюдосодержащая лента; экран: общий из алюмолавсановой ленты с контактным проводником из медной луженой проволоки; оболочка: ПВХ пониженной пожарной опасности, с низким дымо- и газовыделением. Цвет оранжевый. Назначение: Для групповой стационарной прокладки. Для систем охранно-пожарной сигнализации и СОУЭ. Для систем управления. Для объектов повышенной пожарной опасности — Для промышленных предприятий, офисных помещений, высотных зданий. Кабели КПСЭСнг(А)-FRLS допускается использовать: Внутри и вне помещений при условии защиты от прямого воздействия солнечного излучения и атмосферных осадков. На атомных станциях, в системах класса безопасности 2–4 (вне гермозоны). | Уточняйте у менеджера | Уточняйте у менеджера
00-00105890 | КПСЭСнг(А)-FRLS 2х2х2,5 | ЭНТЭ | Кабель огнестойкий не распространяющий горение, с низким дымо- и газовыделением, экранированные, с дополнительным огнестойким барьером, для систем охранно-пожарной сигнализации, на рабочее напряжение 300 В. Предназначен для эксплуатации при температуре окружающей среды от -40°С до +75°С и относительной влажности воздуха до 98% при температуре до +35°С. Монтаж кабеля должен производиться при температуре окружающей среды не ниже -10°С. Радиус изгиба при монтаже и эксплуатации должен быть не менее 10 номинальных наружных диаметров кабелей по оболочке. | 269.21 | 251.02
00-00105922 | КПСЭСнг(А)-FRLSLTx 1х2х0,2 | ЭНТЭ | Кабель огнестойкий не распространяющий горение, с низким дымо- и газовыделением и низкой токсичностью продуктов горения, экранированные, с дополнительным огнестойким барьером, для систем охранно-пожарной сигнализации, на рабочее напряжение 300 В. Предназначен для эксплуатации при температуре окружающей среды от -30°С до +70°С и относительной влажности воздуха до 98% при температуре до +35°С. Монтаж кабеля должен производиться при температуре окружающей среды не ниже -10°С. Радиус изгиба при монтаже и эксплуатации должен быть не менее 10 номинальных наружных диаметров кабелей по оболочке. | 38.92 | 36.29
00-00105923 | КПСЭСнг(А)-FRLSLTx 1х2х0,35 | ЭНТЭ | Кабель огнестойкий не распространяющий горение, с низким дымо- и газовыделением и низкой токсичностью продуктов горения, экранированные, с дополнительным огнестойким барьером, для систем охранно-пожарной сигнализации, на рабочее напряжение 300 В. Предназначен для эксплуатации при температуре окружающей среды от -30°С до +70°С и относительной влажности воздуха до 98% при температуре до +35°С. Монтаж кабеля должен производиться при температуре окружающей среды не ниже -10°С. Радиус изгиба при монтаже и эксплуатации должен быть не менее 10 номинальных наружных диаметров кабелей по оболочке. | 51.53 | 48.05
00-00061353 | КПСЭСнг(А)-FRLSLTx 1х2х0,5 | Ивановский кабельный завод | Кабель симметричный, экранированный, групповой прокладки, с пониженным дымо- и газовыделением, с низкой токсичностью продуктов горения, повышенной пожаростойкости. Для групповой стационарной прокладки, для систем охранно-пожарной сигнализации и СОУЭ, для систем управления, для объектов повышенной пожарной опасности, для промышленных предприятий, офисных помещений, высотных зданий. Кабель допускается использовать внутри и вне помещений при условии защиты от прямого воздействия солнечного излучения и атмосферных осадков, на атомных станциях, в системах класса безопасности 2–4 (вне гермозоны). | Уточняйте у менеджера | Уточняйте у менеджера
00-00085235 | КПСЭСнг(А)-FRLSLTx 1х2х0,5 | ЭНТЭ | Кабель огнестойкий не распространяющий горение, с низким дымо- и газовыделением и низкой токсичностью продуктов горения, экранированные, с дополнительным огнестойким барьером, для систем охранно-пожарной сигнализации, на рабочее напряжение 300 В. Предназначен для эксплуатации при температуре окружающей среды от -30°С до +70°С и относительной влажности воздуха до 98% при температуре до +35°С. Монтаж кабеля должен производиться при температуре окружающей среды не ниже -10°С. Радиус изгиба при монтаже и эксплуатации должен быть не менее 10 номинальных наружных диаметров кабелей по оболочке. | 59.19 | 55.19
00-00105924 | КПСЭСнг(А)-FRLSLTx 1х2х0,75 | ЭНТЭ | Кабель огнестойкий не распространяющий горение, с низким дымо- и газовыделением и низкой токсичностью продуктов горения, экранированные, с дополнительным огнестойким барьером, для систем охранно-пожарной сигнализации, на рабочее напряжение 300 В. Предназначен для эксплуатации при температуре окружающей среды от -30°С до +70°С и относительной влажности воздуха до 98% при температуре до +35°С. Монтаж кабеля должен производиться при температуре окружающей среды не ниже -10°С. Радиус изгиба при монтаже и эксплуатации должен быть не менее 10 номинальных наружных диаметров кабелей по оболочке. | 74.04 | 69.04
00-00105925 | КПСЭСнг(А)-FRLSLTx 1х2х1,0 | ЭНТЭ | Кабель огнестойкий не распространяющий горение, с низким дымо- и газовыделением и низкой токсичностью продуктов горения, экранированные, с дополнительным огнестойким барьером, для систем охранно-пожарной сигнализации, на рабочее напряжение 300 В. Предназначен для эксплуатации при температуре окружающей среды от -30°С до +70°С и относительной влажности воздуха до 98% при температуре до +35°С. Монтаж кабеля должен производиться при температуре окружающей среды не ниже -10°С. Радиус изгиба при монтаже и эксплуатации должен быть не менее 10 номинальных наружных диаметров кабелей по оболочке. | 87.84 | 81.9
00-00105926 | КПСЭСнг(А)-FRLSLTx 1х2х1,5 | ЭНТЭ | Кабель огнестойкий не распространяющий горение, с низким дымо- и газовыделением и низкой токсичностью продуктов горения, экранированные, с дополнительным огнестойким барьером, для систем охранно-пожарной сигнализации, на рабочее напряжение 300 В. Предназначен для эксплуатации при температуре окружающей среды от -30°С до +70°С и относительной влажности воздуха до 98% при температуре до +35°С. Монтаж кабеля должен производиться при температуре окружающей среды не ниже -10°С. Радиус изгиба при монтаже и эксплуатации должен быть не менее 10 номинальных наружных диаметров кабелей по оболочке. | 116.55 | 108.67
00-00105927 | КПСЭСнг(А)-FRLSLTx 1х2х2,5 | ЭНТЭ | Кабель огнестойкий не распространяющий горение, с низким дымо- и газовыделением и низкой токсичностью продуктов горения, экранированные, с дополнительным огнестойким барьером, для систем охранно-пожарной сигнализации, на рабочее напряжение 300 В. Предназначен для эксплуатации при температуре окружающей среды от -30°С до +70°С и относительной влажности воздуха до 98% при температуре до +35°С. Монтаж кабеля должен производиться при температуре окружающей среды не ниже -10°С. Радиус изгиба при монтаже и эксплуатации должен быть не менее 10 номинальных наружных диаметров кабелей по оболочке. | 169 | 157.58
00-00105928 | КПСЭСнг(А)-FRLSLTx 2х2х0,2 | ЭНТЭ | Кабель огнестойкий не распространяющий горение, с низким дымо- и газовыделением и низкой токсичностью продуктов горения, экранированные, с дополнительным огнестойким барьером, для систем охранно-пожарной сигнализации, на рабочее напряжение 300 В. Предназначен для эксплуатации при температуре окружающей среды от -30°С до +70°С и относительной влажности воздуха до 98% при температуре до +35°С. Монтаж кабеля должен производиться при температуре окружающей среды не ниже -10°С. Радиус изгиба при монтаже и эксплуатации должен быть не менее 10 номинальных наружных диаметров кабелей по оболочке. | 63.37 | 59.09
00-00105929 | КПСЭСнг(А)-FRLSLTx 2х2х0,35 | ЭНТЭ | Кабель огнестойкий не распространяющий горение, с низким дымо- и газовыделением и низкой токсичностью продуктов горения, экранированные, с дополнительным огнестойким барьером, для систем охранно-пожарной сигнализации, на рабочее напряжение 300 В. Предназначен для эксплуатации при температуре окружающей среды от -30°С до +70°С и относительной влажности воздуха до 98% при температуре до +35°С. Монтаж кабеля должен производиться при температуре окружающей среды не ниже -10°С. Радиус изгиба при монтаже и эксплуатации должен быть не менее 10 номинальных наружных диаметров кабелей по оболочке. | 87.5 | 81.59
00-00105930 | КПСЭСнг(А)-FRLSLTx 2х2х0,5 | ЭНТЭ | Кабель огнестойкий не распространяющий горение, с низким дымо- и газовыделением и низкой токсичностью продуктов горения, экранированные, с дополнительным огнестойким барьером, для систем охранно-пожарной сигнализации, на рабочее напряжение 300 В. Предназначен для эксплуатации при температуре окружающей среды от -30°С до +70°С и относительной влажности воздуха до 98% при температуре до +35°С. Монтаж кабеля должен производиться при температуре окружающей среды не ниже -10°С. Радиус изгиба при монтаже и эксплуатации должен быть не менее 10 номинальных наружных диаметров кабелей по оболочке. | 102.23 | 95.32
00-00105931 | КПСЭСнг(А)-FRLSLTx 2х2х0,75 | ЭНТЭ | Кабель огнестойкий не распространяющий горение, с низким дымо- и газовыделением и низкой токсичностью продуктов горения, экранированные, с дополнительным огнестойким барьером, для систем охранно-пожарной сигнализации, на рабочее напряжение 300 В. Предназначен для эксплуатации при температуре окружающей среды от -30°С до +70°С и относительной влажности воздуха до 98% при температуре до +35°С. Монтаж кабеля должен производиться при температуре окружающей среды не ниже -10°С. Радиус изгиба при монтаже и эксплуатации должен быть не менее 10 номинальных наружных диаметров кабелей по оболочке. | 132.06 | 123.14
00-00105932 | КПСЭСнг(А)-FRLSLTx 2х2х1,0 | ЭНТЭ | Кабель огнестойкий не распространяющий горение, с низким дымо- и газовыделением и низкой токсичностью продуктов горения, экранированные, с дополнительным огнестойким барьером, для систем охранно-пожарной сигнализации, на рабочее напряжение 300 В. Предназначен для эксплуатации при температуре окружающей среды от -30°С до +70°С и относительной влажности воздуха до 98% при температуре до +35°С. Монтаж кабеля должен производиться при температуре окружающей среды не ниже -10°С. Радиус изгиба при монтаже и эксплуатации должен быть не менее 10 номинальных наружных диаметров кабелей по оболочке. | 160.34 | 149.51
00-00105933 | КПСЭСнг(А)-FRLSLTx 2х2х1,5 | ЭНТЭ | Кабель огнестойкий не распространяющий горение, с низким дымо- и газовыделением и низкой токсичностью продуктов горения, экранированные, с дополнительным огнестойким барьером, для систем охранно-пожарной сигнализации, на рабочее напряжение 300 В. Предназначен для эксплуатации при температуре окружающей среды от -30°С до +70°С и относительной влажности воздуха до 98% при температуре до +35°С. Монтаж кабеля должен производиться при температуре окружающей среды не ниже -10°С. Радиус изгиба при монтаже и эксплуатации должен быть не менее 10 номинальных наружных диаметров кабелей по оболочке. | 212.15 | 197.81
00-00105934 | КПСЭСнг(А)-FRLSLTx 2х2х2,5 | ЭНТЭ | Кабель огнестойкий не распространяющий горение, с низким дымо- и газовыделением и низкой токсичностью продуктов горения, экранированные, с дополнительным огнестойким барьером, для систем охранно-пожарной сигнализации, на рабочее напряжение 300 В. Предназначен для эксплуатации при температуре окружающей среды от -30°С до +70°С и относительной влажности воздуха до 98% при температуре до +35°С. Монтаж кабеля должен производиться при температуре окружающей среды не ниже -10°С. Радиус изгиба при монтаже и эксплуатации должен быть не менее 10 номинальных наружных диаметров кабелей по оболочке. | 315.07 | 293.78
00-00014982 | КСВВ 10х0,4 | КабельЭлектросвязь | Кабели связи и сигнализации с изоляцией и оболочкой из ПВХ пластиката.Кабели предназначены для монтажа систем связи и сигнализации, телекоммуникации, управления и сбора данных для одиночной стационарной и нестационарной прокладки в коллекторах, тоннелях, зданиях, помещениях при отсутствии механических воздействий на кабель для кабелей КСВВ, для эксплуатации в условиях стационарной и нестационарной прокладки для кабелей КСВВГ.Кабель эксплуатируется при напряжении до 145В переменного тока в диапазоне частот до 50Гц или 200В постоянного тока.Климатическое исполнение УХЛ, категории размещения 2-5 по ГОСТ 15150.Класс пожарной опасности для кабелей КСВВ, КСВВГ — 01.8.2.5.4 ГОСТ 31565.Токопроводящие жилы: однопроволочные из медной мягкой проволоки с диаметрами проволок 0,4; 0,5; 0,64; 0,8 мм для кабелей КСВВ.Изоляция токопроводящих жил: токопроводящая жила изолируется ПВХ пластикатом.Оболочка:поверх сердечника накладывается оболочка из поливинилхлоридного пластиката.Цвет оболочки — белый. | Уточняйте у менеджера | Уточняйте у менеджера
00-00014994 | КСВВ 10х0,5 | КабельЭлектросвязь | Кабели связи и сигнализации с изоляцией и оболочкой из ПВХ пластиката.Кабели предназначены для монтажа систем связи и сигнализации, телекоммуникации, управления и сбора данных для одиночной стационарной и нестационарной прокладки в коллекторах, тоннелях, зданиях, помещениях при отсутствии механических воздействий на кабель для кабелей КСВВ, для эксплуатации в условиях стационарной и нестационарной прокладки для кабелей КСВВГ.Кабель эксплуатируется при напряжении до 145В переменного тока в диапазоне частот до 50Гц или 200В постоянного тока.Климатическое исполнение УХЛ, категории размещения 2-5 по ГОСТ 15150.Класс пожарной опасности для кабелей КСВВ, КСВВГ — 01.8.2.5.4 ГОСТ 31565.Токопроводящие жилы: однопроволочные из медной мягкой проволоки с диаметрами проволок 0,4; 0,5; 0,64; 0,8 мм для кабелей КСВВ.Изоляция токопроводящих жил: токопроводящая жила изолируется ПВХ пластикатом.Оболочка:поверх сердечника накладывается оболочка из поливинилхлоридного пластиката.Цвет оболочки — белый. | 47.53 | 44.32
00-00014983 | КСВВ 12х0,4 | КабельЭлектросвязь | Кабели связи и сигнализации с изоляцией и оболочкой из ПВХ пластиката.Кабели предназначены для монтажа систем связи и сигнализации, телекоммуникации, управления и сбора данных для одиночной стационарной и нестационарной прокладки в коллекторах, тоннелях, зданиях, помещениях при отсутствии механических воздействий на кабель для кабелей КСВВ, для эксплуатации в условиях стационарной и нестационарной прокладки для кабелей КСВВГ.Кабель эксплуатируется при напряжении до 145В переменного тока в диапазоне частот до 50Гц или 200В постоянного тока.Климатическое исполнение УХЛ, категории размещения 2-5 по ГОСТ 15150.Класс пожарной опасности для кабелей КСВВ, КСВВГ — 01.8.2.5.4 ГОСТ 31565.Токопроводящие жилы: однопроволочные из медной мягкой проволоки с диаметрами проволок 0,4; 0,5; 0,64; 0,8 мм для кабелей КСВВ.Изоляция токопроводящих жил: токопроводящая жила изолируется ПВХ пластикатом.Оболочка:поверх сердечника накладывается оболочка из поливинилхлоридного пластиката.Цвет оболочки — белый. | Уточняйте у менеджера | Уточняйте у менеджера
00-00014995 | КСВВ 12х0,5 | КабельЭлектросвязь | Кабели связи и сигнализации с изоляцией и оболочкой из ПВХ пластиката.Кабели предназначены для монтажа систем связи и сигнализации, телекоммуникации, управления и сбора данных для одиночной стационарной и нестационарной прокладки в коллекторах, тоннелях, зданиях, помещениях при отсутствии механических воздействий на кабель для кабелей КСВВ, для эксплуатации в условиях стационарной и нестационарной прокладки для кабелей КСВВГ.Кабель эксплуатируется при напряжении до 145В переменного тока в диапазоне частот до 50Гц или 200В постоянного тока.Климатическое исполнение УХЛ, категории размещения 2-5 по ГОСТ 15150.Класс пожарной опасности для кабелей КСВВ, КСВВГ — 01.8.2.5.4 ГОСТ 31565.Токопроводящие жилы: однопроволочные из медной мягкой проволоки с диаметрами проволок 0,4; 0,5; 0,64; 0,8 мм для кабелей КСВВ.Изоляция токопроводящих жил: токопроводящая жила изолируется ПВХ пластикатом.Оболочка:поверх сердечника накладывается оболочка из поливинилхлоридного пластиката.Цвет оболочки — белый. | 59.65 | 55.62
00-00014984 | КСВВ 14х0,4 | КабельЭлектросвязь | Кабели связи и сигнализации с изоляцией и оболочкой из ПВХ пластиката.Кабели предназначены для монтажа систем связи и сигнализации, телекоммуникации, управления и сбора данных для одиночной стационарной и нестационарной прокладки в коллекторах, тоннелях, зданиях, помещениях при отсутствии механических воздействий на кабель для кабелей КСВВ, для эксплуатации в условиях стационарной и нестационарной прокладки для кабелей КСВВГ.Кабель эксплуатируется при напряжении до 145В переменного тока в диапазоне частот до 50Гц или 200В постоянного тока.Климатическое исполнение УХЛ, категории размещения 2-5 по ГОСТ 15150.Класс пожарной опасности для кабелей КСВВ, КСВВГ — 01.8.2.5.4 ГОСТ 31565.Токопроводящие жилы: однопроволочные из медной мягкой проволоки с диаметрами проволок 0,4; 0,5; 0,64; 0,8 мм для кабелей КСВВ.Изоляция токопроводящих жил: токопроводящая жила изолируется ПВХ пластикатом.Оболочка:поверх сердечника накладывается оболочка из поливинилхлоридного пластиката.Цвет оболочки — белый. | Уточняйте у менеджера | Уточняйте у менеджера
00-00014996 | КСВВ 14х0,5 | КабельЭлектросвязь | Кабели связи и сигнализации с изоляцией и оболочкой из ПВХ пластиката.Кабели предназначены для монтажа систем связи и сигнализации, телекоммуникации, управления и сбора данных для одиночной стационарной и нестационарной прокладки в коллекторах, тоннелях, зданиях, помещениях при отсутствии механических воздействий на кабель для кабелей КСВВ, для эксплуатации в условиях стационарной и нестационарной прокладки для кабелей КСВВГ.Кабель эксплуатируется при напряжении до 145В переменного тока в диапазоне частот до 50Гц или 200В постоянного тока.Климатическое исполнение УХЛ, категории размещения 2-5 по ГОСТ 15150.Класс пожарной опасности для кабелей КСВВ, КСВВГ — 01.8.2.5.4 ГОСТ 31565.Токопроводящие жилы: однопроволочные из медной мягкой проволоки с диаметрами проволок 0,4; 0,5; 0,64; 0,8 мм для кабелей КСВВ.Изоляция токопроводящих жил: токопроводящая жила изолируется ПВХ пластикатом.Оболочка:поверх сердечника накладывается оболочка из поливинилхлоридного пластиката.Цвет оболочки — белый. | Уточняйте у менеджера | Уточняйте у менеджера
00-00014985 | КСВВ 16х0,4 | КабельЭлектросвязь | Кабели связи и сигнализации с изоляцией и оболочкой из ПВХ пластиката.Кабели предназначены для монтажа систем связи и сигнализации, телекоммуникации, управления и сбора данных для одиночной стационарной и нестационарной прокладки в коллекторах, тоннелях, зданиях, помещениях при отсутствии механических воздействий на кабель для кабелей КСВВ, для эксплуатации в условиях стационарной и нестационарной прокладки для кабелей КСВВГ.Кабель эксплуатируется при напряжении до 145В переменного тока в диапазоне частот до 50Гц или 200В постоянного тока.Климатическое исполнение УХЛ, категории размещения 2-5 по ГОСТ 15150.Класс пожарной опасности для кабелей КСВВ, КСВВГ — 01.8.2.5.4 ГОСТ 31565.Токопроводящие жилы: однопроволочные из медной мягкой проволоки с диаметрами проволок 0,4; 0,5; 0,64; 0,8 мм для кабелей КСВВ.Изоляция токопроводящих жил: токопроводящая жила изолируется ПВХ пластикатом.Оболочка:поверх сердечника накладывается оболочка из поливинилхлоридного пластиката.Цвет оболочки — белый. | Уточняйте у менеджера | Уточняйте у менеджера
00-00014997 | КСВВ 16х0,5 | КабельЭлектросвязь | Кабели связи и сигнализации с изоляцией и оболочкой из ПВХ пластиката.Кабели предназначены для монтажа систем связи и сигнализации, телекоммуникации, управления и сбора данных для одиночной стационарной и нестационарной прокладки в коллекторах, тоннелях, зданиях, помещениях при отсутствии механических воздействий на кабель для кабелей КСВВ, для эксплуатации в условиях стационарной и нестационарной прокладки для кабелей КСВВГ.Кабель эксплуатируется при напряжении до 145В переменного тока в диапазоне частот до 50Гц или 200В постоянного тока.Климатическое исполнение УХЛ, категории размещения 2-5 по ГОСТ 15150.Класс пожарной опасности для кабелей КСВВ, КСВВГ — 01.8.2.5.4 ГОСТ 31565.Токопроводящие жилы: однопроволочные из медной мягкой проволоки с диаметрами проволок 0,4; 0,5; 0,64; 0,8 мм для кабелей КСВВ.Изоляция токопроводящих жил: токопроводящая жила изолируется ПВХ пластикатом.Оболочка:поверх сердечника накладывается оболочка из поливинилхлоридного пластиката.Цвет оболочки — белый. | Уточняйте у менеджера | Уточняйте у менеджера
00-00014987 | КСВВ 1х2х0,4 | КабельЭлектросвязь | Кабели связи и сигнализации с изоляцией и оболочкой из ПВХ пластиката.Кабели предназначены для монтажа систем связи и сигнализации, телекоммуникации, управления и сбора данных для одиночной стационарной и нестационарной прокладки в коллекторах, тоннелях, зданиях, помещениях при отсутствии механических воздействий на кабель для кабелей КСВВ, для эксплуатации в условиях стационарной и нестационарной прокладки для кабелей КСВВГ.Кабель эксплуатируется при напряжении до 145В переменного тока в диапазоне частот до 50Гц или 200В постоянного тока.Климатическое исполнение УХЛ, категории размещения 2-5 по ГОСТ 15150.Класс пожарной опасности для кабелей КСВВ, КСВВГ — 01.8.2.5.4 ГОСТ 31565.Токопроводящие жилы: однопроволочные из медной мягкой проволоки с диаметрами проволок 0,4; 0,5; 0,64; 0,8 мм для кабелей КСВВ.Изоляция токопроводящих жил: токопроводящая жила изолируется ПВХ пластикатом.Оболочка:поверх сердечника накладывается оболочка из поливинилхлоридного пластиката.Цвет оболочки — белый. | Уточняйте у менеджера | Уточняйте у менеджера
00-00014999 | КСВВ 1х2х0,5 | КабельЭлектросвязь | Кабели связи и сигнализации с изоляцией и оболочкой из ПВХ пластиката.Кабели предназначены для монтажа систем связи и сигнализации, телекоммуникации, управления и сбора данных для одиночной стационарной и нестационарной прокладки в коллекторах, тоннелях, зданиях, помещениях при отсутствии механических воздействий на кабель для кабелей КСВВ, для эксплуатации в условиях стационарной и нестационарной прокладки для кабелей КСВВГ.Кабель эксплуатируется при напряжении до 145В переменного тока в диапазоне частот до 50Гц или 200В постоянного тока.Климатическое исполнение УХЛ, категории размещения 2-5 по ГОСТ 15150.Класс пожарной опасности для кабелей КСВВ, КСВВГ — 01.8.2.5.4 ГОСТ 31565.Токопроводящие жилы: однопроволочные из медной мягкой проволоки с диаметрами проволок 0,4; 0,5; 0,64; 0,8 мм для кабелей КСВВ.Изоляция токопроводящих жил: токопроводящая жила изолируется ПВХ пластикатом.Оболочка:поверх сердечника накладывается оболочка из поливинилхлоридного пластиката.Цвет оболочки — белый. | 14.4 | 13.42
00-00015005 | КСВВ 1х2х0,64 | КабельЭлектросвязь | Кабели связи и сигнализации с изоляцией и оболочкой из ПВХ пластиката.Кабели предназначены для монтажа систем связи и сигнализации, телекоммуникации, управления и сбора данных для одиночной стационарной и нестационарной прокладки в коллекторах, тоннелях, зданиях, помещениях при отсутствии механических воздействий на кабель для кабелей КСВВ, для эксплуатации в условиях стационарной и нестационарной прокладки для кабелей КСВВГ.Кабель эксплуатируется при напряжении до 145В переменного тока в диапазоне частот до 50Гц или 200В постоянного тока.Климатическое исполнение УХЛ, категории размещения 2-5 по ГОСТ 15150.Класс пожарной опасности для кабелей КСВВ, КСВВГ — 01.8.2.5.4 ГОСТ 31565.Токопроводящие жилы: однопроволочные из медной мягкой проволоки с диаметрами проволок 0,4; 0,5; 0,64; 0,8 мм для кабелей КСВВ.Изоляция токопроводящих жил: токопроводящая жила изолируется ПВХ пластикатом.Оболочка:поверх сердечника накладывается оболочка из поливинилхлоридного пластиката.Цвет оболочки — белый. | Уточняйте у менеджера | Уточняйте у менеджера
00-00015009 | КСВВ 1х2х0,8 | КабельЭлектросвязь | Кабели связи и сигнализации с изоляцией и оболочкой из ПВХ пластиката.Кабели предназначены для монтажа систем связи и сигнализации, телекоммуникации, управления и сбора данных для одиночной стационарной и нестационарной прокладки в коллекторах, тоннелях, зданиях, помещениях при отсутствии механических воздействий на кабель для кабелей КСВВ, для эксплуатации в условиях стационарной и нестационарной прокладки для кабелей КСВВГ.Кабель эксплуатируется при напряжении до 145В переменного тока в диапазоне частот до 50Гц или 200В постоянного тока.Климатическое исполнение УХЛ, категории размещения 2-5 по ГОСТ 15150.Класс пожарной опасности для кабелей КСВВ, КСВВГ — 01.8.2.5.4 ГОСТ 31565.Токопроводящие жилы: однопроволочные из медной мягкой проволоки с диаметрами проволок 0,4; 0,5; 0,64; 0,8 мм для кабелей КСВВ.Изоляция токопроводящих жил: токопроводящая жила изолируется ПВХ пластикатом.Оболочка:поверх сердечника накладывается оболочка из поливинилхлоридного пластиката.Цвет оболочки — белый. | Уточняйте у менеджера | Уточняйте у менеджера
00-00014986 | КСВВ 20х0,4 | КабельЭлектросвязь | Кабели связи и сигнализации с изоляцией и оболочкой из ПВХ пластиката.Кабели предназначены для монтажа систем связи и сигнализации, телекоммуникации, управления и сбора данных для одиночной стационарной и нестационарной прокладки в коллекторах, тоннелях, зданиях, помещениях при отсутствии механических воздействий на кабель для кабелей КСВВ, для эксплуатации в условиях стационарной и нестационарной прокладки для кабелей КСВВГ.Кабель эксплуатируется при напряжении до 145В переменного тока в диапазоне частот до 50Гц или 200В постоянного тока.Климатическое исполнение УХЛ, категории размещения 2-5 по ГОСТ 15150.Класс пожарной опасности для кабелей КСВВ, КСВВГ — 01.8.2.5.4 ГОСТ 31565.Токопроводящие жилы: однопроволочные из медной мягкой проволоки с диаметрами проволок 0,4; 0,5; 0,64; 0,8 мм для кабелей КСВВ.Изоляция токопроводящих жил: токопроводящая жила изолируется ПВХ пластикатом.Оболочка:поверх сердечника накладывается оболочка из поливинилхлоридного пластиката.Цвет оболочки — белый. | Уточняйте у менеджера | Уточняйте у менеджера
00-00014998 | КСВВ 20х0,5 | КабельЭлектросвязь | Кабели связи и сигнализации с изоляцией и оболочкой из ПВХ пластиката.Кабели предназначены для монтажа систем связи и сигнализации, телекоммуникации, управления и сбора данных для одиночной стационарной и нестационарной прокладки в коллекторах, тоннелях, зданиях, помещениях при отсутствии механических воздействий на кабель для кабелей КСВВ, для эксплуатации в условиях стационарной и нестационарной прокладки для кабелей КСВВГ.Кабель эксплуатируется при напряжении до 145В переменного тока в диапазоне частот до 50Гц или 200В постоянного тока.Климатическое исполнение УХЛ, категории размещения 2-5 по ГОСТ 15150.Класс пожарной опасности для кабелей КСВВ, КСВВГ — 01.8.2.5.4 ГОСТ 31565.Токопроводящие жилы: однопроволочные из медной мягкой проволоки с диаметрами проволок 0,4; 0,5; 0,64; 0,8 мм для кабелей КСВВ.Изоляция токопроводящих жил: токопроводящая жила изолируется ПВХ пластикатом.Оболочка:поверх сердечника накладывается оболочка из поливинилхлоридного пластиката.Цвет оболочки — белый. | Уточняйте у менеджера | Уточняйте у менеджера
00-00014978 | КСВВ 2х0,4 | КабельЭлектросвязь | Кабели связи и сигнализации с изоляцией и оболочкой из ПВХ пластиката.Кабели предназначены для монтажа систем связи и сигнализации, телекоммуникации, управления и сбора данных для одиночной стационарной и нестационарной прокладки в коллекторах, тоннелях, зданиях, помещениях при отсутствии механических воздействий на кабель для кабелей КСВВ, для эксплуатации в условиях стационарной и нестационарной прокладки для кабелей КСВВГ.Кабель эксплуатируется при напряжении до 145В переменного тока в диапазоне частот до 50Гц или 200В постоянного тока.Климатическое исполнение УХЛ, категории размещения 2-5 по ГОСТ 15150.Класс пожарной опасности для кабелей КСВВ, КСВВГ — 01.8.2.5.4 ГОСТ 31565.Токопроводящие жилы: однопроволочные из медной мягкой проволоки с диаметрами проволок 0,4; 0,5; 0,64; 0,8 мм для кабелей КСВВ.Изоляция токопроводящих жил: токопроводящая жила изолируется ПВХ пластикатом.Оболочка:поверх сердечника накладывается оболочка из поливинилхлоридного пластиката.Цвет оболочки — белый. | Уточняйте у менеджера | Уточняйте у менеджера
00-00069384 | КСВВ 2х0,40 | Паритет | Кабель общей скрутки для систем сигнализации, контроля доступа, управления, сбора данных. Для одиночной прокладки внутри здания. Напряжение: до 145 В переменного тока (диаметр жил 0,40-0,64 или сечение 0,12-0,35 мм.кв.) и до 300 В переменного тока (диаметр жил 0,80-1,78 или сечение 0,50-1,00 мм.кв.) частотой 10 кГц. | 11.54 | 12.81
00-00014990 | КСВВ 2х0,5 | КабельЭлектросвязь | Кабели связи и сигнализации с изоляцией и оболочкой из ПВХ пластиката.Кабели предназначены для монтажа систем связи и сигнализации, телекоммуникации, управления и сбора данных для одиночной стационарной и нестационарной прокладки в коллекторах, тоннелях, зданиях, помещениях при отсутствии механических воздействий на кабель для кабелей КСВВ, для эксплуатации в условиях стационарной и нестационарной прокладки для кабелей КСВВГ.Кабель эксплуатируется при напряжении до 145В переменного тока в диапазоне частот до 50Гц или 200В постоянного тока.Климатическое исполнение УХЛ, категории размещения 2-5 по ГОСТ 15150.Класс пожарной опасности для кабелей КСВВ, КСВВГ — 01.8.2.5.4 ГОСТ 31565.Токопроводящие жилы: однопроволочные из медной мягкой проволоки с диаметрами проволок 0,4; 0,5; 0,64; 0,8 мм для кабелей КСВВ.Изоляция токопроводящих жил: токопроводящая жила изолируется ПВХ пластикатом.Оболочка:поверх сердечника накладывается оболочка из поливинилхлоридного пластиката.Цвет оболочки — белый. | 10.28 | 9.59
00-00062572 | 1039847 | REXANT | Кабель сигнальный предназначен для монтажа систем связи и сигнализации, телекоммуникации, управления и сбора данных для одиночной стационарной и нестационарной прокладки в коллекторах, тоннелях, зданиях, помещениях при отсутствии механических воздействий на кабель. Кабель эксплуатируется при напряжении до 145 В переменного тока в диапазоне частот до 50 Гц или 200 В постоянного тока. Кабель изготавливается по ТУ 27.32.13-006-39644825-2020 и отвечает требованиям безопасности в соответствии с ГОСТ 31565-2012. 2 однопроволочные токопроводящие жилы диаметром 0,5 мм выполнены из меди и изолированы поливинилхлоридным пластикатом. Благодаря 100% отжигу жил кабель становится мягче, что упрощает процесс монтажа и увеличивает срок службы. Поверх жил накладывается оболочка из поливинилхлоридного пластиката, позволяющего эксплуатировать провод в условиях низких и высоких температур. Цвет – белый. | Уточняйте у менеджера | Уточняйте у менеджера
00-00015002 | КСВВ 2х0,64 | КабельЭлектросвязь | Кабели связи и сигнализации с изоляцией и оболочкой из ПВХ пластиката.Кабели предназначены для монтажа систем связи и сигнализации, телекоммуникации, управления и сбора данных для одиночной стационарной и нестационарной прокладки в коллекторах, тоннелях, зданиях, помещениях при отсутствии механических воздействий на кабель для кабелей КСВВ, для эксплуатации в условиях стационарной и нестационарной прокладки для кабелей КСВВГ.Кабель эксплуатируется при напряжении до 145В переменного тока в диапазоне частот до 50Гц или 200В постоянного тока.Климатическое исполнение УХЛ, категории размещения 2-5 по ГОСТ 15150.Класс пожарной опасности для кабелей КСВВ, КСВВГ — 01.8.2.5.4 ГОСТ 31565.Токопроводящие жилы: однопроволочные из медной мягкой проволоки с диаметрами проволок 0,4; 0,5; 0,64; 0,8 мм для кабелей КСВВ.Изоляция токопроводящих жил: токопроводящая жила изолируется ПВХ пластикатом.Оболочка:поверх сердечника накладывается оболочка из поливинилхлоридного пластиката.Цвет оболочки — белый. | Уточняйте у менеджера | Уточняйте у менеджера
00-00015007 | КСВВ 2х0,8 | КабельЭлектросвязь | Кабели связи и сигнализации с изоляцией и оболочкой из ПВХ пластиката.Кабели предназначены для монтажа систем связи и сигнализации, телекоммуникации, управления и сбора данных для одиночной стационарной и нестационарной прокладки в коллекторах, тоннелях, зданиях, помещениях при отсутствии механических воздействий на кабель для кабелей КСВВ, для эксплуатации в условиях стационарной и нестационарной прокладки для кабелей КСВВГ.Кабель эксплуатируется при напряжении до 145В переменного тока в диапазоне частот до 50Гц или 200В постоянного тока.Климатическое исполнение УХЛ, категории размещения 2-5 по ГОСТ 15150.Класс пожарной опасности для кабелей КСВВ, КСВВГ — 01.8.2.5.4 ГОСТ 31565.Токопроводящие жилы: однопроволочные из медной мягкой проволоки с диаметрами проволок 0,4; 0,5; 0,64; 0,8 мм для кабелей КСВВ.Изоляция токопроводящих жил: токопроводящая жила изолируется ПВХ пластикатом.Оболочка:поверх сердечника накладывается оболочка из поливинилхлоридного пластиката.Цвет оболочки — белый. | 34.18 | 31.87
00-00014988 | КСВВ 2х2х0,4 | КабельЭлектросвязь | Кабели связи и сигнализации с изоляцией и оболочкой из ПВХ пластиката.Кабели предназначены для монтажа систем связи и сигнализации, телекоммуникации, управления и сбора данных для одиночной стационарной и нестационарной прокладки в коллекторах, тоннелях, зданиях, помещениях при отсутствии механических воздействий на кабель для кабелей КСВВ, для эксплуатации в условиях стационарной и нестационарной прокладки для кабелей КСВВГ.Кабель эксплуатируется при напряжении до 145В переменного тока в диапазоне частот до 50Гц или 200В постоянного тока.Климатическое исполнение УХЛ, категории размещения 2-5 по ГОСТ 15150.Класс пожарной опасности для кабелей КСВВ, КСВВГ — 01.8.2.5.4 ГОСТ 31565.Токопроводящие жилы: однопроволочные из медной мягкой проволоки с диаметрами проволок 0,4; 0,5; 0,64; 0,8 мм для кабелей КСВВ.Изоляция токопроводящих жил: токопроводящая жила изолируется ПВХ пластикатом.Оболочка:поверх сердечника накладывается оболочка из поливинилхлоридного пластиката.Цвет оболочки — белый. | Уточняйте у менеджера | Уточняйте у менеджера
00-00015000 | КСВВ 2х2х0,5 | КабельЭлектросвязь | Кабели связи и сигнализации с изоляцией и оболочкой из ПВХ пластиката.Кабели предназначены для монтажа систем связи и сигнализации, телекоммуникации, управления и сбора данных для одиночной стационарной и нестационарной прокладки в коллекторах, тоннелях, зданиях, помещениях при отсутствии механических воздействий на кабель для кабелей КСВВ, для эксплуатации в условиях стационарной и нестационарной прокладки для кабелей КСВВГ.Кабель эксплуатируется при напряжении до 145В переменного тока в диапазоне частот до 50Гц или 200В постоянного тока.Климатическое исполнение УХЛ, категории размещения 2-5 по ГОСТ 15150.Класс пожарной опасности для кабелей КСВВ, КСВВГ — 01.8.2.5.4 ГОСТ 31565.Токопроводящие жилы: однопроволочные из медной мягкой проволоки с диаметрами проволок 0,4; 0,5; 0,64; 0,8 мм для кабелей КСВВ.Изоляция токопроводящих жил: токопроводящая жила изолируется ПВХ пластикатом.Оболочка:поверх сердечника накладывается оболочка из поливинилхлоридного пластиката.Цвет оболочки — белый. | 27.83 | 25.95
00-00015006 | КСВВ 2х2х0,64 | КабельЭлектросвязь | Кабели связи и сигнализации с изоляцией и оболочкой из ПВХ пластиката.Кабели предназначены для монтажа систем связи и сигнализации, телекоммуникации, управления и сбора данных для одиночной стационарной и нестационарной прокладки в коллекторах, тоннелях, зданиях, помещениях при отсутствии механических воздействий на кабель для кабелей КСВВ, для эксплуатации в условиях стационарной и нестационарной прокладки для кабелей КСВВГ.Кабель эксплуатируется при напряжении до 145В переменного тока в диапазоне частот до 50Гц или 200В постоянного тока.Климатическое исполнение УХЛ, категории размещения 2-5 по ГОСТ 15150.Класс пожарной опасности для кабелей КСВВ, КСВВГ — 01.8.2.5.4 ГОСТ 31565.Токопроводящие жилы: однопроволочные из медной мягкой проволоки с диаметрами проволок 0,4; 0,5; 0,64; 0,8 мм для кабелей КСВВ.Изоляция токопроводящих жил: токопроводящая жила изолируется ПВХ пластикатом.Оболочка:поверх сердечника накладывается оболочка из поливинилхлоридного пластиката.Цвет оболочки — белый. | Уточняйте у менеджера | Уточняйте у менеджера
00-00015010 | КСВВ 2х2х0,8 | КабельЭлектросвязь | Кабели связи и сигнализации с изоляцией и оболочкой из ПВХ пластиката.Кабели предназначены для монтажа систем связи и сигнализации, телекоммуникации, управления и сбора данных для одиночной стационарной и нестационарной прокладки в коллекторах, тоннелях, зданиях, помещениях при отсутствии механических воздействий на кабель для кабелей КСВВ, для эксплуатации в условиях стационарной и нестационарной прокладки для кабелей КСВВГ.Кабель эксплуатируется при напряжении до 145В переменного тока в диапазоне частот до 50Гц или 200В постоянного тока.Климатическое исполнение УХЛ, категории размещения 2-5 по ГОСТ 15150.Класс пожарной опасности для кабелей КСВВ, КСВВГ — 01.8.2.5.4 ГОСТ 31565.Токопроводящие жилы: однопроволочные из медной мягкой проволоки с диаметрами проволок 0,4; 0,5; 0,64; 0,8 мм для кабелей КСВВ.Изоляция токопроводящих жил: токопроводящая жила изолируется ПВХ пластикатом.Оболочка:поверх сердечника накладывается оболочка из поливинилхлоридного пластиката.Цвет оболочки — белый. | Уточняйте у менеджера | Уточняйте у менеджера
00-00014979 | КСВВ 4х0,4 | КабельЭлектросвязь | Кабели связи и сигнализации с изоляцией и оболочкой из ПВХ пластиката.Кабели предназначены для монтажа систем связи и сигнализации, телекоммуникации, управления и сбора данных для одиночной стационарной и нестационарной прокладки в коллекторах, тоннелях, зданиях, помещениях при отсутствии механических воздействий на кабель для кабелей КСВВ, для эксплуатации в условиях стационарной и нестационарной прокладки для кабелей КСВВГ.Кабель эксплуатируется при напряжении до 145В переменного тока в диапазоне частот до 50Гц или 200В постоянного тока.Климатическое исполнение УХЛ, категории размещения 2-5 по ГОСТ 15150.Класс пожарной опасности для кабелей КСВВ, КСВВГ — 01.8.2.5.4 ГОСТ 31565.Токопроводящие жилы: однопроволочные из медной мягкой проволоки с диаметрами проволок 0,4; 0,5; 0,64; 0,8 мм для кабелей КСВВ.Изоляция токопроводящих жил: токопроводящая жила изолируется ПВХ пластикатом.Оболочка:поверх сердечника накладывается оболочка из поливинилхлоридного пластиката.Цвет оболочки — белый. | Уточняйте у менеджера | Уточняйте у менеджера
00-00069385 | КСВВ 4х0,40 | Паритет | Кабель общей скрутки для систем сигнализации, контроля доступа, управления, сбора данных. Для одиночной прокладки внутри здания. Напряжение: до 145 В переменного тока (диаметр жил 0,40-0,64 или сечение 0,12-0,35 мм.кв.) и до 300 В переменного тока (диаметр жил 0,80-1,78 или сечение 0,50-1,00 мм.кв.) частотой 10 кГц. | 21.11 | 23.43
00-00014991 | КСВВ 4х0,5 | КабельЭлектросвязь | Кабели связи и сигнализации с изоляцией и оболочкой из ПВХ пластиката.Кабели предназначены для монтажа систем связи и сигнализации, телекоммуникации, управления и сбора данных для одиночной стационарной и нестационарной прокладки в коллекторах, тоннелях, зданиях, помещениях при отсутствии механических воздействий на кабель для кабелей КСВВ, для эксплуатации в условиях стационарной и нестационарной прокладки для кабелей КСВВГ.Кабель эксплуатируется при напряжении до 145В переменного тока в диапазоне частот до 50Гц или 200В постоянного тока.Климатическое исполнение УХЛ, категории размещения 2-5 по ГОСТ 15150.Класс пожарной опасности для кабелей КСВВ, КСВВГ — 01.8.2.5.4 ГОСТ 31565.Токопроводящие жилы: однопроволочные из медной мягкой проволоки с диаметрами проволок 0,4; 0,5; 0,64; 0,8 мм для кабелей КСВВ.Изоляция токопроводящих жил: токопроводящая жила изолируется ПВХ пластикатом.Оболочка:поверх сердечника накладывается оболочка из поливинилхлоридного пластиката.Цвет оболочки — белый. | 19.88 | 18.54
00-00062573 | 1040212 | REXANT | Кабель сигнальный предназначен для монтажа систем связи и сигнализации, телекоммуникации, управления и сбора данных для одиночной стационарной и нестационарной прокладки в коллекторах, тоннелях, зданиях, помещениях при отсутствии механических воздействий на кабель. Кабель эксплуатируется при напряжении до 145 В переменного тока в диапазоне частот до 50 Гц или 200 В постоянного тока. Кабель изготавливается по ТУ 27.32.13-006-39644825-2020 и отвечает требованиям безопасности в соответствии с ГОСТ 31565-2012. 4 однопроволочные токопроводящие жилы диаметром 0,5 мм выполнены из меди и изолированы поливинилхлоридным пластикатом. Благодаря 100% отжигу жил кабель становится мягче, что упрощает процесс монтажа и увеличивает срок службы. Поверх жил накладывается оболочка из поливинилхлоридного пластиката, позволяющего эксплуатировать провод в условиях низких и высоких температур. Цвет – белый. | Уточняйте у менеджера | Уточняйте у менеджера
00-00069386 | КСВВ 4х0,50 | Паритет | Кабель общей скрутки для систем сигнализации, контроля доступа, управления, сбора данных. Для одиночной прокладки внутри здания. Напряжение: до 145 В переменного тока (диаметр жил 0,40-0,64 или сечение 0,12-0,35 мм.кв.) и до 300 В переменного тока (диаметр жил 0,80-1,78 или сечение 0,50-1,00 мм.кв.) частотой 10 кГц. | 31.51 | 34.98
00-00015003 | КСВВ 4х0,64 | КабельЭлектросвязь | Кабели связи и сигнализации с изоляцией и оболочкой из ПВХ пластиката.Кабели предназначены для монтажа систем связи и сигнализации, телекоммуникации, управления и сбора данных для одиночной стационарной и нестационарной прокладки в коллекторах, тоннелях, зданиях, помещениях при отсутствии механических воздействий на кабель для кабелей КСВВ, для эксплуатации в условиях стационарной и нестационарной прокладки для кабелей КСВВГ.Кабель эксплуатируется при напряжении до 145В переменного тока в диапазоне частот до 50Гц или 200В постоянного тока.Климатическое исполнение УХЛ, категории размещения 2-5 по ГОСТ 15150.Класс пожарной опасности для кабелей КСВВ, КСВВГ — 01.8.2.5.4 ГОСТ 31565.Токопроводящие жилы: однопроволочные из медной мягкой проволоки с диаметрами проволок 0,4; 0,5; 0,64; 0,8 мм для кабелей КСВВ.Изоляция токопроводящих жил: токопроводящая жила изолируется ПВХ пластикатом.Оболочка:поверх сердечника накладывается оболочка из поливинилхлоридного пластиката.Цвет оболочки — белый. | Уточняйте у менеджера | Уточняйте у менеджера
00-00015008 | КСВВ 4х0,8 | КабельЭлектросвязь | Кабели связи и сигнализации с изоляцией и оболочкой из ПВХ пластиката.Кабели предназначены для монтажа систем связи и сигнализации, телекоммуникации, управления и сбора данных для одиночной стационарной и нестационарной прокладки в коллекторах, тоннелях, зданиях, помещениях при отсутствии механических воздействий на кабель для кабелей КСВВ, для эксплуатации в условиях стационарной и нестационарной прокладки для кабелей КСВВГ.Кабель эксплуатируется при напряжении до 145В переменного тока в диапазоне частот до 50Гц или 200В постоянного тока.Климатическое исполнение УХЛ, категории размещения 2-5 по ГОСТ 15150.Класс пожарной опасности для кабелей КСВВ, КСВВГ — 01.8.2.5.4 ГОСТ 31565.Токопроводящие жилы: однопроволочные из медной мягкой проволоки с диаметрами проволок 0,4; 0,5; 0,64; 0,8 мм для кабелей КСВВ.Изоляция токопроводящих жил: токопроводящая жила изолируется ПВХ пластикатом.Оболочка:поверх сердечника накладывается оболочка из поливинилхлоридного пластиката.Цвет оболочки — белый. | 60.26 | 56.19
00-00014989 | КСВВ 4х2х0,4 | КабельЭлектросвязь | Кабели связи и сигнализации с изоляцией и оболочкой из ПВХ пластиката.Кабели предназначены для монтажа систем связи и сигнализации, телекоммуникации, управления и сбора данных для одиночной стационарной и нестационарной прокладки в коллекторах, тоннелях, зданиях, помещениях при отсутствии механических воздействий на кабель для кабелей КСВВ, для эксплуатации в условиях стационарной и нестационарной прокладки для кабелей КСВВГ.Кабель эксплуатируется при напряжении до 145В переменного тока в диапазоне частот до 50Гц или 200В постоянного тока.Климатическое исполнение УХЛ, категории размещения 2-5 по ГОСТ 15150.Класс пожарной опасности для кабелей КСВВ, КСВВГ — 01.8.2.5.4 ГОСТ 31565.Токопроводящие жилы: однопроволочные из медной мягкой проволоки с диаметрами проволок 0,4; 0,5; 0,64; 0,8 мм для кабелей КСВВ.Изоляция токопроводящих жил: токопроводящая жила изолируется ПВХ пластикатом.Оболочка:поверх сердечника накладывается оболочка из поливинилхлоридного пластиката.Цвет оболочки — белый. | Уточняйте у менеджера | Уточняйте у менеджера
00-00015001 | КСВВ 4х2х0,5 | КабельЭлектросвязь | Кабели связи и сигнализации с изоляцией и оболочкой из ПВХ пластиката.Кабели предназначены для монтажа систем связи и сигнализации, телекоммуникации, управления и сбора данных для одиночной стационарной и нестационарной прокладки в коллекторах, тоннелях, зданиях, помещениях при отсутствии механических воздействий на кабель для кабелей КСВВ, для эксплуатации в условиях стационарной и нестационарной прокладки для кабелей КСВВГ.Кабель эксплуатируется при напряжении до 145В переменного тока в диапазоне частот до 50Гц или 200В постоянного тока.Климатическое исполнение УХЛ, категории размещения 2-5 по ГОСТ 15150.Класс пожарной опасности для кабелей КСВВ, КСВВГ — 01.8.2.5.4 ГОСТ 31565.Токопроводящие жилы: однопроволочные из медной мягкой проволоки с диаметрами проволок 0,4; 0,5; 0,64; 0,8 мм для кабелей КСВВ.Изоляция токопроводящих жил: токопроводящая жила изолируется ПВХ пластикатом.Оболочка:поверх сердечника накладывается оболочка из поливинилхлоридного пластиката.Цвет оболочки — белый. | Уточняйте у менеджера | Уточняйте у менеджера
00-00014980 | КСВВ 6х0,4 | КабельЭлектросвязь | Кабели связи и сигнализации с изоляцией и оболочкой из ПВХ пластиката.Кабели предназначены для монтажа систем связи и сигнализации, телекоммуникации, управления и сбора данных для одиночной стационарной и нестационарной прокладки в коллекторах, тоннелях, зданиях, помещениях при отсутствии механических воздействий на кабель для кабелей КСВВ, для эксплуатации в условиях стационарной и нестационарной прокладки для кабелей КСВВГ.Кабель эксплуатируется при напряжении до 145В переменного тока в диапазоне частот до 50Гц или 200В постоянного тока.Климатическое исполнение УХЛ, категории размещения 2-5 по ГОСТ 15150.Класс пожарной опасности для кабелей КСВВ, КСВВГ — 01.8.2.5.4 ГОСТ 31565.Токопроводящие жилы: однопроволочные из медной мягкой проволоки с диаметрами проволок 0,4; 0,5; 0,64; 0,8 мм для кабелей КСВВ.Изоляция токопроводящих жил: токопроводящая жила изолируется ПВХ пластикатом.Оболочка:поверх сердечника накладывается оболочка из поливинилхлоридного пластиката.Цвет оболочки — белый. | Уточняйте у менеджера | Уточняйте у менеджера
00-00014992 | КСВВ 6х0,5 | КабельЭлектросвязь | Кабели связи и сигнализации с изоляцией и оболочкой из ПВХ пластиката.Кабели предназначены для монтажа систем связи и сигнализации, телекоммуникации, управления и сбора данных для одиночной стационарной и нестационарной прокладки в коллекторах, тоннелях, зданиях, помещениях при отсутствии механических воздействий на кабель для кабелей КСВВ, для эксплуатации в условиях стационарной и нестационарной прокладки для кабелей КСВВГ.Кабель эксплуатируется при напряжении до 145В переменного тока в диапазоне частот до 50Гц или 200В постоянного тока.Климатическое исполнение УХЛ, категории размещения 2-5 по ГОСТ 15150.Класс пожарной опасности для кабелей КСВВ, КСВВГ — 01.8.2.5.4 ГОСТ 31565.Токопроводящие жилы: однопроволочные из медной мягкой проволоки с диаметрами проволок 0,4; 0,5; 0,64; 0,8 мм для кабелей КСВВ.Изоляция токопроводящих жил: токопроводящая жила изолируется ПВХ пластикатом.Оболочка:поверх сердечника накладывается оболочка из поливинилхлоридного пластиката.Цвет оболочки — белый. | 29.83 | 27.81
00-00069387 | КСВВ 6х0,50 | Паритет | Кабель общей скрутки для систем сигнализации, контроля доступа, управления, сбора данных. Для одиночной прокладки внутри здания. Напряжение: до 145 В переменного тока (диаметр жил 0,40-0,64 или сечение 0,12-0,35 мм.кв.) и до 300 В переменного тока (диаметр жил 0,80-1,78 или сечение 0,50-1,00 мм.кв.) частотой 10 кГц. | 50.08 | 55.59
00-00015004 | КСВВ 6х0,64 | КабельЭлектросвязь | Кабели связи и сигнализации с изоляцией и оболочкой из ПВХ пластиката.Кабели предназначены для монтажа систем связи и сигнализации, телекоммуникации, управления и сбора данных для одиночной стационарной и нестационарной прокладки в коллекторах, тоннелях, зданиях, помещениях при отсутствии механических воздействий на кабель для кабелей КСВВ, для эксплуатации в условиях стационарной и нестационарной прокладки для кабелей КСВВГ.Кабель эксплуатируется при напряжении до 145В переменного тока в диапазоне частот до 50Гц или 200В постоянного тока.Климатическое исполнение УХЛ, категории размещения 2-5 по ГОСТ 15150.Класс пожарной опасности для кабелей КСВВ, КСВВГ — 01.8.2.5.4 ГОСТ 31565.Токопроводящие жилы: однопроволочные из медной мягкой проволоки с диаметрами проволок 0,4; 0,5; 0,64; 0,8 мм для кабелей КСВВ.Изоляция токопроводящих жил: токопроводящая жила изолируется ПВХ пластикатом.Оболочка:поверх сердечника накладывается оболочка из поливинилхлоридного пластиката.Цвет оболочки — белый. | Уточняйте у менеджера | Уточняйте у менеджера
00-00014981 | КСВВ 8х0,4 | КабельЭлектросвязь | Кабели связи и сигнализации с изоляцией и оболочкой из ПВХ пластиката.Кабели предназначены для монтажа систем связи и сигнализации, телекоммуникации, управления и сбора данных для одиночной стационарной и нестационарной прокладки в коллекторах, тоннелях, зданиях, помещениях при отсутствии механических воздействий на кабель для кабелей КСВВ, для эксплуатации в условиях стационарной и нестационарной прокладки для кабелей КСВВГ.Кабель эксплуатируется при напряжении до 145В переменного тока в диапазоне частот до 50Гц или 200В постоянного тока.Климатическое исполнение УХЛ, категории размещения 2-5 по ГОСТ 15150.Класс пожарной опасности для кабелей КСВВ, КСВВГ — 01.8.2.5.4 ГОСТ 31565.Токопроводящие жилы: однопроволочные из медной мягкой проволоки с диаметрами проволок 0,4; 0,5; 0,64; 0,8 мм для кабелей КСВВ.Изоляция токопроводящих жил: токопроводящая жила изолируется ПВХ пластикатом.Оболочка:поверх сердечника накладывается оболочка из поливинилхлоридного пластиката.Цвет оболочки — белый. | Уточняйте у менеджера | Уточняйте у менеджера
00-00014993 | КСВВ 8х0,5 | КабельЭлектросвязь | Кабели связи и сигнализации с изоляцией и оболочкой из ПВХ пластиката.Кабели предназначены для монтажа систем связи и сигнализации, телекоммуникации, управления и сбора данных для одиночной стационарной и нестационарной прокладки в коллекторах, тоннелях, зданиях, помещениях при отсутствии механических воздействий на кабель для кабелей КСВВ, для эксплуатации в условиях стационарной и нестационарной прокладки для кабелей КСВВГ.Кабель эксплуатируется при напряжении до 145В переменного тока в диапазоне частот до 50Гц или 200В постоянного тока.Климатическое исполнение УХЛ, категории размещения 2-5 по ГОСТ 15150.Класс пожарной опасности для кабелей КСВВ, КСВВГ — 01.8.2.5.4 ГОСТ 31565.Токопроводящие жилы: однопроволочные из медной мягкой проволоки с диаметрами проволок 0,4; 0,5; 0,64; 0,8 мм для кабелей КСВВ.Изоляция токопроводящих жил: токопроводящая жила изолируется ПВХ пластикатом.Оболочка:поверх сердечника накладывается оболочка из поливинилхлоридного пластиката.Цвет оболочки — белый. | 38.78 | 36.16
00-00069388 | КСВВ 8х0,50 | Паритет | Кабель общей скрутки для систем сигнализации, контроля доступа, управления, сбора данных. Для одиночной прокладки внутри здания. Напряжение: до 145 В переменного тока (диаметр жил 0,40-0,64 или сечение 0,12-0,35 мм.кв.) и до 300 В переменного тока (диаметр жил 0,80-1,78 или сечение 0,50-1,00 мм.кв.) частотой 10 кГц. | 65.97 | 73.23
00-00069389 | КСВВГл 4х0,20 | Паритет | Кабель гибкий общей скрутки для систем сигнализации, контроля доступа, управления, сбора данных. Для нестационарной одиночной прокладки внутри здания. Напряжение: до 145 В переменного тока (диаметр жил 0,40-0,64 или сечение 0,12-0,35 мм.кв.) и до 300 В переменного тока (диаметр жил 0,80-1,78 или сечение 0,50-1,00 мм.кв.) частотой 10 кГц. | 44.93 | 49.87
00-00024185 | КСВВГнг(А)-LS 4х0,50 | Паритет | Кабель гибкий общей скрутки для систем сигнализации, контроля доступа, управления, сбора данных. Для нестационарной групповой прокладки. Напряжение: до 145 В переменного тока (диаметр жил 0,40-0,64 или сечение 0,12-0,35 мм.кв.) и до 300 В переменного тока (диаметр жил 0,80-1,78 или сечение 0,50-1,00 мм.кв.) частотой 10 кГц. Скрыть | 97.92 | 96.74
03-00012417 | КСВВнг(A)-LS 1х2х0,97 | Паритет | Кабель парной скрутки для систем сигнализации, контроля доступа, управления, сбора данных. Для групповой прокладки. Напряжение: до 145 В переменного тока (диаметр жил 0,40-0,64 или сечение 0,12-0,35 мм.кв.) и до 300 В переменного тока (диаметр жил 0,80-1,78 или сечение 0,50-1,00 мм.кв.) частотой 10 кГц. | 49.72 | 44.7
03-00008994 | КСВВнг(А)-LS 10х0,5 | КабельЭлектросвязь | Кабель связи и сигнализации с изоляцией и оболочкой из ПВХ пластиката пониженной пожароопасности с низким дымо- газовыделением.Кабели предназначены для монтажа систем связи и сигнализации, телекоммуникации, управления и сбора данных для групповой стационарной прокладки, без механических воздействий на кабель.Кабель эксплуатируется при напряжении до 145В переменного тока в диапазоне частот до 50Гц или 200В постоянного тока.Климатическое исполнение УХЛ, категории размещения 2-5 по ГОСТ 15150.Класс пожарной опасности для кабелей КСВВнг(А)-LS, КСВВГнг(А)-LS — П16.8.2.2.2 ГОСТ 31565.Токопроводящие жилы: однопроволочные из медной мягкой проволоки с диаметрами проволок 0,4; 0,5; 0,64; 0,8 мм.Изоляция токопроводящих жил: из ПВХ пластиката пониженной пожароопасности с низким дымо-газовыделением.Оболочка: из ПВХ пластиката пониженной пожароопасности с низким дымо- газовыделением.Цвет оболочки — красный. | 48.81 | 45.52
00-00056282 | КСВВнг(А)-LS 10х0,50 | Паритет | Кабель парной скрутки для систем сигнализации, контроля доступа, управления, сбора данных. Для групповой прокладки. Напряжение: до 145 В переменного тока (диаметр жил 0,40-0,64 или сечение 0,12-0,35 мм.кв.) и до 300 В переменного тока (диаметр жил 0,80-1,78 или сечение 0,50-1,00 мм.кв.) частотой 10 кГц. | 57.79 | 51.96
00-00015045 | КСВВнг(А)-LS 12х0,5 | КабельЭлектросвязь | Кабель связи и сигнализации с изоляцией и оболочкой из ПВХ пластиката пониженной пожароопасности с низким дымо- газовыделением.Кабели предназначены для монтажа систем связи и сигнализации, телекоммуникации, управления и сбора данных для групповой стационарной прокладки, без механических воздействий на кабель.Кабель эксплуатируется при напряжении до 145В переменного тока в диапазоне частот до 50Гц или 200В постоянного тока.Климатическое исполнение УХЛ, категории размещения 2-5 по ГОСТ 15150.Класс пожарной опасности для кабелей КСВВнг(А)-LS, КСВВГнг(А)-LS — П16.8.2.2.2 ГОСТ 31565.Токопроводящие жилы: однопроволочные из медной мягкой проволоки с диаметрами проволок 0,4; 0,5; 0,64; 0,8 мм.Изоляция токопроводящих жил: из ПВХ пластиката пониженной пожароопасности с низким дымо-газовыделением.Оболочка: из ПВХ пластиката пониженной пожароопасности с низким дымо- газовыделением.Цвет оболочки — красный. | 61.18 | 57.05
00-00034366 | КСВВнг(А)-LS 12х0,50 | Паритет | Кабель парной скрутки для систем сигнализации, контроля доступа, управления, сбора данных. Для групповой прокладки. Напряжение: до 145 В переменного тока (диаметр жил 0,40-0,64 или сечение 0,12-0,35 мм.кв.) и до 300 В переменного тока (диаметр жил 0,80-1,78 или сечение 0,50-1,00 мм.кв.) частотой 10 кГц. | 67.9 | 61.05
00-00015046 | КСВВнг(А)-LS 14х0,5 | КабельЭлектросвязь | Кабель связи и сигнализации с изоляцией и оболочкой из ПВХ пластиката пониженной пожароопасности с низким дымо- газовыделением.Кабели предназначены для монтажа систем связи и сигнализации, телекоммуникации, управления и сбора данных для групповой стационарной прокладки, без механических воздействий на кабель.Кабель эксплуатируется при напряжении до 145В переменного тока в диапазоне частот до 50Гц или 200В постоянного тока.Климатическое исполнение УХЛ, категории размещения 2-5 по ГОСТ 15150.Класс пожарной опасности для кабелей КСВВнг(А)-LS, КСВВГнг(А)-LS — П16.8.2.2.2 ГОСТ 31565.Токопроводящие жилы: однопроволочные из медной мягкой проволоки с диаметрами проволок 0,4; 0,5; 0,64; 0,8 мм.Изоляция токопроводящих жил: из ПВХ пластиката пониженной пожароопасности с низким дымо-газовыделением.Оболочка: из ПВХ пластиката пониженной пожароопасности с низким дымо- газовыделением.Цвет оболочки — красный. | 68.3 | 63.69
00-00015047 | КСВВнг(А)-LS 16х0,5 | КабельЭлектросвязь | Кабель связи и сигнализации с изоляцией и оболочкой из ПВХ пластиката пониженной пожароопасности с низким дымо- газовыделением.Кабели предназначены для монтажа систем связи и сигнализации, телекоммуникации, управления и сбора данных для групповой стационарной прокладки, без механических воздействий на кабель.Кабель эксплуатируется при напряжении до 145В переменного тока в диапазоне частот до 50Гц или 200В постоянного тока.Климатическое исполнение УХЛ, категории размещения 2-5 по ГОСТ 15150.Класс пожарной опасности для кабелей КСВВнг(А)-LS, КСВВГнг(А)-LS — П16.8.2.2.2 ГОСТ 31565.Токопроводящие жилы: однопроволочные из медной мягкой проволоки с диаметрами проволок 0,4; 0,5; 0,64; 0,8 мм.Изоляция токопроводящих жил: из ПВХ пластиката пониженной пожароопасности с низким дымо-газовыделением.Оболочка: из ПВХ пластиката пониженной пожароопасности с низким дымо- газовыделением.Цвет оболочки — красный. | Уточняйте у менеджера | Уточняйте у менеджера
00-00069390 | КСВВнг(А)-LS 18х0,50 | Паритет | Кабель общей скрутки для систем сигнализации, контроля доступа, управления, сбора данных. Для групповой прокладки. Напряжение: до 145 В переменного тока (диаметр жил 0,40-0,64 или сечение 0,12-0,35 мм.кв.) и до 300 В переменного тока (диаметр жил 0,80-1,78 или сечение 0,50-1,00 мм.кв.) частотой 10 кГц. | 102.89 | 92.51
03-00005437 | КСВВнг(А)-LS 1х2х0,8 | КабельЭлектросвязь | Кабель связи и сигнализации с изоляцией и оболочкой из ПВХ пластиката пониженной пожароопасности с низким дымо- газовыделением.Кабели предназначены для монтажа систем связи и сигнализации, телекоммуникации, управления и сбора данных для групповой стационарной прокладки, без механических воздействий на кабель.Кабель эксплуатируется при напряжении до 145В переменного тока в диапазоне частот до 50Гц или 200В постоянного тока.Климатическое исполнение УХЛ, категории размещения 2-5 по ГОСТ 15150.Класс пожарной опасности для кабелей КСВВнг(А)-LS, КСВВГнг(А)-LS — П16.8.2.2.2 ГОСТ 31565.Токопроводящие жилы: однопроволочные из медной мягкой проволоки с диаметрами проволок 0,4; 0,5; 0,64; 0,8 мм.Изоляция токопроводящих жил: из ПВХ пластиката пониженной пожароопасности с низким дымо-газовыделением.Оболочка: из ПВХ пластиката пониженной пожароопасности с низким дымо- газовыделением.Цвет оболочки — красный. | Уточняйте у менеджера | Уточняйте у менеджера
00-00029325 | КСВВнг(А)-LS 1х2х0,80 | Паритет | Кабель парной скрутки для систем сигнализации, контроля доступа, управления, сбора данных. Для групповой прокладки. Напряжение: до 145 В переменного тока (диаметр жил 0,40-0,64 или сечение 0,12-0,35 мм.кв.) и до 300 В переменного тока (диаметр жил 0,80-1,78 или сечение 0,50-1,00 мм.кв.) частотой 10 кГц. | 37.54 | 33.75
00-00069391 | КСВВнг(А)-LS 1х2х1,13 | Паритет | Кабель парной скрутки для систем сигнализации, контроля доступа, управления, сбора данных. Для групповой прокладки. Напряжение: до 145 В переменного тока (диаметр жил 0,40-0,64 или сечение 0,12-0,35 мм.кв.) и до 300 В переменного тока (диаметр жил 0,80-1,78 или сечение 0,50-1,00 мм.кв.) частотой 10 кГц. | 66.99 | 60.23
00-00069392 | КСВВнг(А)-LS 1х2х1,38 | Паритет | Кабель парной скрутки для систем сигнализации, контроля доступа, управления, сбора данных. Для групповой прокладки. Напряжение: до 145 В переменного тока (диаметр жил 0,40-0,64 или сечение 0,12-0,35 мм.кв.) и до 300 В переменного тока (диаметр жил 0,80-1,78 или сечение 0,50-1,00 мм.кв.) частотой 10 кГц. | 95.63 | 85.98
00-00119217 | КСВВнг(А)-LS 1х2х1,78 | Паритет | Кабель парной скрутки для систем сигнализации, контроля доступа, управления, сбора данных. Для групповой прокладки. Напряжение: до 145 В переменного тока (диаметр жил 0,40-0,64 или сечение 0,12-0,35 мм.кв.) и до 300 В переменного тока (диаметр жил 0,80-1,78 или сечение 0,50-1,00 мм.кв.) частотой 10 кГц. | 144.84 | 130.23
00-00015048 | КСВВнг(А)-LS 20х0,5 | КабельЭлектросвязь | Кабель связи и сигнализации с изоляцией и оболочкой из ПВХ пластиката пониженной пожароопасности с низким дымо- газовыделением.Кабели предназначены для монтажа систем связи и сигнализации, телекоммуникации, управления и сбора данных для групповой стационарной прокладки, без механических воздействий на кабель.Кабель эксплуатируется при напряжении до 145В переменного тока в диапазоне частот до 50Гц или 200В постоянного тока.Климатическое исполнение УХЛ, категории размещения 2-5 по ГОСТ 15150.Класс пожарной опасности для кабелей КСВВнг(А)-LS, КСВВГнг(А)-LS — П16.8.2.2.2 ГОСТ 31565.Токопроводящие жилы: однопроволочные из медной мягкой проволоки с диаметрами проволок 0,4; 0,5; 0,64; 0,8 мм.Изоляция токопроводящих жил: из ПВХ пластиката пониженной пожароопасности с низким дымо-газовыделением.Оболочка: из ПВХ пластиката пониженной пожароопасности с низким дымо- газовыделением.Цвет оболочки — красный. | Уточняйте у менеджера | Уточняйте у менеджера
00-00035079 | КСВВнг(А)-LS 20х0,50 | Паритет | Кабель парной скрутки для систем сигнализации, контроля доступа, управления, сбора данных. Для групповой прокладки. Напряжение: до 145 В переменного тока (диаметр жил 0,40-0,64 или сечение 0,12-0,35 мм.кв.) и до 300 В переменного тока (диаметр жил 0,80-1,78 или сечение 0,50-1,00 мм.кв.) частотой 10 кГц. | 109.74 | 98.67
03-00005438 | КСВВнг(А)-LS 2х0,5 | КабельЭлектросвязь | Кабель связи и сигнализации с изоляцией и оболочкой из ПВХ пластиката пониженной пожароопасности с низким дымо- газовыделением.Кабели предназначены для монтажа систем связи и сигнализации, телекоммуникации, управления и сбора данных для групповой стационарной прокладки, без механических воздействий на кабель.Кабель эксплуатируется при напряжении до 145В переменного тока в диапазоне частот до 50Гц или 200В постоянного тока.Климатическое исполнение УХЛ, категории размещения 2-5 по ГОСТ 15150.Класс пожарной опасности для кабелей КСВВнг(А)-LS, КСВВГнг(А)-LS — П16.8.2.2.2 ГОСТ 31565.Токопроводящие жилы: однопроволочные из медной мягкой проволоки с диаметрами проволок 0,4; 0,5; 0,64; 0,8 мм.Изоляция токопроводящих жил: из ПВХ пластиката пониженной пожароопасности с низким дымо-газовыделением.Оболочка: из ПВХ пластиката пониженной пожароопасности с низким дымо- газовыделением.Цвет оболочки — красный. | 10.67 | 9.95
00-00035088 | КСВВнг(А)-LS 2х0,50 | Паритет | Кабель общей скрутки для групповой внутренней стационарной прокладки относительной влажности воздуха до 98% при температуре до 35С, для систем сигнализации, контроля доступа, управления, сбора данных. | 13.21 | 11.88
00-00027132 | 1053361 | REXANT | Кабель сигнальный применяется внутри и вне помещений, при условии защиты от прямого воздействия солнечного излучения и атмосферных осадков, в том числе во взрывоопасных зонах любого класса. Изготавливается по ТУ 27.32.13-006-39644825-2020. При одиночной прокладке кабели марки КСВВ нг(А)LS не распространяют горение по ГОСТ 31565-2012. 2 однопроволочные токопроводящие жилы диаметром 0,5 мм выполнены из меди и подвергнуты 100% отжигу, благодаря чему кабель становится мягче, что упрощает процесс монтажа и увеличивает срок службы. Жилы изолированы поливинилхлоридным пластикатом. Сверху накладывается оболочка из поливинилхлоридного пластиката, обладающего пониженной пожароопасностью и низким дымо- и газовыделением. Температура прокладки: –10…+50 °С. | Уточняйте у менеджера | Уточняйте у менеджера
03-00005439 | КСВВнг(А)-LS 2х0,8 | КабельЭлектросвязь | Кабель связи и сигнализации с изоляцией и оболочкой из ПВХ пластиката пониженной пожароопасности с низким дымо- газовыделением.Кабели предназначены для монтажа систем связи и сигнализации, телекоммуникации, управления и сбора данных для групповой стационарной прокладки, без механических воздействий на кабель.Кабель эксплуатируется при напряжении до 145В переменного тока в диапазоне частот до 50Гц или 200В постоянного тока.Климатическое исполнение УХЛ, категории размещения 2-5 по ГОСТ 15150.Класс пожарной опасности для кабелей КСВВнг(А)-LS, КСВВГнг(А)-LS — П16.8.2.2.2 ГОСТ 31565.Токопроводящие жилы: однопроволочные из медной мягкой проволоки с диаметрами проволок 0,4; 0,5; 0,64; 0,8 мм.Изоляция токопроводящих жил: из ПВХ пластиката пониженной пожароопасности с низким дымо-газовыделением.Оболочка: из ПВХ пластиката пониженной пожароопасности с низким дымо- газовыделением.Цвет оболочки — красный. | Уточняйте у менеджера | Уточняйте у менеджера
00-00015050 | КСВВнг(А)-LS 2х2х0,5 | КабельЭлектросвязь | Кабель связи и сигнализации с изоляцией и оболочкой из ПВХ пластиката пониженной пожароопасности с низким дымо- газовыделением.Кабели предназначены для монтажа систем связи и сигнализации, телекоммуникации, управления и сбора данных для групповой стационарной прокладки, без механических воздействий на кабель.Кабель эксплуатируется при напряжении до 145В переменного тока в диапазоне частот до 50Гц или 200В постоянного тока.Климатическое исполнение УХЛ, категории размещения 2-5 по ГОСТ 15150.Класс пожарной опасности для кабелей КСВВнг(А)-LS, КСВВГнг(А)-LS — П16.8.2.2.2 ГОСТ 31565.Токопроводящие жилы: однопроволочные из медной мягкой проволоки с диаметрами проволок 0,4; 0,5; 0,64; 0,8 мм.Изоляция токопроводящих жил: из ПВХ пластиката пониженной пожароопасности с низким дымо-газовыделением.Оболочка: из ПВХ пластиката пониженной пожароопасности с низким дымо- газовыделением.Цвет оболочки — красный. | 28.55 | 26.62
00-00015057 | КСВВнг(А)-LS 2х2х0,8 | КабельЭлектросвязь | Кабель связи и сигнализации с изоляцией и оболочкой из ПВХ пластиката пониженной пожароопасности с низким дымо- газовыделением.Кабели предназначены для монтажа систем связи и сигнализации, телекоммуникации, управления и сбора данных для групповой стационарной прокладки, без механических воздействий на кабель.Кабель эксплуатируется при напряжении до 145В переменного тока в диапазоне частот до 50Гц или 200В постоянного тока.Климатическое исполнение УХЛ, категории размещения 2-5 по ГОСТ 15150.Класс пожарной опасности для кабелей КСВВнг(А)-LS, КСВВГнг(А)-LS — П16.8.2.2.2 ГОСТ 31565.Токопроводящие жилы: однопроволочные из медной мягкой проволоки с диаметрами проволок 0,4; 0,5; 0,64; 0,8 мм.Изоляция токопроводящих жил: из ПВХ пластиката пониженной пожароопасности с низким дымо-газовыделением.Оболочка: из ПВХ пластиката пониженной пожароопасности с низким дымо- газовыделением.Цвет оболочки — красный. | Уточняйте у менеджера | Уточняйте у менеджера
00-00069393 | КСВВнг(А)-LS 2х2х0,80 | Паритет | Кабель парной скрутки для систем сигнализации, контроля доступа, управления, сбора данных. Для групповой прокладки. Напряжение: до 145 В переменного тока (диаметр жил 0,40-0,64 или сечение 0,12-0,35 мм.кв.) и до 300 В переменного тока (диаметр жил 0,80-1,78 или сечение 0,50-1,00 мм.кв.) частотой 10 кГц. | 70.87 | 63.72
00-00028775 | КСВВнг(А)-LS 2х2х0,97 | Паритет | Кабель парной скрутки для систем сигнализации, контроля доступа, управления, сбора данных. Для групповой прокладки. Напряжение: до 145 В переменного тока (диаметр жил 0,40-0,64 или сечение 0,12-0,35 мм.кв.) и до 300 В переменного тока (диаметр жил 0,80-1,78 или сечение 0,50-1,00 мм.кв.) частотой 10 кГц. | 94.05 | 84.56
00-00069394 | КСВВнг(А)-LS 2х2х1,13 | Паритет | Кабель парной скрутки для систем сигнализации, контроля доступа, управления, сбора данных. Для групповой прокладки. Напряжение: до 145 В переменного тока (диаметр жил 0,40-0,64 или сечение 0,12-0,35 мм.кв.) и до 300 В переменного тока (диаметр жил 0,80-1,78 или сечение 0,50-1,00 мм.кв.) частотой 10 кГц. | 126.65 | 113.87
00-00069395 | КСВВнг(А)-LS 2х2х1,38 | Паритет | Кабель парной скрутки для систем сигнализации, контроля доступа, управления, сбора данных. Для групповой прокладки. Напряжение: до 145 В переменного тока (диаметр жил 0,40-0,64 или сечение 0,12-0,35 мм.кв.) и до 300 В переменного тока (диаметр жил 0,80-1,78 или сечение 0,50-1,00 мм.кв.) частотой 10 кГц. | 185.33 | 166.63
03-00005440 | КСВВнг(А)-LS 4х0,5 | КабельЭлектросвязь | Кабель связи и сигнализации с изоляцией и оболочкой из ПВХ пластиката пониженной пожароопасности с низким дымо- газовыделением.Кабели предназначены для монтажа систем связи и сигнализации, телекоммуникации, управления и сбора данных для групповой стационарной прокладки, без механических воздействий на кабель.Кабель эксплуатируется при напряжении до 145В переменного тока в диапазоне частот до 50Гц или 200В постоянного тока.Климатическое исполнение УХЛ, категории размещения 2-5 по ГОСТ 15150.Класс пожарной опасности для кабелей КСВВнг(А)-LS, КСВВГнг(А)-LS — П16.8.2.2.2 ГОСТ 31565.Токопроводящие жилы: однопроволочные из медной мягкой проволоки с диаметрами проволок 0,4; 0,5; 0,64; 0,8 мм.Изоляция токопроводящих жил: из ПВХ пластиката пониженной пожароопасности с низким дымо-газовыделением.Оболочка: из ПВХ пластиката пониженной пожароопасности с низким дымо- газовыделением.Цвет оболочки — красный. | 20.39 | 19.01
00-00028776 | КСВВнг(А)-LS 4х0,50 | Паритет | Кабель общей скрутки для групповой внутренней стационарной прокладки относительной влажности воздуха до 98% при температуре до 35С, для систем сигнализации, контроля доступа, управления, сбора данных. | 24.1 | 21.67
00-00085271 | КСВВнг(А)-LS 4х0,64 | Паритет | Кабель общей скрутки для систем сигнализации, контроля доступа, управления, сбора данных. Для групповой прокладки. Напряжение: до 145 В переменного тока (диаметр жил 0,40-0,64 или сечение 0,12-0,35 мм.кв.) и до 300 В переменного тока (диаметр жил 0,80-1,78 или сечение 0,50-1,00 мм.кв.) частотой 10 кГц. | 47.95 | 47.37
00-00015055 | КСВВнг(А)-LS 4х0,8 | КабельЭлектросвязь | Кабель связи и сигнализации с изоляцией и оболочкой из ПВХ пластиката пониженной пожароопасности с низким дымо- газовыделением.Кабели предназначены для монтажа систем связи и сигнализации, телекоммуникации, управления и сбора данных для групповой стационарной прокладки, без механических воздействий на кабель.Кабель эксплуатируется при напряжении до 145В переменного тока в диапазоне частот до 50Гц или 200В постоянного тока.Климатическое исполнение УХЛ, категории размещения 2-5 по ГОСТ 15150.Класс пожарной опасности для кабелей КСВВнг(А)-LS, КСВВГнг(А)-LS — П16.8.2.2.2 ГОСТ 31565.Токопроводящие жилы: однопроволочные из медной мягкой проволоки с диаметрами проволок 0,4; 0,5; 0,64; 0,8 мм.Изоляция токопроводящих жил: из ПВХ пластиката пониженной пожароопасности с низким дымо-газовыделением.Оболочка: из ПВХ пластиката пониженной пожароопасности с низким дымо- газовыделением.Цвет оболочки — красный. | Уточняйте у менеджера | Уточняйте у менеджера
00-00015051 | КСВВнг(А)-LS 4х2х0,5 | КабельЭлектросвязь | Кабель связи и сигнализации с изоляцией и оболочкой из ПВХ пластиката пониженной пожароопасности с низким дымо- газовыделением.Кабели предназначены для монтажа систем связи и сигнализации, телекоммуникации, управления и сбора данных для групповой стационарной прокладки, без механических воздействий на кабель.Кабель эксплуатируется при напряжении до 145В переменного тока в диапазоне частот до 50Гц или 200В постоянного тока.Климатическое исполнение УХЛ, категории размещения 2-5 по ГОСТ 15150.Класс пожарной опасности для кабелей КСВВнг(А)-LS, КСВВГнг(А)-LS — П16.8.2.2.2 ГОСТ 31565.Токопроводящие жилы: однопроволочные из медной мягкой проволоки с диаметрами проволок 0,4; 0,5; 0,64; 0,8 мм.Изоляция токопроводящих жил: из ПВХ пластиката пониженной пожароопасности с низким дымо-газовыделением.Оболочка: из ПВХ пластиката пониженной пожароопасности с низким дымо- газовыделением.Цвет оболочки — красный. | Уточняйте у менеджера | Уточняйте у менеджера
00-00015044 | КСВВнг(А)-LS 6х0,5 | КабельЭлектросвязь | Кабель связи и сигнализации с изоляцией и оболочкой из ПВХ пластиката пониженной пожароопасности с низким дымо- газовыделением.Кабели предназначены для монтажа систем связи и сигнализации, телекоммуникации, управления и сбора данных для групповой стационарной прокладки, без механических воздействий на кабель.Кабель эксплуатируется при напряжении до 145В переменного тока в диапазоне частот до 50Гц или 200В постоянного тока.Климатическое исполнение УХЛ, категории размещения 2-5 по ГОСТ 15150.Класс пожарной опасности для кабелей КСВВнг(А)-LS, КСВВГнг(А)-LS — П16.8.2.2.2 ГОСТ 31565.Токопроводящие жилы: однопроволочные из медной мягкой проволоки с диаметрами проволок 0,4; 0,5; 0,64; 0,8 мм.Изоляция токопроводящих жил: из ПВХ пластиката пониженной пожароопасности с низким дымо-газовыделением.Оболочка: из ПВХ пластиката пониженной пожароопасности с низким дымо- газовыделением.Цвет оболочки — красный. | 30.85 | 28.77
00-00069396 | КСВВнг(А)-LS 6х0,50 | Паритет | Кабель парной скрутки для систем сигнализации, контроля доступа, управления, сбора данных. Для групповой прокладки. Напряжение: до 145 В переменного тока (диаметр жил 0,40-0,64 или сечение 0,12-0,35 мм.кв.) и до 300 В переменного тока (диаметр жил 0,80-1,78 или сечение 0,50-1,00 мм.кв.) частотой 10 кГц. | 34.71 | 31.21
03-00011375 | КСВВнг(А)-LS 8х0,5 | КабельЭлектросвязь | Кабель связи и сигнализации с изоляцией и оболочкой из ПВХ пластиката пониженной пожароопасности с низким дымо- газовыделением.Кабели предназначены для монтажа систем связи и сигнализации, телекоммуникации, управления и сбора данных для групповой стационарной прокладки, без механических воздействий на кабель.Кабель эксплуатируется при напряжении до 145В переменного тока в диапазоне частот до 50Гц или 200В постоянного тока.Климатическое исполнение УХЛ, категории размещения 2-5 по ГОСТ 15150.Класс пожарной опасности для кабелей КСВВнг(А)-LS, КСВВГнг(А)-LS — П16.8.2.2.2 ГОСТ 31565.Токопроводящие жилы: однопроволочные из медной мягкой проволоки с диаметрами проволок 0,4; 0,5; 0,64; 0,8 мм.Изоляция токопроводящих жил: из ПВХ пластиката пониженной пожароопасности с низким дымо-газовыделением.Оболочка: из ПВХ пластиката пониженной пожароопасности с низким дымо- газовыделением.Цвет оболочки — красный. | 39.8 | 37.11
00-00069397 | КСВВнг(А)-LS 8х0,50 | Паритет | Кабель парной скрутки для систем сигнализации, контроля доступа, управления, сбора данных. Для групповой прокладки. Напряжение: до 145 В переменного тока (диаметр жил 0,40-0,64 или сечение 0,12-0,35 мм.кв.) и до 300 В переменного тока (диаметр жил 0,80-1,78 или сечение 0,50-1,00 мм.кв.) частотой 10 кГц. | 45.98 | 41.34
00-00038288 | КСВВнг(А)-LSLTx 1х2х0,80 | Паритет | Кабель парной скрутки для систем сигнализации, контроля доступа, управления, сбора данных. Для групповой прокладки на социальных объектах (детсады, школы, больницы, дома престарелых и пр.). Напряжение: до 145 В переменного тока (диаметр жил 0,40-0,64 или сечение 0,12-0,35 мм.кв.) и до 300 В переменного тока (диаметр жил 0,80-1,78 или сечение 0,50-1,00 мм.кв.) частотой 10 кГц. | 49.52 | 44.52
00-00059501 | КСВВнг(А)-LSLTx 1х2х0,97 | Паритет | Кабель парной скрутки для систем сигнализации, контроля доступа, управления, сбора данных. Для групповой прокладки на социальных объектах (детсады, школы, больницы, дома престарелых и пр.). Напряжение: до 145 В переменного тока (диаметр жил 0,40-0,64 или сечение 0,12-0,35 мм.кв.) и до 300 В переменного тока (диаметр жил 0,80-1,78 или сечение 0,50-1,00 мм.кв.) частотой 10 кГц. | 65.59 | 58.97
00-00069398 | КСВВнг(А)-LSLTx 1х2х1,13 | Паритет | Кабель парной скрутки для систем сигнализации, контроля доступа, управления, сбора данных. Для групповой прокладки на социальных объектах (детсады, школы, больницы, дома престарелых и пр.). Напряжение: до 145 В переменного тока (диаметр жил 0,40-0,64 или сечение 0,12-0,35 мм.кв.) и до 300 В переменного тока (диаметр жил 0,80-1,78 или сечение 0,50-1,00 мм.кв.) частотой 10 кГц. | 88.4 | 79.48
00-00037852 | КСВВнг(А)-LSLTx 1х2х1,38 | Паритет | Кабель парной скрутки для систем сигнализации, контроля доступа, управления, сбора данных. Для групповой прокладки на социальных объектах (детсады, школы, больницы, дома престарелых и пр.). Напряжение: до 145 В переменного тока (диаметр жил 0,40-0,64 или сечение 0,12-0,35 мм.кв.) и до 300 В переменного тока (диаметр жил 0,80-1,78 или сечение 0,50-1,00 мм.кв.) частотой 10 кГц. | 126.17 | 113.44
00-00024534 | КСВВнг(А)-LSLTx 2х0,50 | Паритет | Кабель общей скрутки для групповой внутренней стационарной прокладки на социальных объектах (школы, сады, больницы, пр.) относительной влажности воздуха до 98% при температуре до 35С. Для систем сигнализации, контроля доступа, управления, сбора данных. | 17.73 | 15.94
00-00069399 | КСВВнг(А)-LSLTx 2х2х0,80 | Паритет | Кабель парной скрутки для систем сигнализации, контроля доступа, управления, сбора данных. Для групповой прокладки на социальных объектах (детсады, школы, больницы, дома престарелых и пр.). Напряжение: до 145 В переменного тока (диаметр жил 0,40-0,64 или сечение 0,12-0,35 мм.кв.) и до 300 В переменного тока (диаметр жил 0,80-1,78 или сечение 0,50-1,00 мм.кв.) частотой 10 кГц. | 93.48 | 84.05
00-00069400 | КСВВнг(А)-LSLTx 2х2х0,97 | Паритет | Кабель парной скрутки для систем сигнализации, контроля доступа, управления, сбора данных. Для групповой прокладки на социальных объектах (детсады, школы, больницы, дома престарелых и пр.). Напряжение: до 145 В переменного тока (диаметр жил 0,40-0,64 или сечение 0,12-0,35 мм.кв.) и до 300 В переменного тока (диаметр жил 0,80-1,78 или сечение 0,50-1,00 мм.кв.) частотой 10 кГц. | 124.07 | 111.55
00-00069401 | КСВВнг(А)-LSLTx 2х2х1,13 | Паритет | Кабель парной скрутки для систем сигнализации, контроля доступа, управления, сбора данных. Для групповой прокладки на социальных объектах (детсады, школы, больницы, дома престарелых и пр.). Напряжение: до 145 В переменного тока (диаметр жил 0,40-0,64 или сечение 0,12-0,35 мм.кв.) и до 300 В переменного тока (диаметр жил 0,80-1,78 или сечение 0,50-1,00 мм.кв.) частотой 10 кГц. | 167.09 | 150.23
00-00069402 | КСВВнг(А)-LSLTx 2х2х1,38 | Паритет | Кабель парной скрутки для систем сигнализации, контроля доступа, управления, сбора данных. Для групповой прокладки на социальных объектах (детсады, школы, больницы, дома престарелых и пр.). Напряжение: до 145 В переменного тока (диаметр жил 0,40-0,64 или сечение 0,12-0,35 мм.кв.) и до 300 В переменного тока (диаметр жил 0,80-1,78 или сечение 0,50-1,00 мм.кв.) частотой 10 кГц. | 244.54 | 219.87
00-00024535 | КСВВнг(А)-LSLTx 4х0,50 | Паритет | Кабель общей скрутки для групповой внутренней стационарной прокладки на социальных объектах (школы, сады, больницы, пр.) относительной влажности воздуха до 98% при температуре до 35С. Для систем сигнализации, контроля доступа, управления, сбора данных. | 32.39 | 29.12
00-00015015 | КСВЭВ 10х0,4 | КабельЭлектросвязь | Кабель связи и сигнализации с изоляцией и оболочкой из ПВХ пластиката, экранированные.Класс пожарной опасности для кабелей КСВЭВ, КСВЭмВ — 01.8.2.5.4 ГОСТ 31565.Кабели предназначены для монтажа систем связи и сигнализации, телекоммуникации, управления и сбора данных для одиночной стационарной прокладки в коллекторах, тоннелях, зданиях, помещениях при отсутствии механических воздействий на кабель в т.ч. в условиях повышенных электромагнитных явлений или при повышенных требованиях к безопасности кабельной системы.Кабель эксплуатируется при напряжении до 145В переменного тока в диапазоне частот до 50Гц или 200В постоянного тока.Токопроводящие жилы: однопроволочные из медной мягкой проволоки с диаметрами проволок 0,4; 0,5; 0,64; 0,8 мм.Изоляция токопроводящих жил: токопроводящая жила изолируется поливинилхлоридным пластикатом.Скрутка: параллельно расположенные изолированные жилы или скрученные пары образуют сердечник кабеля. Допускается скрутка изолированных жил в пучок.Цвет оболочки — бел | Уточняйте у менеджера | Уточняйте у менеджера
00-00015027 | КСВЭВ 10х0,5 | КабельЭлектросвязь | Кабель связи и сигнализации с изоляцией и оболочкой из ПВХ пластиката, экранированные.Класс пожарной опасности для кабелей КСВЭВ, КСВЭмВ — 01.8.2.5.4 ГОСТ 31565.Кабели предназначены для монтажа систем связи и сигнализации, телекоммуникации, управления и сбора данных для одиночной стационарной прокладки в коллекторах, тоннелях, зданиях, помещениях при отсутствии механических воздействий на кабель в т.ч. в условиях повышенных электромагнитных явлений или при повышенных требованиях к безопасности кабельной системы.Кабель эксплуатируется при напряжении до 145В переменного тока в диапазоне частот до 50Гц или 200В постоянного тока.Токопроводящие жилы: однопроволочные из медной мягкой проволоки с диаметрами проволок 0,4; 0,5; 0,64; 0,8 мм.Изоляция токопроводящих жил: токопроводящая жила изолируется поливинилхлоридным пластикатом.Скрутка: параллельно расположенные изолированные жилы или скрученные пары образуют сердечник кабеля. Допускается скрутка изолированных жил в пучок.Цвет оболочки — бел | 53.93 | 50.28
00-00015016 | КСВЭВ 12х0,4 | КабельЭлектросвязь | Кабель связи и сигнализации с изоляцией и оболочкой из ПВХ пластиката, экранированные.Класс пожарной опасности для кабелей КСВЭВ, КСВЭмВ — 01.8.2.5.4 ГОСТ 31565.Кабели предназначены для монтажа систем связи и сигнализации, телекоммуникации, управления и сбора данных для одиночной стационарной прокладки в коллекторах, тоннелях, зданиях, помещениях при отсутствии механических воздействий на кабель в т.ч. в условиях повышенных электромагнитных явлений или при повышенных требованиях к безопасности кабельной системы.Кабель эксплуатируется при напряжении до 145В переменного тока в диапазоне частот до 50Гц или 200В постоянного тока.Токопроводящие жилы: однопроволочные из медной мягкой проволоки с диаметрами проволок 0,4; 0,5; 0,64; 0,8 мм.Изоляция токопроводящих жил: токопроводящая жила изолируется поливинилхлоридным пластикатом.Скрутка: параллельно расположенные изолированные жилы или скрученные пары образуют сердечник кабеля. Допускается скрутка изолированных жил в пучок.Цвет оболочки — бел | Уточняйте у менеджера | Уточняйте у менеджера
00-00015028 | КСВЭВ 12х0,5 | КабельЭлектросвязь | Кабель связи и сигнализации с изоляцией и оболочкой из ПВХ пластиката, экранированные.Класс пожарной опасности для кабелей КСВЭВ, КСВЭмВ — 01.8.2.5.4 ГОСТ 31565.Кабели предназначены для монтажа систем связи и сигнализации, телекоммуникации, управления и сбора данных для одиночной стационарной прокладки в коллекторах, тоннелях, зданиях, помещениях при отсутствии механических воздействий на кабель в т.ч. в условиях повышенных электромагнитных явлений или при повышенных требованиях к безопасности кабельной системы.Кабель эксплуатируется при напряжении до 145В переменного тока в диапазоне частот до 50Гц или 200В постоянного тока.Токопроводящие жилы: однопроволочные из медной мягкой проволоки с диаметрами проволок 0,4; 0,5; 0,64; 0,8 мм.Изоляция токопроводящих жил: токопроводящая жила изолируется поливинилхлоридным пластикатом.Скрутка: параллельно расположенные изолированные жилы или скрученные пары образуют сердечник кабеля. Допускается скрутка изолированных жил в пучок.Цвет оболочки — бел | 66.68 | 62.18
00-00015017 | КСВЭВ 14х0,4 | КабельЭлектросвязь | Кабель связи и сигнализации с изоляцией и оболочкой из ПВХ пластиката, экранированные.Класс пожарной опасности для кабелей КСВЭВ, КСВЭмВ — 01.8.2.5.4 ГОСТ 31565.Кабели предназначены для монтажа систем связи и сигнализации, телекоммуникации, управления и сбора данных для одиночной стационарной прокладки в коллекторах, тоннелях, зданиях, помещениях при отсутствии механических воздействий на кабель в т.ч. в условиях повышенных электромагнитных явлений или при повышенных требованиях к безопасности кабельной системы.Кабель эксплуатируется при напряжении до 145В переменного тока в диапазоне частот до 50Гц или 200В постоянного тока.Токопроводящие жилы: однопроволочные из медной мягкой проволоки с диаметрами проволок 0,4; 0,5; 0,64; 0,8 мм.Изоляция токопроводящих жил: токопроводящая жила изолируется поливинилхлоридным пластикатом.Скрутка: параллельно расположенные изолированные жилы или скрученные пары образуют сердечник кабеля. Допускается скрутка изолированных жил в пучок.Цвет оболочки — бел | Уточняйте у менеджера | Уточняйте у менеджера
00-00015029 | КСВЭВ 14х0,5 | КабельЭлектросвязь | Кабель связи и сигнализации с изоляцией и оболочкой из ПВХ пластиката, экранированные.Класс пожарной опасности для кабелей КСВЭВ, КСВЭмВ — 01.8.2.5.4 ГОСТ 31565.Кабели предназначены для монтажа систем связи и сигнализации, телекоммуникации, управления и сбора данных для одиночной стационарной прокладки в коллекторах, тоннелях, зданиях, помещениях при отсутствии механических воздействий на кабель в т.ч. в условиях повышенных электромагнитных явлений или при повышенных требованиях к безопасности кабельной системы.Кабель эксплуатируется при напряжении до 145В переменного тока в диапазоне частот до 50Гц или 200В постоянного тока.Токопроводящие жилы: однопроволочные из медной мягкой проволоки с диаметрами проволок 0,4; 0,5; 0,64; 0,8 мм.Изоляция токопроводящих жил: токопроводящая жила изолируется поливинилхлоридным пластикатом.Скрутка: параллельно расположенные изолированные жилы или скрученные пары образуют сердечник кабеля. Допускается скрутка изолированных жил в пучок.Цвет оболочки — бел | Уточняйте у менеджера | Уточняйте у менеджера
00-00015018 | КСВЭВ 16х0,4 | КабельЭлектросвязь | Кабель связи и сигнализации с изоляцией и оболочкой из ПВХ пластиката, экранированные.Класс пожарной опасности для кабелей КСВЭВ, КСВЭмВ — 01.8.2.5.4 ГОСТ 31565.Кабели предназначены для монтажа систем связи и сигнализации, телекоммуникации, управления и сбора данных для одиночной стационарной прокладки в коллекторах, тоннелях, зданиях, помещениях при отсутствии механических воздействий на кабель в т.ч. в условиях повышенных электромагнитных явлений или при повышенных требованиях к безопасности кабельной системы.Кабель эксплуатируется при напряжении до 145В переменного тока в диапазоне частот до 50Гц или 200В постоянного тока.Токопроводящие жилы: однопроволочные из медной мягкой проволоки с диаметрами проволок 0,4; 0,5; 0,64; 0,8 мм.Изоляция токопроводящих жил: токопроводящая жила изолируется поливинилхлоридным пластикатом.Скрутка: параллельно расположенные изолированные жилы или скрученные пары образуют сердечник кабеля. Допускается скрутка изолированных жил в пучок.Цвет оболочки — бел | Уточняйте у менеджера | Уточняйте у менеджера
00-00015030 | КСВЭВ 16х0,5 | КабельЭлектросвязь | Кабель связи и сигнализации с изоляцией и оболочкой из ПВХ пластиката, экранированные.Класс пожарной опасности для кабелей КСВЭВ, КСВЭмВ — 01.8.2.5.4 ГОСТ 31565.Кабели предназначены для монтажа систем связи и сигнализации, телекоммуникации, управления и сбора данных для одиночной стационарной прокладки в коллекторах, тоннелях, зданиях, помещениях при отсутствии механических воздействий на кабель в т.ч. в условиях повышенных электромагнитных явлений или при повышенных требованиях к безопасности кабельной системы.Кабель эксплуатируется при напряжении до 145В переменного тока в диапазоне частот до 50Гц или 200В постоянного тока.Токопроводящие жилы: однопроволочные из медной мягкой проволоки с диаметрами проволок 0,4; 0,5; 0,64; 0,8 мм.Изоляция токопроводящих жил: токопроводящая жила изолируется поливинилхлоридным пластикатом.Скрутка: параллельно расположенные изолированные жилы или скрученные пары образуют сердечник кабеля. Допускается скрутка изолированных жил в пучок.Цвет оболочки — бел | Уточняйте у менеджера | Уточняйте у менеджера
00-00015020 | КСВЭВ 1х2х0,4 | КабельЭлектросвязь | Кабель связи и сигнализации с изоляцией и оболочкой из ПВХ пластиката, экранированные.Класс пожарной опасности для кабелей КСВЭВ, КСВЭмВ — 01.8.2.5.4 ГОСТ 31565.Кабели предназначены для монтажа систем связи и сигнализации, телекоммуникации, управления и сбора данных для одиночной стационарной прокладки в коллекторах, тоннелях, зданиях, помещениях при отсутствии механических воздействий на кабель в т.ч. в условиях повышенных электромагнитных явлений или при повышенных требованиях к безопасности кабельной системы.Кабель эксплуатируется при напряжении до 145В переменного тока в диапазоне частот до 50Гц или 200В постоянного тока.Токопроводящие жилы: однопроволочные из медной мягкой проволоки с диаметрами проволок 0,4; 0,5; 0,64; 0,8 мм.Изоляция токопроводящих жил: токопроводящая жила изолируется поливинилхлоридным пластикатом.Скрутка: параллельно расположенные изолированные жилы или скрученные пары образуют сердечник кабеля. Допускается скрутка изолированных жил в пучок.Цвет оболочки — бел | Уточняйте у менеджера | Уточняйте у менеджера
00-00015032 | КСВЭВ 1х2х0,5 | КабельЭлектросвязь | Кабель связи и сигнализации с изоляцией и оболочкой из ПВХ пластиката, экранированные.Класс пожарной опасности для кабелей КСВЭВ, КСВЭмВ — 01.8.2.5.4 ГОСТ 31565.Кабели предназначены для монтажа систем связи и сигнализации, телекоммуникации, управления и сбора данных для одиночной стационарной прокладки в коллекторах, тоннелях, зданиях, помещениях при отсутствии механических воздействий на кабель в т.ч. в условиях повышенных электромагнитных явлений или при повышенных требованиях к безопасности кабельной системы.Кабель эксплуатируется при напряжении до 145В переменного тока в диапазоне частот до 50Гц или 200В постоянного тока.Токопроводящие жилы: однопроволочные из медной мягкой проволоки с диаметрами проволок 0,4; 0,5; 0,64; 0,8 мм.Изоляция токопроводящих жил: токопроводящая жила изолируется поливинилхлоридным пластикатом.Скрутка: параллельно расположенные изолированные жилы или скрученные пары образуют сердечник кабеля. Допускается скрутка изолированных жил в пучок.Цвет оболочки — бел | Уточняйте у менеджера | Уточняйте у менеджера
00-00015038 | КСВЭВ 1х2х0,64 | КабельЭлектросвязь | Кабель связи и сигнализации с изоляцией и оболочкой из ПВХ пластиката, экранированные.Класс пожарной опасности для кабелей КСВЭВ, КСВЭмВ — 01.8.2.5.4 ГОСТ 31565.Кабели предназначены для монтажа систем связи и сигнализации, телекоммуникации, управления и сбора данных для одиночной стационарной прокладки в коллекторах, тоннелях, зданиях, помещениях при отсутствии механических воздействий на кабель в т.ч. в условиях повышенных электромагнитных явлений или при повышенных требованиях к безопасности кабельной системы.Кабель эксплуатируется при напряжении до 145В переменного тока в диапазоне частот до 50Гц или 200В постоянного тока.Токопроводящие жилы: однопроволочные из медной мягкой проволоки с диаметрами проволок 0,4; 0,5; 0,64; 0,8 мм.Изоляция токопроводящих жил: токопроводящая жила изолируется поливинилхлоридным пластикатом.Скрутка: параллельно расположенные изолированные жилы или скрученные пары образуют сердечник кабеля. Допускается скрутка изолированных жил в пучок.Цвет оболочки — бел | Уточняйте у менеджера | Уточняйте у менеджера
00-00015042 | КСВЭВ 1х2х0,8 | КабельЭлектросвязь | Кабель связи и сигнализации с изоляцией и оболочкой из ПВХ пластиката, экранированные.Класс пожарной опасности для кабелей КСВЭВ, КСВЭмВ — 01.8.2.5.4 ГОСТ 31565.Кабели предназначены для монтажа систем связи и сигнализации, телекоммуникации, управления и сбора данных для одиночной стационарной прокладки в коллекторах, тоннелях, зданиях, помещениях при отсутствии механических воздействий на кабель в т.ч. в условиях повышенных электромагнитных явлений или при повышенных требованиях к безопасности кабельной системы.Кабель эксплуатируется при напряжении до 145В переменного тока в диапазоне частот до 50Гц или 200В постоянного тока.Токопроводящие жилы: однопроволочные из медной мягкой проволоки с диаметрами проволок 0,4; 0,5; 0,64; 0,8 мм.Изоляция токопроводящих жил: токопроводящая жила изолируется поливинилхлоридным пластикатом.Скрутка: параллельно расположенные изолированные жилы или скрученные пары образуют сердечник кабеля. Допускается скрутка изолированных жил в пучок.Цвет оболочки — бел | Уточняйте у менеджера | Уточняйте у менеджера
00-00015019 | КСВЭВ 20х0,4 | КабельЭлектросвязь | Кабель связи и сигнализации с изоляцией и оболочкой из ПВХ пластиката, экранированные.Класс пожарной опасности для кабелей КСВЭВ, КСВЭмВ — 01.8.2.5.4 ГОСТ 31565.Кабели предназначены для монтажа систем связи и сигнализации, телекоммуникации, управления и сбора данных для одиночной стационарной прокладки в коллекторах, тоннелях, зданиях, помещениях при отсутствии механических воздействий на кабель в т.ч. в условиях повышенных электромагнитных явлений или при повышенных требованиях к безопасности кабельной системы.Кабель эксплуатируется при напряжении до 145В переменного тока в диапазоне частот до 50Гц или 200В постоянного тока.Токопроводящие жилы: однопроволочные из медной мягкой проволоки с диаметрами проволок 0,4; 0,5; 0,64; 0,8 мм.Изоляция токопроводящих жил: токопроводящая жила изолируется поливинилхлоридным пластикатом.Скрутка: параллельно расположенные изолированные жилы или скрученные пары образуют сердечник кабеля. Допускается скрутка изолированных жил в пучок.Цвет оболочки — бел | Уточняйте у менеджера | Уточняйте у менеджера
00-00015031 | КСВЭВ 20х0,5 | КабельЭлектросвязь | Кабель связи и сигнализации с изоляцией и оболочкой из ПВХ пластиката, экранированные.Класс пожарной опасности для кабелей КСВЭВ, КСВЭмВ — 01.8.2.5.4 ГОСТ 31565.Кабели предназначены для монтажа систем связи и сигнализации, телекоммуникации, управления и сбора данных для одиночной стационарной прокладки в коллекторах, тоннелях, зданиях, помещениях при отсутствии механических воздействий на кабель в т.ч. в условиях повышенных электромагнитных явлений или при повышенных требованиях к безопасности кабельной системы.Кабель эксплуатируется при напряжении до 145В переменного тока в диапазоне частот до 50Гц или 200В постоянного тока.Токопроводящие жилы: однопроволочные из медной мягкой проволоки с диаметрами проволок 0,4; 0,5; 0,64; 0,8 мм.Изоляция токопроводящих жил: токопроводящая жила изолируется поливинилхлоридным пластикатом.Скрутка: параллельно расположенные изолированные жилы или скрученные пары образуют сердечник кабеля. Допускается скрутка изолированных жил в пучок.Цвет оболочки — бел | Уточняйте у менеджера | Уточняйте у менеджера
00-00015011 | КСВЭВ 2х0,4 | КабельЭлектросвязь | Кабель связи и сигнализации с изоляцией и оболочкой из ПВХ пластиката, экранированные.Класс пожарной опасности для кабелей КСВЭВ, КСВЭмВ — 01.8.2.5.4 ГОСТ 31565.Кабели предназначены для монтажа систем связи и сигнализации, телекоммуникации, управления и сбора данных для одиночной стационарной прокладки в коллекторах, тоннелях, зданиях, помещениях при отсутствии механических воздействий на кабель в т.ч. в условиях повышенных электромагнитных явлений или при повышенных требованиях к безопасности кабельной системы.Кабель эксплуатируется при напряжении до 145В переменного тока в диапазоне частот до 50Гц или 200В постоянного тока.Токопроводящие жилы: однопроволочные из медной мягкой проволоки с диаметрами проволок 0,4; 0,5; 0,64; 0,8 мм.Изоляция токопроводящих жил: токопроводящая жила изолируется поливинилхлоридным пластикатом.Скрутка: параллельно расположенные изолированные жилы или скрученные пары образуют сердечник кабеля. Допускается скрутка изолированных жил в пучок.Цвет оболочки — бел | Уточняйте у менеджера | Уточняйте у менеджера
00-00015023 | КСВЭВ 2х0,5 | КабельЭлектросвязь | Кабель связи и сигнализации с изоляцией и оболочкой из ПВХ пластиката, экранированные.Класс пожарной опасности для кабелей КСВЭВ, КСВЭмВ — 01.8.2.5.4 ГОСТ 31565.Кабели предназначены для монтажа систем связи и сигнализации, телекоммуникации, управления и сбора данных для одиночной стационарной прокладки в коллекторах, тоннелях, зданиях, помещениях при отсутствии механических воздействий на кабель в т.ч. в условиях повышенных электромагнитных явлений или при повышенных требованиях к безопасности кабельной системы.Кабель эксплуатируется при напряжении до 145В переменного тока в диапазоне частот до 50Гц или 200В постоянного тока.Токопроводящие жилы: однопроволочные из медной мягкой проволоки с диаметрами проволок 0,4; 0,5; 0,64; 0,8 мм.Изоляция токопроводящих жил: токопроводящая жила изолируется поливинилхлоридным пластикатом.Скрутка: параллельно расположенные изолированные жилы или скрученные пары образуют сердечник кабеля. Допускается скрутка изолированных жил в пучок.Цвет оболочки — бел | 15.78 | 14.72
00-00069403 | КСВЭВ 2х0,50 | Паритет | Кабель общей скрутки для систем сигнализации, контроля доступа, управления, сбора данных. Для одиночной прокладки внутри здания. Напряжение: до 145 В переменного тока (диаметр жил 0,40-0,64 или сечение 0,12-0,35 мм.кв.) и до 300 В переменного тока (диаметр жил 0,80-1,78 или сечение 0,50-1,00 мм.кв.) частотой 10 кГц. | 31.05 | 34.47
00-00015035 | КСВЭВ 2х0,64 | КабельЭлектросвязь | Кабель связи и сигнализации с изоляцией и оболочкой из ПВХ пластиката, экранированные.Класс пожарной опасности для кабелей КСВЭВ, КСВЭмВ — 01.8.2.5.4 ГОСТ 31565.Кабели предназначены для монтажа систем связи и сигнализации, телекоммуникации, управления и сбора данных для одиночной стационарной прокладки в коллекторах, тоннелях, зданиях, помещениях при отсутствии механических воздействий на кабель в т.ч. в условиях повышенных электромагнитных явлений или при повышенных требованиях к безопасности кабельной системы.Кабель эксплуатируется при напряжении до 145В переменного тока в диапазоне частот до 50Гц или 200В постоянного тока.Токопроводящие жилы: однопроволочные из медной мягкой проволоки с диаметрами проволок 0,4; 0,5; 0,64; 0,8 мм.Изоляция токопроводящих жил: токопроводящая жила изолируется поливинилхлоридным пластикатом.Скрутка: параллельно расположенные изолированные жилы или скрученные пары образуют сердечник кабеля. Допускается скрутка изолированных жил в пучок.Цвет оболочки — бел | Уточняйте у менеджера | Уточняйте у менеджера
00-00015040 | КСВЭВ 2х0,8 | КабельЭлектросвязь | Кабель связи и сигнализации с изоляцией и оболочкой из ПВХ пластиката, экранированные.Класс пожарной опасности для кабелей КСВЭВ, КСВЭмВ — 01.8.2.5.4 ГОСТ 31565.Кабели предназначены для монтажа систем связи и сигнализации, телекоммуникации, управления и сбора данных для одиночной стационарной прокладки в коллекторах, тоннелях, зданиях, помещениях при отсутствии механических воздействий на кабель в т.ч. в условиях повышенных электромагнитных явлений или при повышенных требованиях к безопасности кабельной системы.Кабель эксплуатируется при напряжении до 145В переменного тока в диапазоне частот до 50Гц или 200В постоянного тока.Токопроводящие жилы: однопроволочные из медной мягкой проволоки с диаметрами проволок 0,4; 0,5; 0,64; 0,8 мм.Изоляция токопроводящих жил: токопроводящая жила изолируется поливинилхлоридным пластикатом.Скрутка: параллельно расположенные изолированные жилы или скрученные пары образуют сердечник кабеля. Допускается скрутка изолированных жил в пучок.Цвет оболочки — бел | 37.37 | 34.85
00-00015021 | КСВЭВ 2х2х0,4 | КабельЭлектросвязь | Кабель связи и сигнализации с изоляцией и оболочкой из ПВХ пластиката, экранированные.Класс пожарной опасности для кабелей КСВЭВ, КСВЭмВ — 01.8.2.5.4 ГОСТ 31565.Кабели предназначены для монтажа систем связи и сигнализации, телекоммуникации, управления и сбора данных для одиночной стационарной прокладки в коллекторах, тоннелях, зданиях, помещениях при отсутствии механических воздействий на кабель в т.ч. в условиях повышенных электромагнитных явлений или при повышенных требованиях к безопасности кабельной системы.Кабель эксплуатируется при напряжении до 145В переменного тока в диапазоне частот до 50Гц или 200В постоянного тока.Токопроводящие жилы: однопроволочные из медной мягкой проволоки с диаметрами проволок 0,4; 0,5; 0,64; 0,8 мм.Изоляция токопроводящих жил: токопроводящая жила изолируется поливинилхлоридным пластикатом.Скрутка: параллельно расположенные изолированные жилы или скрученные пары образуют сердечник кабеля. Допускается скрутка изолированных жил в пучок.Цвет оболочки — бел | Уточняйте у менеджера | Уточняйте у менеджера
00-00015033 | КСВЭВ 2х2х0,5 | КабельЭлектросвязь | Кабель связи и сигнализации с изоляцией и оболочкой из ПВХ пластиката, экранированные.Класс пожарной опасности для кабелей КСВЭВ, КСВЭмВ — 01.8.2.5.4 ГОСТ 31565.Кабели предназначены для монтажа систем связи и сигнализации, телекоммуникации, управления и сбора данных для одиночной стационарной прокладки в коллекторах, тоннелях, зданиях, помещениях при отсутствии механических воздействий на кабель в т.ч. в условиях повышенных электромагнитных явлений или при повышенных требованиях к безопасности кабельной системы.Кабель эксплуатируется при напряжении до 145В переменного тока в диапазоне частот до 50Гц или 200В постоянного тока.Токопроводящие жилы: однопроволочные из медной мягкой проволоки с диаметрами проволок 0,4; 0,5; 0,64; 0,8 мм.Изоляция токопроводящих жил: токопроводящая жила изолируется поливинилхлоридным пластикатом.Скрутка: параллельно расположенные изолированные жилы или скрученные пары образуют сердечник кабеля. Допускается скрутка изолированных жил в пучок.Цвет оболочки — бел | Уточняйте у менеджера | Уточняйте у менеджера
00-00015039 | КСВЭВ 2х2х0,64 | КабельЭлектросвязь | Кабель связи и сигнализации с изоляцией и оболочкой из ПВХ пластиката, экранированные.Класс пожарной опасности для кабелей КСВЭВ, КСВЭмВ — 01.8.2.5.4 ГОСТ 31565.Кабели предназначены для монтажа систем связи и сигнализации, телекоммуникации, управления и сбора данных для одиночной стационарной прокладки в коллекторах, тоннелях, зданиях, помещениях при отсутствии механических воздействий на кабель в т.ч. в условиях повышенных электромагнитных явлений или при повышенных требованиях к безопасности кабельной системы.Кабель эксплуатируется при напряжении до 145В переменного тока в диапазоне частот до 50Гц или 200В постоянного тока.Токопроводящие жилы: однопроволочные из медной мягкой проволоки с диаметрами проволок 0,4; 0,5; 0,64; 0,8 мм.Изоляция токопроводящих жил: токопроводящая жила изолируется поливинилхлоридным пластикатом.Скрутка: параллельно расположенные изолированные жилы или скрученные пары образуют сердечник кабеля. Допускается скрутка изолированных жил в пучок.Цвет оболочки — бел | Уточняйте у менеджера | Уточняйте у менеджера
00-00015043 | КСВЭВ 2х2х0,8 | КабельЭлектросвязь | Кабель связи и сигнализации с изоляцией и оболочкой из ПВХ пластиката, экранированные.Класс пожарной опасности для кабелей КСВЭВ, КСВЭмВ — 01.8.2.5.4 ГОСТ 31565.Кабели предназначены для монтажа систем связи и сигнализации, телекоммуникации, управления и сбора данных для одиночной стационарной прокладки в коллекторах, тоннелях, зданиях, помещениях при отсутствии механических воздействий на кабель в т.ч. в условиях повышенных электромагнитных явлений или при повышенных требованиях к безопасности кабельной системы.Кабель эксплуатируется при напряжении до 145В переменного тока в диапазоне частот до 50Гц или 200В постоянного тока.Токопроводящие жилы: однопроволочные из медной мягкой проволоки с диаметрами проволок 0,4; 0,5; 0,64; 0,8 мм.Изоляция токопроводящих жил: токопроводящая жила изолируется поливинилхлоридным пластикатом.Скрутка: параллельно расположенные изолированные жилы или скрученные пары образуют сердечник кабеля. Допускается скрутка изолированных жил в пучок.Цвет оболочки — бел | Уточняйте у менеджера | Уточняйте у менеджера
00-00015012 | КСВЭВ 4х0,4 | КабельЭлектросвязь | Кабель связи и сигнализации с изоляцией и оболочкой из ПВХ пластиката, экранированные.Класс пожарной опасности для кабелей КСВЭВ, КСВЭмВ — 01.8.2.5.4 ГОСТ 31565.Кабели предназначены для монтажа систем связи и сигнализации, телекоммуникации, управления и сбора данных для одиночной стационарной прокладки в коллекторах, тоннелях, зданиях, помещениях при отсутствии механических воздействий на кабель в т.ч. в условиях повышенных электромагнитных явлений или при повышенных требованиях к безопасности кабельной системы.Кабель эксплуатируется при напряжении до 145В переменного тока в диапазоне частот до 50Гц или 200В постоянного тока.Токопроводящие жилы: однопроволочные из медной мягкой проволоки с диаметрами проволок 0,4; 0,5; 0,64; 0,8 мм.Изоляция токопроводящих жил: токопроводящая жила изолируется поливинилхлоридным пластикатом.Скрутка: параллельно расположенные изолированные жилы или скрученные пары образуют сердечник кабеля. Допускается скрутка изолированных жил в пучок.Цвет оболочки — бел | Уточняйте у менеджера | Уточняйте у менеджера
00-00015024 | КСВЭВ 4х0,5 | КабельЭлектросвязь | Кабель связи и сигнализации с изоляцией и оболочкой из ПВХ пластиката, экранированные.Класс пожарной опасности для кабелей КСВЭВ, КСВЭмВ — 01.8.2.5.4 ГОСТ 31565.Кабели предназначены для монтажа систем связи и сигнализации, телекоммуникации, управления и сбора данных для одиночной стационарной прокладки в коллекторах, тоннелях, зданиях, помещениях при отсутствии механических воздействий на кабель в т.ч. в условиях повышенных электромагнитных явлений или при повышенных требованиях к безопасности кабельной системы.Кабель эксплуатируется при напряжении до 145В переменного тока в диапазоне частот до 50Гц или 200В постоянного тока.Токопроводящие жилы: однопроволочные из медной мягкой проволоки с диаметрами проволок 0,4; 0,5; 0,64; 0,8 мм.Изоляция токопроводящих жил: токопроводящая жила изолируется поливинилхлоридным пластикатом.Скрутка: параллельно расположенные изолированные жилы или скрученные пары образуют сердечник кабеля. Допускается скрутка изолированных жил в пучок.Цвет оболочки — бел | 25.5 | 23.78
00-00069404 | КСВЭВ 4х0,50 | Паритет | Кабель общей скрутки для систем сигнализации, контроля доступа, управления, сбора данных. Для одиночной прокладки внутри здания. Напряжение: до 145 В переменного тока (диаметр жил 0,40-0,64 или сечение 0,12-0,35 мм.кв.) и до 300 В переменного тока (диаметр жил 0,80-1,78 или сечение 0,50-1,00 мм.кв.) частотой 10 кГц. | 48.01 | 53.29
00-00015036 | КСВЭВ 4х0,64 | КабельЭлектросвязь | Кабель связи и сигнализации с изоляцией и оболочкой из ПВХ пластиката, экранированные.Класс пожарной опасности для кабелей КСВЭВ, КСВЭмВ — 01.8.2.5.4 ГОСТ 31565.Кабели предназначены для монтажа систем связи и сигнализации, телекоммуникации, управления и сбора данных для одиночной стационарной прокладки в коллекторах, тоннелях, зданиях, помещениях при отсутствии механических воздействий на кабель в т.ч. в условиях повышенных электромагнитных явлений или при повышенных требованиях к безопасности кабельной системы.Кабель эксплуатируется при напряжении до 145В переменного тока в диапазоне частот до 50Гц или 200В постоянного тока.Токопроводящие жилы: однопроволочные из медной мягкой проволоки с диаметрами проволок 0,4; 0,5; 0,64; 0,8 мм.Изоляция токопроводящих жил: токопроводящая жила изолируется поливинилхлоридным пластикатом.Скрутка: параллельно расположенные изолированные жилы или скрученные пары образуют сердечник кабеля. Допускается скрутка изолированных жил в пучок.Цвет оболочки — бел | Уточняйте у менеджера | Уточняйте у менеджера
00-00015041 | КСВЭВ 4х0,8 | КабельЭлектросвязь | Кабель связи и сигнализации с изоляцией и оболочкой из ПВХ пластиката, экранированные.Класс пожарной опасности для кабелей КСВЭВ, КСВЭмВ — 01.8.2.5.4 ГОСТ 31565.Кабели предназначены для монтажа систем связи и сигнализации, телекоммуникации, управления и сбора данных для одиночной стационарной прокладки в коллекторах, тоннелях, зданиях, помещениях при отсутствии механических воздействий на кабель в т.ч. в условиях повышенных электромагнитных явлений или при повышенных требованиях к безопасности кабельной системы.Кабель эксплуатируется при напряжении до 145В переменного тока в диапазоне частот до 50Гц или 200В постоянного тока.Токопроводящие жилы: однопроволочные из медной мягкой проволоки с диаметрами проволок 0,4; 0,5; 0,64; 0,8 мм.Изоляция токопроводящих жил: токопроводящая жила изолируется поливинилхлоридным пластикатом.Скрутка: параллельно расположенные изолированные жилы или скрученные пары образуют сердечник кабеля. Допускается скрутка изолированных жил в пучок.Цвет оболочки — бел | 63.67 | 59.36
00-00015022 | КСВЭВ 4х2х0,4 | КабельЭлектросвязь | Кабель связи и сигнализации с изоляцией и оболочкой из ПВХ пластиката, экранированные.Класс пожарной опасности для кабелей КСВЭВ, КСВЭмВ — 01.8.2.5.4 ГОСТ 31565.Кабели предназначены для монтажа систем связи и сигнализации, телекоммуникации, управления и сбора данных для одиночной стационарной прокладки в коллекторах, тоннелях, зданиях, помещениях при отсутствии механических воздействий на кабель в т.ч. в условиях повышенных электромагнитных явлений или при повышенных требованиях к безопасности кабельной системы.Кабель эксплуатируется при напряжении до 145В переменного тока в диапазоне частот до 50Гц или 200В постоянного тока.Токопроводящие жилы: однопроволочные из медной мягкой проволоки с диаметрами проволок 0,4; 0,5; 0,64; 0,8 мм.Изоляция токопроводящих жил: токопроводящая жила изолируется поливинилхлоридным пластикатом.Скрутка: параллельно расположенные изолированные жилы или скрученные пары образуют сердечник кабеля. Допускается скрутка изолированных жил в пучок.Цвет оболочки — бел | Уточняйте у менеджера | Уточняйте у менеджера
00-00015034 | КСВЭВ 4х2х0,5 | КабельЭлектросвязь | Кабель связи и сигнализации с изоляцией и оболочкой из ПВХ пластиката, экранированные.Класс пожарной опасности для кабелей КСВЭВ, КСВЭмВ — 01.8.2.5.4 ГОСТ 31565.Кабели предназначены для монтажа систем связи и сигнализации, телекоммуникации, управления и сбора данных для одиночной стационарной прокладки в коллекторах, тоннелях, зданиях, помещениях при отсутствии механических воздействий на кабель в т.ч. в условиях повышенных электромагнитных явлений или при повышенных требованиях к безопасности кабельной системы.Кабель эксплуатируется при напряжении до 145В переменного тока в диапазоне частот до 50Гц или 200В постоянного тока.Токопроводящие жилы: однопроволочные из медной мягкой проволоки с диаметрами проволок 0,4; 0,5; 0,64; 0,8 мм.Изоляция токопроводящих жил: токопроводящая жила изолируется поливинилхлоридным пластикатом.Скрутка: параллельно расположенные изолированные жилы или скрученные пары образуют сердечник кабеля. Допускается скрутка изолированных жил в пучок.Цвет оболочки — бел | Уточняйте у менеджера | Уточняйте у менеджера
00-00015013 | КСВЭВ 6х0,4 | КабельЭлектросвязь | Кабель связи и сигнализации с изоляцией и оболочкой из ПВХ пластиката, экранированные.Класс пожарной опасности для кабелей КСВЭВ, КСВЭмВ — 01.8.2.5.4 ГОСТ 31565.Кабели предназначены для монтажа систем связи и сигнализации, телекоммуникации, управления и сбора данных для одиночной стационарной прокладки в коллекторах, тоннелях, зданиях, помещениях при отсутствии механических воздействий на кабель в т.ч. в условиях повышенных электромагнитных явлений или при повышенных требованиях к безопасности кабельной системы.Кабель эксплуатируется при напряжении до 145В переменного тока в диапазоне частот до 50Гц или 200В постоянного тока.Токопроводящие жилы: однопроволочные из медной мягкой проволоки с диаметрами проволок 0,4; 0,5; 0,64; 0,8 мм.Изоляция токопроводящих жил: токопроводящая жила изолируется поливинилхлоридным пластикатом.Скрутка: параллельно расположенные изолированные жилы или скрученные пары образуют сердечник кабеля. Допускается скрутка изолированных жил в пучок.Цвет оболочки — бел | Уточняйте у менеджера | Уточняйте у менеджера
00-00015025 | КСВЭВ 6х0,5 | КабельЭлектросвязь | Кабель связи и сигнализации с изоляцией и оболочкой из ПВХ пластиката, экранированные.Класс пожарной опасности для кабелей КСВЭВ, КСВЭмВ — 01.8.2.5.4 ГОСТ 31565.Кабели предназначены для монтажа систем связи и сигнализации, телекоммуникации, управления и сбора данных для одиночной стационарной прокладки в коллекторах, тоннелях, зданиях, помещениях при отсутствии механических воздействий на кабель в т.ч. в условиях повышенных электромагнитных явлений или при повышенных требованиях к безопасности кабельной системы.Кабель эксплуатируется при напряжении до 145В переменного тока в диапазоне частот до 50Гц или 200В постоянного тока.Токопроводящие жилы: однопроволочные из медной мягкой проволоки с диаметрами проволок 0,4; 0,5; 0,64; 0,8 мм.Изоляция токопроводящих жил: токопроводящая жила изолируется поливинилхлоридным пластикатом.Скрутка: параллельно расположенные изолированные жилы или скрученные пары образуют сердечник кабеля. Допускается скрутка изолированных жил в пучок.Цвет оболочки — бел | 35.71 | 33.29
00-00015037 | КСВЭВ 6х0,64 | КабельЭлектросвязь | Кабель связи и сигнализации с изоляцией и оболочкой из ПВХ пластиката, экранированные.Класс пожарной опасности для кабелей КСВЭВ, КСВЭмВ — 01.8.2.5.4 ГОСТ 31565.Кабели предназначены для монтажа систем связи и сигнализации, телекоммуникации, управления и сбора данных для одиночной стационарной прокладки в коллекторах, тоннелях, зданиях, помещениях при отсутствии механических воздействий на кабель в т.ч. в условиях повышенных электромагнитных явлений или при повышенных требованиях к безопасности кабельной системы.Кабель эксплуатируется при напряжении до 145В переменного тока в диапазоне частот до 50Гц или 200В постоянного тока.Токопроводящие жилы: однопроволочные из медной мягкой проволоки с диаметрами проволок 0,4; 0,5; 0,64; 0,8 мм.Изоляция токопроводящих жил: токопроводящая жила изолируется поливинилхлоридным пластикатом.Скрутка: параллельно расположенные изолированные жилы или скрученные пары образуют сердечник кабеля. Допускается скрутка изолированных жил в пучок.Цвет оболочки — бел | Уточняйте у менеджера | Уточняйте у менеджера
00-00015014 | КСВЭВ 8х0,4 | КабельЭлектросвязь | Кабель связи и сигнализации с изоляцией и оболочкой из ПВХ пластиката, экранированные.Класс пожарной опасности для кабелей КСВЭВ, КСВЭмВ — 01.8.2.5.4 ГОСТ 31565.Кабели предназначены для монтажа систем связи и сигнализации, телекоммуникации, управления и сбора данных для одиночной стационарной прокладки в коллекторах, тоннелях, зданиях, помещениях при отсутствии механических воздействий на кабель в т.ч. в условиях повышенных электромагнитных явлений или при повышенных требованиях к безопасности кабельной системы.Кабель эксплуатируется при напряжении до 145В переменного тока в диапазоне частот до 50Гц или 200В постоянного тока.Токопроводящие жилы: однопроволочные из медной мягкой проволоки с диаметрами проволок 0,4; 0,5; 0,64; 0,8 мм.Изоляция токопроводящих жил: токопроводящая жила изолируется поливинилхлоридным пластикатом.Скрутка: параллельно расположенные изолированные жилы или скрученные пары образуют сердечник кабеля. Допускается скрутка изолированных жил в пучок.Цвет оболочки — бел | Уточняйте у менеджера | Уточняйте у менеджера
00-00015026 | КСВЭВ 8х0,5 | КабельЭлектросвязь | Кабель связи и сигнализации с изоляцией и оболочкой из ПВХ пластиката, экранированные.Класс пожарной опасности для кабелей КСВЭВ, КСВЭмВ — 01.8.2.5.4 ГОСТ 31565.Кабели предназначены для монтажа систем связи и сигнализации, телекоммуникации, управления и сбора данных для одиночной стационарной прокладки в коллекторах, тоннелях, зданиях, помещениях при отсутствии механических воздействий на кабель в т.ч. в условиях повышенных электромагнитных явлений или при повышенных требованиях к безопасности кабельной системы.Кабель эксплуатируется при напряжении до 145В переменного тока в диапазоне частот до 50Гц или 200В постоянного тока.Токопроводящие жилы: однопроволочные из медной мягкой проволоки с диаметрами проволок 0,4; 0,5; 0,64; 0,8 мм.Изоляция токопроводящих жил: токопроводящая жила изолируется поливинилхлоридным пластикатом.Скрутка: параллельно расположенные изолированные жилы или скрученные пары образуют сердечник кабеля. Допускается скрутка изолированных жил в пучок.Цвет оболочки — бел | 44.91 | 41.88
00-00015062 | КСВЭВнг(А)-LS 10х0,5 | КабельЭлектросвязь | Кабель связи и сигнализации с изоляцией и оболочкой из ПВХ пластиката пониженной пожароопасности с низким дымо- газовыделением, экранированные.Класс пожарной опасности для кабелей KCВЭВнг(A)-LS, KCBВЭВнг(A)-LS — П16.8.2.2.2 ГОСТ 31565.Кабели предназначены для монтажа систем связи и сигнализации, телекоммуникации, управления и сбора данных для групповой стационарной прокладки, без механических воздействий на кабель в т.ч. в условиях повышенных электромагнитных явлений или при повышенных требованиях к безопасности кабельной системы.Кабель эксплуатируется при напряжении до 145В переменного тока в диапазоне частот до 50Гц или 200В постоянного тока.Токопроводящие жилы: однопроволочные из медной мягкой проволоки с диаметрами 0,4; 0,5; 0,64; 0,8 мм.Изоляция токопроводящих жил: токопроводящая жила изолируется ПВХ пластикатом пониженной пожароопасности с низким дымо- газовыделением.Цвет оболочки — красный. | 55.2 | 51.47
00-00075097 | КСВЭВнг(А)-LS 12х0,5 | КабельЭлектросвязь | Кабель связи и сигнализации с изоляцией и оболочкой из ПВХ пластиката пониженной пожароопасности с низким дымо- газовыделением, экранированные.Класс пожарной опасности для кабелей KCВЭВнг(A)-LS, KCBВЭВнг(A)-LS — П16.8.2.2.2 ГОСТ 31565.Кабели предназначены для монтажа систем связи и сигнализации, телекоммуникации, управления и сбора данных для групповой стационарной прокладки, без механических воздействий на кабель в т.ч. в условиях повышенных электромагнитных явлений или при повышенных требованиях к безопасности кабельной системы.Кабель эксплуатируется при напряжении до 145В переменного тока в диапазоне частот до 50Гц или 200В постоянного тока.Токопроводящие жилы: однопроволочные из медной мягкой проволоки с диаметрами 0,4; 0,5; 0,64; 0,8 мм.Изоляция токопроводящих жил: токопроводящая жила изолируется ПВХ пластикатом пониженной пожароопасности с низким дымо- газовыделением.Цвет оболочки — красный. | Уточняйте у менеджера | Уточняйте у менеджера
00-00075098 | КСВЭВнг(А)-LS 14х0,5 | КабельЭлектросвязь | Кабель связи и сигнализации с изоляцией и оболочкой из ПВХ пластиката пониженной пожароопасности с низким дымо- газовыделением, экранированные.Класс пожарной опасности для кабелей KCВЭВнг(A)-LS, KCBВЭВнг(A)-LS — П16.8.2.2.2 ГОСТ 31565.Кабели предназначены для монтажа систем связи и сигнализации, телекоммуникации, управления и сбора данных для групповой стационарной прокладки, без механических воздействий на кабель в т.ч. в условиях повышенных электромагнитных явлений или при повышенных требованиях к безопасности кабельной системы.Кабель эксплуатируется при напряжении до 145В переменного тока в диапазоне частот до 50Гц или 200В постоянного тока.Токопроводящие жилы: однопроволочные из медной мягкой проволоки с диаметрами 0,4; 0,5; 0,64; 0,8 мм.Изоляция токопроводящих жил: токопроводящая жила изолируется ПВХ пластикатом пониженной пожароопасности с низким дымо- газовыделением.Цвет оболочки — красный. | Уточняйте у менеджера | Уточняйте у менеджера
00-00075099 | КСВЭВнг(А)-LS 16х0,5 | КабельЭлектросвязь | Кабель связи и сигнализации с изоляцией и оболочкой из ПВХ пластиката пониженной пожароопасности с низким дымо- газовыделением, экранированные.Класс пожарной опасности для кабелей KCВЭВнг(A)-LS, KCBВЭВнг(A)-LS — П16.8.2.2.2 ГОСТ 31565.Кабели предназначены для монтажа систем связи и сигнализации, телекоммуникации, управления и сбора данных для групповой стационарной прокладки, без механических воздействий на кабель в т.ч. в условиях повышенных электромагнитных явлений или при повышенных требованиях к безопасности кабельной системы.Кабель эксплуатируется при напряжении до 145В переменного тока в диапазоне частот до 50Гц или 200В постоянного тока.Токопроводящие жилы: однопроволочные из медной мягкой проволоки с диаметрами 0,4; 0,5; 0,64; 0,8 мм.Изоляция токопроводящих жил: токопроводящая жила изолируется ПВХ пластикатом пониженной пожароопасности с низким дымо- газовыделением.Цвет оболочки — красный. | Уточняйте у менеджера | Уточняйте у менеджера
00-00015063 | КСВЭВнг(А)-LS 1х2х0,5 | КабельЭлектросвязь | Кабель связи и сигнализации с изоляцией и оболочкой из ПВХ пластиката пониженной пожароопасности с низким дымо- газовыделением, экранированные.Класс пожарной опасности для кабелей KCВЭВнг(A)-LS, KCBВЭВнг(A)-LS — П16.8.2.2.2 ГОСТ 31565.Кабели предназначены для монтажа систем связи и сигнализации, телекоммуникации, управления и сбора данных для групповой стационарной прокладки, без механических воздействий на кабель в т.ч. в условиях повышенных электромагнитных явлений или при повышенных требованиях к безопасности кабельной системы.Кабель эксплуатируется при напряжении до 145В переменного тока в диапазоне частот до 50Гц или 200В постоянного тока.Токопроводящие жилы: однопроволочные из медной мягкой проволоки с диаметрами 0,4; 0,5; 0,64; 0,8 мм.Изоляция токопроводящих жил: токопроводящая жила изолируется ПВХ пластикатом пониженной пожароопасности с низким дымо- газовыделением.Цвет оболочки — красный. | 22.45 | 20.94
00-00015070 | КСВЭВнг(А)-LS 1х2х0,8 | КабельЭлектросвязь | Кабель связи и сигнализации с изоляцией и оболочкой из ПВХ пластиката пониженной пожароопасности с низким дымо- газовыделением, экранированные.Класс пожарной опасности для кабелей KCВЭВнг(A)-LS, KCBВЭВнг(A)-LS — П16.8.2.2.2 ГОСТ 31565.Кабели предназначены для монтажа систем связи и сигнализации, телекоммуникации, управления и сбора данных для групповой стационарной прокладки, без механических воздействий на кабель в т.ч. в условиях повышенных электромагнитных явлений или при повышенных требованиях к безопасности кабельной системы.Кабель эксплуатируется при напряжении до 145В переменного тока в диапазоне частот до 50Гц или 200В постоянного тока.Токопроводящие жилы: однопроволочные из медной мягкой проволоки с диаметрами 0,4; 0,5; 0,64; 0,8 мм.Изоляция токопроводящих жил: токопроводящая жила изолируется ПВХ пластикатом пониженной пожароопасности с низким дымо- газовыделением.Цвет оболочки — красный. | Уточняйте у менеджера | Уточняйте у менеджера
00-00053663 | КСВЭВнг(А)-LS 1х2х0,80 | Паритет | Кабель парной скрутки для систем сигнализации, контроля доступа, управления, сбора данных. Для групповой прокладки. Напряжение: до 145 В переменного тока (диаметр жил 0,40-0,64 или сечение 0,12-0,35 мм.кв.) и до 300 В переменного тока (диаметр жил 0,80-1,78 или сечение 0,50-1,00 мм.кв.) частотой 10 кГц. | 44.98 | 40.44
00-00069405 | КСВЭВнг(А)-LS 1х2х0,97 | Паритет | Кабель парной скрутки для систем сигнализации, контроля доступа, управления, сбора данных. Для групповой прокладки. Напряжение: до 145 В переменного тока (диаметр жил 0,40-0,64 или сечение 0,12-0,35 мм.кв.) и до 300 В переменного тока (диаметр жил 0,80-1,78 или сечение 0,50-1,00 мм.кв.) частотой 10 кГц. | 59.15 | 53.18
00-00069406 | КСВЭВнг(А)-LS 1х2х1,13 | Паритет | Кабель парной скрутки для систем сигнализации, контроля доступа, управления, сбора данных. Для групповой прокладки. Напряжение: до 145 В переменного тока (диаметр жил 0,40-0,64 или сечение 0,12-0,35 мм.кв.) и до 300 В переменного тока (диаметр жил 0,80-1,78 или сечение 0,50-1,00 мм.кв.) частотой 10 кГц. | 78.77 | 70.82
00-00125072 | КСВЭВнг(А)-LS 1х2х1,38 | Паритет | Кабель парной скрутки с однопроволочными медными жилами, экранированный, D=внешний 6,8 мм, D=жил 1,38 мм. Красного цвета. Бухта 200м. | 100.44 | 90.31
00-00075100 | КСВЭВнг(А)-LS 20х0,5 | КабельЭлектросвязь | Кабель связи и сигнализации с изоляцией и оболочкой из ПВХ пластиката пониженной пожароопасности с низким дымо- газовыделением, экранированные.Класс пожарной опасности для кабелей KCВЭВнг(A)-LS, KCBВЭВнг(A)-LS — П16.8.2.2.2 ГОСТ 31565.Кабели предназначены для монтажа систем связи и сигнализации, телекоммуникации, управления и сбора данных для групповой стационарной прокладки, без механических воздействий на кабель в т.ч. в условиях повышенных электромагнитных явлений или при повышенных требованиях к безопасности кабельной системы.Кабель эксплуатируется при напряжении до 145В переменного тока в диапазоне частот до 50Гц или 200В постоянного тока.Токопроводящие жилы: однопроволочные из медной мягкой проволоки с диаметрами 0,4; 0,5; 0,64; 0,8 мм.Изоляция токопроводящих жил: токопроводящая жила изолируется ПВХ пластикатом пониженной пожароопасности с низким дымо- газовыделением.Цвет оболочки — красный. | Уточняйте у менеджера | Уточняйте у менеджера
00-00015058 | КСВЭВнг(А)-LS 2х0,5 | КабельЭлектросвязь | Кабель связи и сигнализации с изоляцией и оболочкой из ПВХ пластиката пониженной пожароопасности с низким дымо- газовыделением, экранированные.Класс пожарной опасности для кабелей KCВЭВнг(A)-LS, KCBВЭВнг(A)-LS — П16.8.2.2.2 ГОСТ 31565.Кабели предназначены для монтажа систем связи и сигнализации, телекоммуникации, управления и сбора данных для групповой стационарной прокладки, без механических воздействий на кабель в т.ч. в условиях повышенных электромагнитных явлений или при повышенных требованиях к безопасности кабельной системы.Кабель эксплуатируется при напряжении до 145В переменного тока в диапазоне частот до 50Гц или 200В постоянного тока.Токопроводящие жилы: однопроволочные из медной мягкой проволоки с диаметрами 0,4; 0,5; 0,64; 0,8 мм.Изоляция токопроводящих жил: токопроводящая жила изолируется ПВХ пластикатом пониженной пожароопасности с низким дымо- газовыделением.Цвет оболочки — красный. | 16.04 | 14.96
03-00005450 | КСВЭВнг(А)-LS 2х0,50 мм (200м) | Паритет | Кабель общей скрутки для систем сигнализации, контроля доступа, управления, сбора данных. Для групповой прокладки. Напряжение: до 145 В переменного тока (диаметр жил 0,40-0,64 или сечение 0,12-0,35 мм.кв.) и до 300 В переменного тока (диаметр жил 0,80-1,78 или сечение 0,50-1,00 мм.кв.) частотой 10 кГц. | 21.89 | 19.68
00-00038050 | КСВЭВнг(А)-LS 2х0,50 | Паритет | Кабель общей скрутки для систем сигнализации, контроля доступа, управления, сбора данных. Для групповой прокладки. Напряжение: до 145 В переменного тока (диаметр жил 0,40-0,64 или сечение 0,12-0,35 мм.кв.) и до 300 В переменного тока (диаметр жил 0,80-1,78 или сечение 0,50-1,00 мм.кв.) частотой 10 кГц. | 21.89 | 19.68
00-00015065 | КСВЭВнг(А)-LS 2х0,64 | КабельЭлектросвязь | Кабель связи и сигнализации с изоляцией и оболочкой из ПВХ пластиката пониженной пожароопасности с низким дымо- газовыделением, экранированные.Класс пожарной опасности для кабелей KCВЭВнг(A)-LS, KCBВЭВнг(A)-LS — П16.8.2.2.2 ГОСТ 31565.Кабели предназначены для монтажа систем связи и сигнализации, телекоммуникации, управления и сбора данных для групповой стационарной прокладки, без механических воздействий на кабель в т.ч. в условиях повышенных электромагнитных явлений или при повышенных требованиях к безопасности кабельной системы.Кабель эксплуатируется при напряжении до 145В переменного тока в диапазоне частот до 50Гц или 200В постоянного тока.Токопроводящие жилы: однопроволочные из медной мягкой проволоки с диаметрами 0,4; 0,5; 0,64; 0,8 мм.Изоляция токопроводящих жил: токопроводящая жила изолируется ПВХ пластикатом пониженной пожароопасности с низким дымо- газовыделением.Цвет оболочки — красный. | Уточняйте у менеджера | Уточняйте у менеджера
00-00015068 | КСВЭВнг(А)-LS 2х0,8 | КабельЭлектросвязь | Кабель связи и сигнализации с изоляцией и оболочкой из ПВХ пластиката пониженной пожароопасности с низким дымо- газовыделением, экранированные.Класс пожарной опасности для кабелей KCВЭВнг(A)-LS, KCBВЭВнг(A)-LS — П16.8.2.2.2 ГОСТ 31565.Кабели предназначены для монтажа систем связи и сигнализации, телекоммуникации, управления и сбора данных для групповой стационарной прокладки, без механических воздействий на кабель в т.ч. в условиях повышенных электромагнитных явлений или при повышенных требованиях к безопасности кабельной системы.Кабель эксплуатируется при напряжении до 145В переменного тока в диапазоне частот до 50Гц или 200В постоянного тока.Токопроводящие жилы: однопроволочные из медной мягкой проволоки с диаметрами 0,4; 0,5; 0,64; 0,8 мм.Изоляция токопроводящих жил: токопроводящая жила изолируется ПВХ пластикатом пониженной пожароопасности с низким дымо- газовыделением.Цвет оболочки — красный. | Уточняйте у менеджера | Уточняйте у менеджера
00-00015064 | КСВЭВнг(А)-LS 2х2х0,5 | КабельЭлектросвязь | Кабель связи и сигнализации с изоляцией и оболочкой из ПВХ пластиката пониженной пожароопасности с низким дымо- газовыделением, экранированные.Класс пожарной опасности для кабелей KCВЭВнг(A)-LS, KCBВЭВнг(A)-LS — П16.8.2.2.2 ГОСТ 31565.Кабели предназначены для монтажа систем связи и сигнализации, телекоммуникации, управления и сбора данных для групповой стационарной прокладки, без механических воздействий на кабель в т.ч. в условиях повышенных электромагнитных явлений или при повышенных требованиях к безопасности кабельной системы.Кабель эксплуатируется при напряжении до 145В переменного тока в диапазоне частот до 50Гц или 200В постоянного тока.Токопроводящие жилы: однопроволочные из медной мягкой проволоки с диаметрами 0,4; 0,5; 0,64; 0,8 мм.Изоляция токопроводящих жил: токопроводящая жила изолируется ПВХ пластикатом пониженной пожароопасности с низким дымо- газовыделением.Цвет оболочки — красный. | 36.42 | 33.95
00-00015071 | КСВЭВнг(А)-LS 2х2х0,8 | КабельЭлектросвязь | Кабель связи и сигнализации с изоляцией и оболочкой из ПВХ пластиката пониженной пожароопасности с низким дымо- газовыделением, экранированные.Класс пожарной опасности для кабелей KCВЭВнг(A)-LS, KCBВЭВнг(A)-LS — П16.8.2.2.2 ГОСТ 31565.Кабели предназначены для монтажа систем связи и сигнализации, телекоммуникации, управления и сбора данных для групповой стационарной прокладки, без механических воздействий на кабель в т.ч. в условиях повышенных электромагнитных явлений или при повышенных требованиях к безопасности кабельной системы.Кабель эксплуатируется при напряжении до 145В переменного тока в диапазоне частот до 50Гц или 200В постоянного тока.Токопроводящие жилы: однопроволочные из медной мягкой проволоки с диаметрами 0,4; 0,5; 0,64; 0,8 мм.Изоляция токопроводящих жил: токопроводящая жила изолируется ПВХ пластикатом пониженной пожароопасности с низким дымо- газовыделением.Цвет оболочки — красный. | Уточняйте у менеджера | Уточняйте у менеджера
00-00054287 | КСВЭВнг(А)-LS 2х2х0,80 | Паритет | Кабель парной скрутки для систем сигнализации, контроля доступа, управления, сбора данных. Для групповой прокладки. Напряжение: до 145 В переменного тока (диаметр жил 0,40-0,64 или сечение 0,12-0,35 мм.кв.) и до 300 В переменного тока (диаметр жил 0,80-1,78 или сечение 0,50-1,00 мм.кв.) частотой 10 кГц. | 84.19 | 75.7
00-00069407 | КСВЭВнг(А)-LS 2х2х0,97 | Паритет | Кабель парной скрутки для систем сигнализации, контроля доступа, управления, сбора данных. Для групповой прокладки. Напряжение: до 145 В переменного тока (диаметр жил 0,40-0,64 или сечение 0,12-0,35 мм.кв.) и до 300 В переменного тока (диаметр жил 0,80-1,78 или сечение 0,50-1,00 мм.кв.) частотой 10 кГц. | 109.55 | 98.5
00-00069408 | КСВЭВнг(А)-LS 2х2х1,13 | Паритет | Кабель парной скрутки для систем сигнализации, контроля доступа, управления, сбора данных. Для групповой прокладки. Напряжение: до 145 В переменного тока (диаметр жил 0,40-0,64 или сечение 0,12-0,35 мм.кв.) и до 300 В переменного тока (диаметр жил 0,80-1,78 или сечение 0,50-1,00 мм.кв.) частотой 10 кГц. | 137.07 | 123.24
00-00015059 | КСВЭВнг(А)-LS 4х0,5 | КабельЭлектросвязь | Кабель связи и сигнализации с изоляцией и оболочкой из ПВХ пластиката пониженной пожароопасности с низким дымо- газовыделением, экранированные.Класс пожарной опасности для кабелей KCВЭВнг(A)-LS, KCBВЭВнг(A)-LS — П16.8.2.2.2 ГОСТ 31565.Кабели предназначены для монтажа систем связи и сигнализации, телекоммуникации, управления и сбора данных для групповой стационарной прокладки, без механических воздействий на кабель в т.ч. в условиях повышенных электромагнитных явлений или при повышенных требованиях к безопасности кабельной системы.Кабель эксплуатируется при напряжении до 145В переменного тока в диапазоне частот до 50Гц или 200В постоянного тока.Токопроводящие жилы: однопроволочные из медной мягкой проволоки с диаметрами 0,4; 0,5; 0,64; 0,8 мм.Изоляция токопроводящих жил: токопроводящая жила изолируется ПВХ пластикатом пониженной пожароопасности с низким дымо- газовыделением.Цвет оболочки — красный. | 26.01 | 24.25
00-00035095 | КСВЭВнг(А)-LS 4х0,50 | Паритет | Кабель общей скрутки для систем сигнализации, контроля доступа, управления, сбора данных. Для групповой прокладки. Напряжение: до 145 В переменного тока (диаметр жил 0,40-0,64 или сечение 0,12-0,35 мм.кв.) и до 300 В переменного тока (диаметр жил 0,80-1,78 или сечение 0,50-1,00 мм.кв.) частотой 10 кГц. | 34.2 | 30.75
00-00085272 | КСВЭВнг(А)-LS 4х0,64 | Паритет | Кабель общей скрутки для систем сигнализации, контроля доступа, управления, сбора данных. Для групповой прокладки. Напряжение: до 145 В переменного тока (диаметр жил 0,40-0,64 или сечение 0,12-0,35 мм.кв.) и до 300 В переменного тока (диаметр жил 0,80-1,78 или сечение 0,50-1,00 мм.кв.) частотой 10 кГц. | 54.77 | 49.24
00-00015069 | КСВЭВнг(А)-LS 4х0,8 | КабельЭлектросвязь | Кабель связи и сигнализации с изоляцией и оболочкой из ПВХ пластиката пониженной пожароопасности с низким дымо- газовыделением, экранированные.Класс пожарной опасности для кабелей KCВЭВнг(A)-LS, KCBВЭВнг(A)-LS — П16.8.2.2.2 ГОСТ 31565.Кабели предназначены для монтажа систем связи и сигнализации, телекоммуникации, управления и сбора данных для групповой стационарной прокладки, без механических воздействий на кабель в т.ч. в условиях повышенных электромагнитных явлений или при повышенных требованиях к безопасности кабельной системы.Кабель эксплуатируется при напряжении до 145В переменного тока в диапазоне частот до 50Гц или 200В постоянного тока.Токопроводящие жилы: однопроволочные из медной мягкой проволоки с диаметрами 0,4; 0,5; 0,64; 0,8 мм.Изоляция токопроводящих жил: токопроводящая жила изолируется ПВХ пластикатом пониженной пожароопасности с низким дымо- газовыделением.Цвет оболочки — красный. | Уточняйте у менеджера | Уточняйте у менеджера
00-00075101 | КСВЭВнг(А)-LS 4х2х0,5 | КабельЭлектросвязь | Кабель связи и сигнализации с изоляцией и оболочкой из ПВХ пластиката пониженной пожароопасности с низким дымо- газовыделением, экранированные.Класс пожарной опасности для кабелей KCВЭВнг(A)-LS, KCBВЭВнг(A)-LS — П16.8.2.2.2 ГОСТ 31565.Кабели предназначены для монтажа систем связи и сигнализации, телекоммуникации, управления и сбора данных для групповой стационарной прокладки, без механических воздействий на кабель в т.ч. в условиях повышенных электромагнитных явлений или при повышенных требованиях к безопасности кабельной системы.Кабель эксплуатируется при напряжении до 145В переменного тока в диапазоне частот до 50Гц или 200В постоянного тока.Токопроводящие жилы: однопроволочные из медной мягкой проволоки с диаметрами 0,4; 0,5; 0,64; 0,8 мм.Изоляция токопроводящих жил: токопроводящая жила изолируется ПВХ пластикатом пониженной пожароопасности с низким дымо- газовыделением.Цвет оболочки — красный. | Уточняйте у менеджера | Уточняйте у менеджера
00-00015060 | КСВЭВнг(А)-LS 6х0,5 | КабельЭлектросвязь | Кабель связи и сигнализации с изоляцией и оболочкой из ПВХ пластиката пониженной пожароопасности с низким дымо- газовыделением, экранированные.Класс пожарной опасности для кабелей KCВЭВнг(A)-LS, KCBВЭВнг(A)-LS — П16.8.2.2.2 ГОСТ 31565.Кабели предназначены для монтажа систем связи и сигнализации, телекоммуникации, управления и сбора данных для групповой стационарной прокладки, без механических воздействий на кабель в т.ч. в условиях повышенных электромагнитных явлений или при повышенных требованиях к безопасности кабельной системы.Кабель эксплуатируется при напряжении до 145В переменного тока в диапазоне частот до 50Гц или 200В постоянного тока.Токопроводящие жилы: однопроволочные из медной мягкой проволоки с диаметрами 0,4; 0,5; 0,64; 0,8 мм.Изоляция токопроводящих жил: токопроводящая жила изолируется ПВХ пластикатом пониженной пожароопасности с низким дымо- газовыделением.Цвет оболочки — красный. | 36.73 | 34.24
00-00069409 | КСВЭВнг(А)-LS 6х0,50 | Паритет | Кабель общей скрутки для систем сигнализации, контроля доступа, управления, сбора данных. Для групповой прокладки. Напряжение: до 145 В переменного тока (диаметр жил 0,40-0,64 или сечение 0,12-0,35 мм.кв.) и до 300 В переменного тока (диаметр жил 0,80-1,78 или сечение 0,50-1,00 мм.кв.) частотой 10 кГц. | 43.16 | 38.81
00-00015061 | КСВЭВнг(А)-LS 8х0,5 | КабельЭлектросвязь | Кабель связи и сигнализации с изоляцией и оболочкой из ПВХ пластиката пониженной пожароопасности с низким дымо- газовыделением, экранированные.Класс пожарной опасности для кабелей KCВЭВнг(A)-LS, KCBВЭВнг(A)-LS — П16.8.2.2.2 ГОСТ 31565.Кабели предназначены для монтажа систем связи и сигнализации, телекоммуникации, управления и сбора данных для групповой стационарной прокладки, без механических воздействий на кабель в т.ч. в условиях повышенных электромагнитных явлений или при повышенных требованиях к безопасности кабельной системы.Кабель эксплуатируется при напряжении до 145В переменного тока в диапазоне частот до 50Гц или 200В постоянного тока.Токопроводящие жилы: однопроволочные из медной мягкой проволоки с диаметрами 0,4; 0,5; 0,64; 0,8 мм.Изоляция токопроводящих жил: токопроводящая жила изолируется ПВХ пластикатом пониженной пожароопасности с низким дымо- газовыделением.Цвет оболочки — красный. | 45.93 | 42.83
00-00069410 | КСВЭВнг(А)-LS 8х0,50 | Паритет | Кабель общей скрутки для систем сигнализации, контроля доступа, управления, сбора данных. Для групповой прокладки. Напряжение: до 145 В переменного тока (диаметр жил 0,40-0,64 или сечение 0,12-0,35 мм.кв.) и до 300 В переменного тока (диаметр жил 0,80-1,78 или сечение 0,50-1,00 мм.кв.) частотой 10 кГц. | 54.77 | 49.24
00-00069411 | КСВЭВнг(А)-LSLTx 1х2х0,80 | Паритет | Кабель парной скрутки для систем сигнализации, контроля доступа, управления, сбора данных. Для групповой прокладки на социальных объектах (детсады, школы, больницы, дома престарелых и пр.). Напряжение: до 145 В переменного тока (диаметр жил 0,40-0,64 или сечение 0,12-0,35 мм.кв.) и до 300 В переменного тока (диаметр жил 0,80-1,78 или сечение 0,50-1,00 мм.кв.) частотой 10 кГц. | 60.51 | 54.4
00-00069412 | КСВЭВнг(А)-LSLTx 1х2х0,97 | Паритет | Кабель парной скрутки для систем сигнализации, контроля доступа, управления, сбора данных. Для групповой прокладки на социальных объектах (детсады, школы, больницы, дома престарелых и пр.). Напряжение: до 145 В переменного тока (диаметр жил 0,40-0,64 или сечение 0,12-0,35 мм.кв.) и до 300 В переменного тока (диаметр жил 0,80-1,78 или сечение 0,50-1,00 мм.кв.) частотой 10 кГц. | 79.59 | 71.56
00-00069413 | КСВЭВнг(А)-LSLTx 1х2х1,13 | Паритет | Кабель парной скрутки для систем сигнализации, контроля доступа, управления, сбора данных. Для групповой прокладки на социальных объектах (детсады, школы, больницы, дома престарелых и пр.). Напряжение: до 145 В переменного тока (диаметр жил 0,40-0,64 или сечение 0,12-0,35 мм.кв.) и до 300 В переменного тока (диаметр жил 0,80-1,78 или сечение 0,50-1,00 мм.кв.) частотой 10 кГц. | 105.91 | 95.22
00-00103238 | КСВЭВнг(А)-LSLTx 1х2х1,38 | Паритет | Кабель парной скрутки для систем сигнализации, контроля доступа, управления, сбора данных. Для групповой прокладки на социальных объектах (детсады, школы, больницы, дома престарелых и пр.). Напряжение: до 145 В переменного тока (диаметр жил 0,40-0,64 или сечение 0,12-0,35 мм.кв.) и до 300 В переменного тока (диаметр жил 0,80-1,78 или сечение 0,50-1,00 мм.кв.) частотой 10 кГц. | 135.1 | 121.47
00-00069414 | КСВЭВнг(А)-LSLTx 2х0,50 | Паритет | Кабель общей скрутки для систем сигнализации, контроля доступа, управления, сбора данных. Для групповой прокладки на социальных объектах (детсады, школы, больницы, дома престарелых и пр.). Напряжение: до 145 В переменного тока (диаметр жил 0,40-0,64 или сечение 0,12-0,35 мм.кв.) и до 300 В переменного тока (диаметр жил 0,80-1,78 или сечение 0,50-1,00 мм.кв.) частотой 10 кГц. | 29.99 | 26.96
00-00069415 | КСВЭВнг(А)-LSLTx 2х2х0,80 | Паритет | Кабель парной скрутки для систем сигнализации, контроля доступа, управления, сбора данных. Для групповой прокладки на социальных объектах (детсады, школы, больницы, дома престарелых и пр.). Напряжение: до 145 В переменного тока (диаметр жил 0,40-0,64 или сечение 0,12-0,35 мм.кв.) и до 300 В переменного тока (диаметр жил 0,80-1,78 или сечение 0,50-1,00 мм.кв.) частотой 10 кГц. | 113.25 | 101.82
00-00069416 | КСВЭВнг(А)-LSLTx 2х2х0,97 | Паритет | Кабель парной скрутки для систем сигнализации, контроля доступа, управления, сбора данных. Для групповой прокладки на социальных объектах (детсады, школы, больницы, дома престарелых и пр.). Напряжение: до 145 В переменного тока (диаметр жил 0,40-0,64 или сечение 0,12-0,35 мм.кв.) и до 300 В переменного тока (диаметр жил 0,80-1,78 или сечение 0,50-1,00 мм.кв.) частотой 10 кГц. | 147.36 | 132.49
00-00069417 | КСВЭВнг(А)-LSLTx 4х0,50 | Паритет | Кабель общей скрутки для систем сигнализации, контроля доступа, управления, сбора данных. Для групповой прокладки на социальных объектах (детсады, школы, больницы, дома престарелых и пр.). Напряжение: до 145 В переменного тока (диаметр жил 0,40-0,64 или сечение 0,12-0,35 мм.кв.) и до 300 В переменного тока (диаметр жил 0,80-1,78 или сечение 0,50-1,00 мм.кв.) частотой 10 кГц. | 46.85 | 42.12
03-00000034 | КСПВ 10х0,4 | КабельЭлектросвязь | Кабель для монтажа систем сигнализации с изоляцией из полиэтилена и оболочкой из ПВХ пластиката.Класс пожарной опасности для кабелей КСПВ, КСПВГ - О1.8.2.5.4 ГОСТ 31565.Кабели предназначены для монтажа систем связи и сигнализации, телекоммуникации, управления и сбора данных для одиночной стационарной и нестационарной прокладки в коллекторах, тоннелях, зданиях, помещениях при отсутствии механических воздействий на кабель.Кабель эксплуатируется при напряжении до 145В переменного тока в диапазоне частот до 50Гц или 200В постоянного тока.Токопроводящие жилы: однопроволочные из медной мягкой проволоки с диаметрами проволок 0,4; 0,5; 0,64; 0,8 мм для кабелей КСПВ.Изоляция токопроводящих жил: токопроводящая жила изолируется полиэтиленом высокого давления.Скрутка: параллельно расположенные изолированные жилы или скрученные пары образуют сердечник кабеля. Допускается скрутка изолированных жил в пучок.Оболочка: поверх сердечника накладывается оболочка из поливинилхлоридного пластиката.Цвет оболо | 34.14 | 31.83
00-00021601 | КСПВ 10х0,40 | Паритет | Кабель общей скрутки для систем сигнализации, контроля доступа, управления, сбора данных. Напряжение: до 145 В переменного тока (диаметр жил 0,40-0,64 или сечение 0,12-0,35 мм2) и до 300 В переменного тока (диаметр жил 0,80-1,78 или сечение 0,50-1,00 мм2) частотой 10 кГц. | 53.71 | 40.54
00-00036026 | 1024141 | REXANT | Кабель сигнальный предназначен для монтажа систем связи и сигнализации, телекоммуникации, управления и сбора данных для одиночной стационарной и нестационарной прокладки в коллекторах, тоннелях, зданиях, помещениях при отсутствии механических воздействий на кабель. Кабель эксплуатируется при напряжении до 145 В переменного тока в диапазоне частот до 50 Гц или 200 В постоянного тока. Кабель изготавливается по ТУ 27.32.13-006-39644825-2020 и отвечает требованиям безопасности в соответствии с ГОСТ 31565-2012. 10 однопроволочных токопроводящих жил диаметром 0,4 мм выполнены из меди и изолированы полиэтиленом высокого давления. Благодаря 100% отжигу медных жил кабель становится мягче, что упрощает процесс монтажа и увеличивает срок службы. Поверх жил накладывается оболочка из поливинилхлоридного пластиката, позволяющего эксплуатировать провод в условиях низких и высоких температур. | Уточняйте у менеджера | Уточняйте у менеджера
03-00005451 | КСПВ 10х0,5 | КабельЭлектросвязь | Кабель для монтажа систем сигнализации с изоляцией из полиэтилена и оболочкой из ПВХ пластиката.Класс пожарной опасности для кабелей КСПВ, КСПВГ - О1.8.2.5.4 ГОСТ 31565.Кабели предназначены для монтажа систем связи и сигнализации, телекоммуникации, управления и сбора данных для одиночной стационарной и нестационарной прокладки в коллекторах, тоннелях, зданиях, помещениях при отсутствии механических воздействий на кабель.Кабель эксплуатируется при напряжении до 145В переменного тока в диапазоне частот до 50Гц или 200В постоянного тока.Токопроводящие жилы: однопроволочные из медной мягкой проволоки с диаметрами проволок 0,4; 0,5; 0,64; 0,8 мм для кабелей КСПВ.Изоляция токопроводящих жил: токопроводящая жила изолируется полиэтиленом высокого давления.Скрутка: параллельно расположенные изолированные жилы или скрученные пары образуют сердечник кабеля. Допускается скрутка изолированных жил в пучок.Оболочка: поверх сердечника накладывается оболочка из поливинилхлоридного пластиката.Цвет оболо | 47.97 | 44.73
00-00062552 | 1027794 | REXANT | Кабель сигнальный предназначен для монтажа систем связи и сигнализации, телекоммуникации, управления и сбора данных для одиночной стационарной и нестационарной прокладки в коллекторах, тоннелях, зданиях, помещениях при отсутствии механических воздействий на кабель. Кабель эксплуатируется при напряжении до 145 В переменного тока в диапазоне частот до 50 Гц или 200 В постоянного тока. Кабель изготавливается по ТУ 27.32.13-006-39644825-2020 и отвечает требованиям безопасности в соответствии с ГОСТ 31565-2012. 10 однопроволочных токопроводящих жил диаметром 0,5 мм выполнены из меди и изолированы полиэтиленом высокого давления. Благодаря 100% отжигу медных жил кабель становится мягче, что упрощает процесс монтажа и увеличивает срок службы. Поверх жил накладывается оболочка из поливинилхлоридного пластиката, позволяющего эксплуатировать провод в условиях низких и высоких температур. | Уточняйте у менеджера | Уточняйте у менеджера
03-00009053 | КСПВ 10х0,50 | Паритет | Кабель общей скрутки для систем сигнализации, контроля доступа, управления, сбора данных. Напряжение: до 145 В переменного тока (диаметр жил 0,40-0,64 или сечение 0,12-0,35 мм2) и до 300 В переменного тока (диаметр жил 0,80-1,78 или сечение 0,50-1,00 мм2) частотой 10 кГц. | 77.43 | 58.44
00-00014928 | КСПВ 12х0,4 | КабельЭлектросвязь | Кабель для монтажа систем сигнализации с изоляцией из полиэтилена и оболочкой из ПВХ пластиката.Класс пожарной опасности для кабелей КСПВ, КСПВГ - О1.8.2.5.4 ГОСТ 31565.Кабели предназначены для монтажа систем связи и сигнализации, телекоммуникации, управления и сбора данных для одиночной стационарной и нестационарной прокладки в коллекторах, тоннелях, зданиях, помещениях при отсутствии механических воздействий на кабель.Кабель эксплуатируется при напряжении до 145В переменного тока в диапазоне частот до 50Гц или 200В постоянного тока.Токопроводящие жилы: однопроволочные из медной мягкой проволоки с диаметрами проволок 0,4; 0,5; 0,64; 0,8 мм для кабелей КСПВ.Изоляция токопроводящих жил: токопроводящая жила изолируется полиэтиленом высокого давления.Скрутка: параллельно расположенные изолированные жилы или скрученные пары образуют сердечник кабеля. Допускается скрутка изолированных жил в пучок.Оболочка: поверх сердечника накладывается оболочка из поливинилхлоридного пластиката.Цвет оболо | 40.64 | 37.89
00-00062563 | 1024507 | REXANT | Кабель сигнальный предназначен для монтажа систем связи и сигнализации, телекоммуникации, управления и сбора данных для одиночной стационарной и нестационарной прокладки в коллекторах, тоннелях, зданиях, помещениях при отсутствии механических воздействий на кабель. Кабель эксплуатируется при напряжении до 145 В переменного тока в диапазоне частот до 50 Гц или 200 В постоянного тока. Кабель изготавливается по ТУ 27.32.13-003-0530590-2017 и отвечает требованиям безопасности в соответствии с ГОСТ 31565-2012. 12 однопроволочных токопроводящих жил диаметром 0,4 мм выполнены из меди и изолированы полиэтиленом высокого давления. Благодаря 100% отжигу медных жил кабель становится мягче, что упрощает процесс монтажа и увеличивает срок службы. Поверх жил накладывается оболочка из поливинилхлоридного пластиката, позволяющего эксплуатировать провод в условиях низких и высоких температур. | Уточняйте у менеджера | Уточняйте у менеджера
00-00021602 | КСПВ 12х0,40 | Паритет | Кабель общей скрутки для систем сигнализации, контроля доступа, управления, сбора данных. Напряжение: до 145 В переменного тока (диаметр жил 0,40-0,64 или сечение 0,12-0,35 мм2) и до 300 В переменного тока (диаметр жил 0,80-1,78 или сечение 0,50-1,00 мм2) частотой 10 кГц. | 63.03 | 47.58
03-00005453 | КСПВ 12х0,5 | КабельЭлектросвязь | Кабель для монтажа систем сигнализации с изоляцией из полиэтилена и оболочкой из ПВХ пластиката.Класс пожарной опасности для кабелей КСПВ, КСПВГ - О1.8.2.5.4 ГОСТ 31565.Кабели предназначены для монтажа систем связи и сигнализации, телекоммуникации, управления и сбора данных для одиночной стационарной и нестационарной прокладки в коллекторах, тоннелях, зданиях, помещениях при отсутствии механических воздействий на кабель.Кабель эксплуатируется при напряжении до 145В переменного тока в диапазоне частот до 50Гц или 200В постоянного тока.Токопроводящие жилы: однопроволочные из медной мягкой проволоки с диаметрами проволок 0,4; 0,5; 0,64; 0,8 мм для кабелей КСПВ.Изоляция токопроводящих жил: токопроводящая жила изолируется полиэтиленом высокого давления.Скрутка: параллельно расположенные изолированные жилы или скрученные пары образуют сердечник кабеля. Допускается скрутка изолированных жил в пучок.Оболочка: поверх сердечника накладывается оболочка из поливинилхлоридного пластиката.Цвет оболо | 57 | 53.15
00-00062550 | 1028159 | REXANT | Кабель сигнальный предназначен для монтажа систем связи и сигнализации, телекоммуникации, управления и сбора данных для одиночной стационарной и нестационарной прокладки в коллекторах, тоннелях, зданиях, помещениях при отсутствии механических воздействий на кабель. Кабель эксплуатируется при напряжении до 145 В переменного тока в диапазоне частот до 50 Гц или 200 В постоянного тока. Кабель изготавливается по ТУ 27.32.13-003-0530590-2017 и отвечает требованиям безопасности в соответствии с ГОСТ 31565-2012. 12 однопроволочных токопроводящих жил диаметром 0,4 мм выполнены из меди и изолированы полиэтиленом высокого давления. Благодаря 100% отжигу медных жил кабель становится мягче, что упрощает процесс монтажа и увеличивает срок службы. Поверх жил накладывается оболочка из поливинилхлоридного пластиката, позволяющего эксплуатировать провод в условиях низких и высоких температур. | Уточняйте у менеджера | Уточняйте у менеджера
00-00021606 | КСПВ 12х0,50 | Паритет | Кабель общей скрутки для систем сигнализации, контроля доступа, управления, сбора данных. Напряжение: до 145 В переменного тока (диаметр жил 0,40-0,64 или сечение 0,12-0,35 мм2) и до 300 В переменного тока (диаметр жил 0,80-1,78 или сечение 0,50-1,00 мм2) частотой 10 кГц. | 93.1 | 70.27
00-00014929 | КСПВ 14х0,4 | КабельЭлектросвязь | Кабель для монтажа систем сигнализации с изоляцией из полиэтилена и оболочкой из ПВХ пластиката.Класс пожарной опасности для кабелей КСПВ, КСПВГ - О1.8.2.5.4 ГОСТ 31565.Кабели предназначены для монтажа систем связи и сигнализации, телекоммуникации, управления и сбора данных для одиночной стационарной и нестационарной прокладки в коллекторах, тоннелях, зданиях, помещениях при отсутствии механических воздействий на кабель.Кабель эксплуатируется при напряжении до 145В переменного тока в диапазоне частот до 50Гц или 200В постоянного тока.Токопроводящие жилы: однопроволочные из медной мягкой проволоки с диаметрами проволок 0,4; 0,5; 0,64; 0,8 мм для кабелей КСПВ.Изоляция токопроводящих жил: токопроводящая жила изолируется полиэтиленом высокого давления.Скрутка: параллельно расположенные изолированные жилы или скрученные пары образуют сердечник кабеля. Допускается скрутка изолированных жил в пучок.Оболочка: поверх сердечника накладывается оболочка из поливинилхлоридного пластиката.Цвет оболо | 47.64 | 44.42
00-00021603 | КСПВ 14х0,40 | Паритет | Кабель общей скрутки для систем сигнализации, контроля доступа, управления, сбора данных. Напряжение: до 145 В переменного тока (диаметр жил 0,40-0,64 или сечение 0,12-0,35 мм2) и до 300 В переменного тока (диаметр жил 0,80-1,78 или сечение 0,50-1,00 мм2) частотой 10 кГц. | 75.72 | 57.15
00-00014934 | КСПВ 14х0,5 | КабельЭлектросвязь | Кабель для монтажа систем сигнализации с изоляцией из полиэтилена и оболочкой из ПВХ пластиката.Класс пожарной опасности для кабелей КСПВ, КСПВГ - О1.8.2.5.4 ГОСТ 31565.Кабели предназначены для монтажа систем связи и сигнализации, телекоммуникации, управления и сбора данных для одиночной стационарной и нестационарной прокладки в коллекторах, тоннелях, зданиях, помещениях при отсутствии механических воздействий на кабель.Кабель эксплуатируется при напряжении до 145В переменного тока в диапазоне частот до 50Гц или 200В постоянного тока.Токопроводящие жилы: однопроволочные из медной мягкой проволоки с диаметрами проволок 0,4; 0,5; 0,64; 0,8 мм для кабелей КСПВ.Изоляция токопроводящих жил: токопроводящая жила изолируется полиэтиленом высокого давления.Скрутка: параллельно расположенные изолированные жилы или скрученные пары образуют сердечник кабеля. Допускается скрутка изолированных жил в пучок.Оболочка: поверх сердечника накладывается оболочка из поливинилхлоридного пластиката.Цвет оболо | 66.82 | 62.31
00-00062559 | 1028524 | REXANT | Кабель сигнальный предназначен для монтажа систем связи и сигнализации, телекоммуникации, управления и сбора данных для одиночной стационарной и нестационарной прокладки в коллекторах, тоннелях, зданиях, помещениях при отсутствии механических воздействий на кабель. Кабель эксплуатируется при напряжении до 145 В переменного тока в диапазоне частот до 50 Гц или 200 В постоянного тока. Кабель изготавливается по ТУ 27.32.13-003-0530590-2017 и отвечает требованиям безопасности в соответствии с ГОСТ 31565-2012. 12 однопроволочных токопроводящих жил диаметром 0,4 мм выполнены из меди и изолированы полиэтиленом высокого давления. Благодаря 100% отжигу медных жил кабель становится мягче, что упрощает процесс монтажа и увеличивает срок службы. Поверх жил накладывается оболочка из поливинилхлоридного пластиката, позволяющего эксплуатировать провод в условиях низких и высоких температур. | Уточняйте у менеджера | Уточняйте у менеджера
03-00009874 | КСПВ 14х0,50 | Паритет | Кабель общей скрутки для систем сигнализации, контроля доступа, управления, сбора данных. Напряжение: до 145 В переменного тока (диаметр жил 0,40-0,64 или сечение 0,12-0,35 мм2) и до 300 В переменного тока (диаметр жил 0,80-1,78 или сечение 0,50-1,00 мм2) частотой 10 кГц. | 106.39 | 80.3
00-00014930 | КСПВ 16х0,4 | КабельЭлектросвязь | Кабель для монтажа систем сигнализации с изоляцией из полиэтилена и оболочкой из ПВХ пластиката.Класс пожарной опасности для кабелей КСПВ, КСПВГ - О1.8.2.5.4 ГОСТ 31565.Кабели предназначены для монтажа систем связи и сигнализации, телекоммуникации, управления и сбора данных для одиночной стационарной и нестационарной прокладки в коллекторах, тоннелях, зданиях, помещениях при отсутствии механических воздействий на кабель.Кабель эксплуатируется при напряжении до 145В переменного тока в диапазоне частот до 50Гц или 200В постоянного тока.Токопроводящие жилы: однопроволочные из медной мягкой проволоки с диаметрами проволок 0,4; 0,5; 0,64; 0,8 мм для кабелей КСПВ.Изоляция токопроводящих жил: токопроводящая жила изолируется полиэтиленом высокого давления.Скрутка: параллельно расположенные изолированные жилы или скрученные пары образуют сердечник кабеля. Допускается скрутка изолированных жил в пучок.Оболочка: поверх сердечника накладывается оболочка из поливинилхлоридного пластиката.Цвет оболо | 54.1 | 50.44
03-00010596 | КСПВ 16х0,40 | Паритет | Кабель общей скрутки для систем сигнализации, контроля доступа, управления, сбора данных. Напряжение: до 145 В переменного тока (диаметр жил 0,40-0,64 или сечение 0,12-0,35 мм2) и до 300 В переменного тока (диаметр жил 0,80-1,78 или сечение 0,50-1,00 мм2) частотой 10 кГц. | 85.46 | 64.51
03-00008660 | КСПВ 16х0,5 | КабельЭлектросвязь | Кабель для монтажа систем сигнализации с изоляцией из полиэтилена и оболочкой из ПВХ пластиката.Класс пожарной опасности для кабелей КСПВ, КСПВГ - О1.8.2.5.4 ГОСТ 31565.Кабели предназначены для монтажа систем связи и сигнализации, телекоммуникации, управления и сбора данных для одиночной стационарной и нестационарной прокладки в коллекторах, тоннелях, зданиях, помещениях при отсутствии механических воздействий на кабель.Кабель эксплуатируется при напряжении до 145В переменного тока в диапазоне частот до 50Гц или 200В постоянного тока.Токопроводящие жилы: однопроволочные из медной мягкой проволоки с диаметрами проволок 0,4; 0,5; 0,64; 0,8 мм для кабелей КСПВ.Изоляция токопроводящих жил: токопроводящая жила изолируется полиэтиленом высокого давления.Скрутка: параллельно расположенные изолированные жилы или скрученные пары образуют сердечник кабеля. Допускается скрутка изолированных жил в пучок.Оболочка: поверх сердечника накладывается оболочка из поливинилхлоридного пластиката.Цвет оболо | 75.88 | 70.75
00-00021604 | КСПВ 18х0,40 | Паритет | Кабель общей скрутки для систем сигнализации, контроля доступа, управления, сбора данных. Напряжение: до 145 В переменного тока (диаметр жил 0,40-0,64 или сечение 0,12-0,35 мм2) и до 300 В переменного тока (диаметр жил 0,80-1,78 или сечение 0,50-1,00 мм2) частотой 10 кГц. | 95.03 | 71.73
00-00014931 | КСПВ 1х2х0,4 | КабельЭлектросвязь | Кабель для монтажа систем сигнализации с изоляцией из полиэтилена и оболочкой из ПВХ пластиката.Класс пожарной опасности для кабелей КСПВ, КСПВГ - О1.8.2.5.4 ГОСТ 31565.Кабели предназначены для монтажа систем связи и сигнализации, телекоммуникации, управления и сбора данных для одиночной стационарной и нестационарной прокладки в коллекторах, тоннелях, зданиях, помещениях при отсутствии механических воздействий на кабель.Кабель эксплуатируется при напряжении до 145В переменного тока в диапазоне частот до 50Гц или 200В постоянного тока.Токопроводящие жилы: однопроволочные из медной мягкой проволоки с диаметрами проволок 0,4; 0,5; 0,64; 0,8 мм для кабелей КСПВ.Изоляция токопроводящих жил: токопроводящая жила изолируется полиэтиленом высокого давления.Скрутка: параллельно расположенные изолированные жилы или скрученные пары образуют сердечник кабеля. Допускается скрутка изолированных жил в пучок.Оболочка: поверх сердечника накладывается оболочка из поливинилхлоридного пластиката.Цвет оболо | Уточняйте у менеджера | Уточняйте у менеджера
00-00014935 | КСПВ 1х2х0,5 | КабельЭлектросвязь | Кабель для монтажа систем сигнализации с изоляцией из полиэтилена и оболочкой из ПВХ пластиката.Класс пожарной опасности для кабелей КСПВ, КСПВГ - О1.8.2.5.4 ГОСТ 31565.Кабели предназначены для монтажа систем связи и сигнализации, телекоммуникации, управления и сбора данных для одиночной стационарной и нестационарной прокладки в коллекторах, тоннелях, зданиях, помещениях при отсутствии механических воздействий на кабель.Кабель эксплуатируется при напряжении до 145В переменного тока в диапазоне частот до 50Гц или 200В постоянного тока.Токопроводящие жилы: однопроволочные из медной мягкой проволоки с диаметрами проволок 0,4; 0,5; 0,64; 0,8 мм для кабелей КСПВ.Изоляция токопроводящих жил: токопроводящая жила изолируется полиэтиленом высокого давления.Скрутка: параллельно расположенные изолированные жилы или скрученные пары образуют сердечник кабеля. Допускается скрутка изолированных жил в пучок.Оболочка: поверх сердечника накладывается оболочка из поливинилхлоридного пластиката.Цвет оболо | 13.86 | 12.92
00-00021656 | КСПВ 1х2х0,50 | Паритет | Кабель парной скрутки для систем сигнализации, контроля доступа, управления, сбора данных. Напряжение: до 145 В переменного тока (диаметр жил 0,40-0,64 или сечение 0,12-0,35 мм2) и до 300 В переменного тока (диаметр жил 0,80-1,78 или сечение 0,50-1,00 мм2) частотой 10 кГц. | 23.23 | 20.89
00-00014940 | КСПВ 1х2х0,64 | КабельЭлектросвязь | Кабель для монтажа систем сигнализации с изоляцией из полиэтилена и оболочкой из ПВХ пластиката.Класс пожарной опасности для кабелей КСПВ, КСПВГ - О1.8.2.5.4 ГОСТ 31565.Кабели предназначены для монтажа систем связи и сигнализации, телекоммуникации, управления и сбора данных для одиночной стационарной и нестационарной прокладки в коллекторах, тоннелях, зданиях, помещениях при отсутствии механических воздействий на кабель.Кабель эксплуатируется при напряжении до 145В переменного тока в диапазоне частот до 50Гц или 200В постоянного тока.Токопроводящие жилы: однопроволочные из медной мягкой проволоки с диаметрами проволок 0,4; 0,5; 0,64; 0,8 мм для кабелей КСПВ.Изоляция токопроводящих жил: токопроводящая жила изолируется полиэтиленом высокого давления.Скрутка: параллельно расположенные изолированные жилы или скрученные пары образуют сердечник кабеля. Допускается скрутка изолированных жил в пучок.Оболочка: поверх сердечника накладывается оболочка из поливинилхлоридного пластиката.Цвет оболо | Уточняйте у менеджера | Уточняйте у менеджера
00-00014944 | КСПВ 1х2х0,8 | КабельЭлектросвязь | Кабель для монтажа систем сигнализации с изоляцией из полиэтилена и оболочкой из ПВХ пластиката.Класс пожарной опасности для кабелей КСПВ, КСПВГ - О1.8.2.5.4 ГОСТ 31565.Кабели предназначены для монтажа систем связи и сигнализации, телекоммуникации, управления и сбора данных для одиночной стационарной и нестационарной прокладки в коллекторах, тоннелях, зданиях, помещениях при отсутствии механических воздействий на кабель.Кабель эксплуатируется при напряжении до 145В переменного тока в диапазоне частот до 50Гц или 200В постоянного тока.Токопроводящие жилы: однопроволочные из медной мягкой проволоки с диаметрами проволок 0,4; 0,5; 0,64; 0,8 мм для кабелей КСПВ.Изоляция токопроводящих жил: токопроводящая жила изолируется полиэтиленом высокого давления.Скрутка: параллельно расположенные изолированные жилы или скрученные пары образуют сердечник кабеля. Допускается скрутка изолированных жил в пучок.Оболочка: поверх сердечника накладывается оболочка из поливинилхлоридного пластиката.Цвет оболо | 34.45 | 32.13
03-00005456 | КСПВ 20х0,4 | КабельЭлектросвязь | Кабель для монтажа систем сигнализации с изоляцией из полиэтилена и оболочкой из ПВХ пластиката.Класс пожарной опасности для кабелей КСПВ, КСПВГ - О1.8.2.5.4 ГОСТ 31565.Кабели предназначены для монтажа систем связи и сигнализации, телекоммуникации, управления и сбора данных для одиночной стационарной и нестационарной прокладки в коллекторах, тоннелях, зданиях, помещениях при отсутствии механических воздействий на кабель.Кабель эксплуатируется при напряжении до 145В переменного тока в диапазоне частот до 50Гц или 200В постоянного тока.Токопроводящие жилы: однопроволочные из медной мягкой проволоки с диаметрами проволок 0,4; 0,5; 0,64; 0,8 мм для кабелей КСПВ.Изоляция токопроводящих жил: токопроводящая жила изолируется полиэтиленом высокого давления.Скрутка: параллельно расположенные изолированные жилы или скрученные пары образуют сердечник кабеля. Допускается скрутка изолированных жил в пучок.Оболочка: поверх сердечника накладывается оболочка из поливинилхлоридного пластиката.Цвет оболо | 74.15 | 69.14
00-00021605 | КСПВ 20х0,40 | Паритет | Кабель общей скрутки для систем сигнализации, контроля доступа, управления, сбора данных. Напряжение: до 145 В переменного тока (диаметр жил 0,40-0,64 или сечение 0,12-0,35 мм2) и до 300 В переменного тока (диаметр жил 0,80-1,78 или сечение 0,50-1,00 мм2) частотой 10 кГц. | 105.65 | 79.74
03-00000814 | КСПВ 20х0,5 | КабельЭлектросвязь | Кабель для монтажа систем сигнализации с изоляцией из полиэтилена и оболочкой из ПВХ пластиката.Класс пожарной опасности для кабелей КСПВ, КСПВГ - О1.8.2.5.4 ГОСТ 31565.Кабели предназначены для монтажа систем связи и сигнализации, телекоммуникации, управления и сбора данных для одиночной стационарной и нестационарной прокладки в коллекторах, тоннелях, зданиях, помещениях при отсутствии механических воздействий на кабель.Кабель эксплуатируется при напряжении до 145В переменного тока в диапазоне частот до 50Гц или 200В постоянного тока.Токопроводящие жилы: однопроволочные из медной мягкой проволоки с диаметрами проволок 0,4; 0,5; 0,64; 0,8 мм для кабелей КСПВ.Изоляция токопроводящих жил: токопроводящая жила изолируется полиэтиленом высокого давления.Скрутка: параллельно расположенные изолированные жилы или скрученные пары образуют сердечник кабеля. Допускается скрутка изолированных жил в пучок.Оболочка: поверх сердечника накладывается оболочка из поливинилхлоридного пластиката.Цвет оболо | 96.73 | 90.19
03-00007326 | КСПВ 20х0,50 | Паритет | Кабель общей скрутки для систем сигнализации, контроля доступа, управления, сбора данных. Напряжение: до 145 В переменного тока (диаметр жил 0,40-0,64 или сечение 0,12-0,35 мм2) и до 300 В переменного тока (диаметр жил 0,80-1,78 или сечение 0,50-1,00 мм2) частотой 10 кГц. | 155.85 | 117.64
00-00035805 | 1029620 | REXANT | Кабель сигнальный предназначен для монтажа систем связи и сигнализации, телекоммуникации, управления и сбора данных для одиночной стационарной и нестационарной прокладки в коллекторах, тоннелях, зданиях, помещениях при отсутствии механических воздействий на кабель. Кабель эксплуатируется при напряжении до 145 В переменного тока в диапазоне частот до 50 Гц или 200 В постоянного тока. Кабель изготавливается по ТУ 27.32.13-003-0530590-2017 и отвечает требованиям безопасности в соответствии с ГОСТ 31565-2012. 12 однопроволочных токопроводящих жил диаметром 0,4 мм выполнены из меди и изолированы полиэтиленом высокого давления. Благодаря 100% отжигу медных жил кабель становится мягче, что упрощает процесс монтажа и увеличивает срок службы. Поверх жил накладывается оболочка из поливинилхлоридного пластиката, позволяющего эксплуатировать провод в условиях низких и высоких температур. | Уточняйте у менеджера | Уточняйте у менеджера
03-00005457 | КСПВ 2х0,4 | КабельЭлектросвязь | Кабель для монтажа систем сигнализации с изоляцией из полиэтилена и оболочкой из ПВХ пластиката.Класс пожарной опасности для кабелей КСПВ, КСПВГ - О1.8.2.5.4 ГОСТ 31565.Кабели предназначены для монтажа систем связи и сигнализации, телекоммуникации, управления и сбора данных для одиночной стационарной и нестационарной прокладки в коллекторах, тоннелях, зданиях, помещениях при отсутствии механических воздействий на кабель.Кабель эксплуатируется при напряжении до 145В переменного тока в диапазоне частот до 50Гц или 200В постоянного тока.Токопроводящие жилы: однопроволочные из медной мягкой проволоки с диаметрами проволок 0,4; 0,5; 0,64; 0,8 мм для кабелей КСПВ.Изоляция токопроводящих жил: токопроводящая жила изолируется полиэтиленом высокого давления.Скрутка: параллельно расположенные изолированные жилы или скрученные пары образуют сердечник кабеля. Допускается скрутка изолированных жил в пучок.Оболочка: поверх сердечника накладывается оболочка из поливинилхлоридного пластиката.Цвет оболо | Уточняйте у менеджера | Уточняйте у менеджера
00-00062553 | 1022681 | REXANT | Кабель сигнальный предназначен для монтажа систем связи и сигнализации, телекоммуникации, управления и сбора данных для одиночной стационарной и нестационарной прокладки в коллекторах, тоннелях, зданиях, помещениях при отсутствии механических воздействий на кабель. Кабель эксплуатируется при напряжении до 145 В переменного тока в диапазоне частот до 50 Гц или 200 В постоянного тока. Кабель изготавливается по ТУ 27.32.13-003-0530590-2017 и отвечает требованиям безопасности в соответствии с ГОСТ 31565-2012. 12 однопроволочных токопроводящих жил диаметром 0,4 мм выполнены из меди и изолированы полиэтиленом высокого давления. Благодаря 100% отжигу медных жил кабель становится мягче, что упрощает процесс монтажа и увеличивает срок службы. Поверх жил накладывается оболочка из поливинилхлоридного пластиката, позволяющего эксплуатировать провод в условиях низких и высоких температур. | Уточняйте у менеджера | Уточняйте у менеджера
00-00021597 | КСПВ 2х0,40 | Паритет | Кабель общей скрутки для систем сигнализации, контроля доступа, управления, сбора данных. Напряжение: до 145 В переменного тока (диаметр жил 0,40-0,64 или сечение 0,12-0,35 мм2) и до 300 В переменного тока (диаметр жил 0,80-1,78 или сечение 0,50-1,00 мм2) частотой 10 кГц. | 12.07 | 9.11
03-00005458 | КСПВ 2х0,5 | КабельЭлектросвязь | Кабель для монтажа систем сигнализации с изоляцией из полиэтилена и оболочкой из ПВХ пластиката.Класс пожарной опасности для кабелей КСПВ, КСПВГ - О1.8.2.5.4 ГОСТ 31565.Кабели предназначены для монтажа систем связи и сигнализации, телекоммуникации, управления и сбора данных для одиночной стационарной и нестационарной прокладки в коллекторах, тоннелях, зданиях, помещениях при отсутствии механических воздействий на кабель.Кабель эксплуатируется при напряжении до 145В переменного тока в диапазоне частот до 50Гц или 200В постоянного тока.Токопроводящие жилы: однопроволочные из медной мягкой проволоки с диаметрами проволок 0,4; 0,5; 0,64; 0,8 мм для кабелей КСПВ.Изоляция токопроводящих жил: токопроводящая жила изолируется полиэтиленом высокого давления.Скрутка: параллельно расположенные изолированные жилы или скрученные пары образуют сердечник кабеля. Допускается скрутка изолированных жил в пучок.Оболочка: поверх сердечника накладывается оболочка из поливинилхлоридного пластиката.Цвет оболо | 9.9 | 9.23
00-00062548 | 1026333 | REXANT | Кабель сигнальный предназначен для монтажа систем связи и сигнализации, телекоммуникации, управления и сбора данных для одиночной стационарной и нестационарной прокладки в коллекторах, тоннелях, зданиях, помещениях при отсутствии механических воздействий на кабель. Кабель эксплуатируется при напряжении до 145 В переменного тока в диапазоне частот до 50 Гц или 200 В постоянного тока. Кабель изготавливается по ТУ 27.32.13-003-0530590-2017 и отвечает требованиям безопасности в соответствии с ГОСТ 31565-2012. 12 однопроволочных токопроводящих жил диаметром 0,4 мм выполнены из меди и изолированы полиэтиленом высокого давления. Благодаря 100% отжигу медных жил кабель становится мягче, что упрощает процесс монтажа и увеличивает срок службы. Поверх жил накладывается оболочка из поливинилхлоридного пластиката, позволяющего эксплуатировать провод в условиях низких и высоких температур. | Уточняйте у менеджера | Уточняйте у менеджера
00-00069418 | КСПВ 2х0,50 (200м) | Паритет | Кабель общей скрутки для систем сигнализации, контроля доступа, управления, сбора данных. Напряжение: до 145 В переменного тока (диаметр жил 0,40-0,64 или сечение 0,12-0,35 мм2) и до 300 В переменного тока (диаметр жил 0,80-1,78 или сечение 0,50-1,00 мм2) частотой 10 кГц. | 17.03 | 12.85
03-00005459 | КСПВ 2х0,50 | Паритет | Кабель общей скрутки для систем сигнализации, контроля доступа, управления, сбора данных. Напряжение: до 145 В переменного тока (диаметр жил 0,40-0,64 или сечение 0,12-0,35 мм2) и до 300 В переменного тока (диаметр жил 0,80-1,78 или сечение 0,50-1,00 мм2) частотой 10 кГц. | 17.03 | 12.85
00-00014938 | КСПВ 2х0,64 | КабельЭлектросвязь | Кабель для монтажа систем сигнализации с изоляцией из полиэтилена и оболочкой из ПВХ пластиката.Класс пожарной опасности для кабелей КСПВ, КСПВГ - О1.8.2.5.4 ГОСТ 31565.Кабели предназначены для монтажа систем связи и сигнализации, телекоммуникации, управления и сбора данных для одиночной стационарной и нестационарной прокладки в коллекторах, тоннелях, зданиях, помещениях при отсутствии механических воздействий на кабель.Кабель эксплуатируется при напряжении до 145В переменного тока в диапазоне частот до 50Гц или 200В постоянного тока.Токопроводящие жилы: однопроволочные из медной мягкой проволоки с диаметрами проволок 0,4; 0,5; 0,64; 0,8 мм для кабелей КСПВ.Изоляция токопроводящих жил: токопроводящая жила изолируется полиэтиленом высокого давления.Скрутка: параллельно расположенные изолированные жилы или скрученные пары образуют сердечник кабеля. Допускается скрутка изолированных жил в пучок.Оболочка: поверх сердечника накладывается оболочка из поливинилхлоридного пластиката.Цвет оболо | Уточняйте у менеджера | Уточняйте у менеджера
00-00021608 | КСПВ 2х0,64 | Паритет | Кабель общей скрутки для систем сигнализации, контроля доступа, управления, сбора данных. Напряжение: до 145 В переменного тока (диаметр жил 0,40-0,64 или сечение 0,12-0,35 мм2) и до 300 В переменного тока (диаметр жил 0,80-1,78 или сечение 0,50-1,00 мм2) частотой 10 кГц. | 27.35 | 20.64
00-00014942 | КСПВ 2х0,8 | КабельЭлектросвязь | Кабель для монтажа систем сигнализации с изоляцией из полиэтилена и оболочкой из ПВХ пластиката.Класс пожарной опасности для кабелей КСПВ, КСПВГ - О1.8.2.5.4 ГОСТ 31565.Кабели предназначены для монтажа систем связи и сигнализации, телекоммуникации, управления и сбора данных для одиночной стационарной и нестационарной прокладки в коллекторах, тоннелях, зданиях, помещениях при отсутствии механических воздействий на кабель.Кабель эксплуатируется при напряжении до 145В переменного тока в диапазоне частот до 50Гц или 200В постоянного тока.Токопроводящие жилы: однопроволочные из медной мягкой проволоки с диаметрами проволок 0,4; 0,5; 0,64; 0,8 мм для кабелей КСПВ.Изоляция токопроводящих жил: токопроводящая жила изолируется полиэтиленом высокого давления.Скрутка: параллельно расположенные изолированные жилы или скрученные пары образуют сердечник кабеля. Допускается скрутка изолированных жил в пучок.Оболочка: поверх сердечника накладывается оболочка из поливинилхлоридного пластиката.Цвет оболо | 33.81 | 31.53
00-00021610 | КСПВ 2х0,80 | Паритет | Кабель общей скрутки для систем сигнализации, контроля доступа, управления, сбора данных. Напряжение: до 145 В переменного тока (диаметр жил 0,40-0,64 или сечение 0,12-0,35 мм2) и до 300 В переменного тока (диаметр жил 0,80-1,78 или сечение 0,50-1,00 мм2) частотой 10 кГц. | 40.88 | 30.86
00-00014932 | КСПВ 2х2х0,4 | КабельЭлектросвязь | Кабель для монтажа систем сигнализации с изоляцией из полиэтилена и оболочкой из ПВХ пластиката.Класс пожарной опасности для кабелей КСПВ, КСПВГ - О1.8.2.5.4 ГОСТ 31565.Кабели предназначены для монтажа систем связи и сигнализации, телекоммуникации, управления и сбора данных для одиночной стационарной и нестационарной прокладки в коллекторах, тоннелях, зданиях, помещениях при отсутствии механических воздействий на кабель.Кабель эксплуатируется при напряжении до 145В переменного тока в диапазоне частот до 50Гц или 200В постоянного тока.Токопроводящие жилы: однопроволочные из медной мягкой проволоки с диаметрами проволок 0,4; 0,5; 0,64; 0,8 мм для кабелей КСПВ.Изоляция токопроводящих жил: токопроводящая жила изолируется полиэтиленом высокого давления.Скрутка: параллельно расположенные изолированные жилы или скрученные пары образуют сердечник кабеля. Допускается скрутка изолированных жил в пучок.Оболочка: поверх сердечника накладывается оболочка из поливинилхлоридного пластиката.Цвет оболо | Уточняйте у менеджера | Уточняйте у менеджера
00-00014936 | КСПВ 2х2х0,5 | КабельЭлектросвязь | Кабель для монтажа систем сигнализации с изоляцией из полиэтилена и оболочкой из ПВХ пластиката.Класс пожарной опасности для кабелей КСПВ, КСПВГ - О1.8.2.5.4 ГОСТ 31565.Кабели предназначены для монтажа систем связи и сигнализации, телекоммуникации, управления и сбора данных для одиночной стационарной и нестационарной прокладки в коллекторах, тоннелях, зданиях, помещениях при отсутствии механических воздействий на кабель.Кабель эксплуатируется при напряжении до 145В переменного тока в диапазоне частот до 50Гц или 200В постоянного тока.Токопроводящие жилы: однопроволочные из медной мягкой проволоки с диаметрами проволок 0,4; 0,5; 0,64; 0,8 мм для кабелей КСПВ.Изоляция токопроводящих жил: токопроводящая жила изолируется полиэтиленом высокого давления.Скрутка: параллельно расположенные изолированные жилы или скрученные пары образуют сердечник кабеля. Допускается скрутка изолированных жил в пучок.Оболочка: поверх сердечника накладывается оболочка из поливинилхлоридного пластиката.Цвет оболо | 24.09 | 22.46
00-00014941 | КСПВ 2х2х0,64 | КабельЭлектросвязь | Кабель для монтажа систем сигнализации с изоляцией из полиэтилена и оболочкой из ПВХ пластиката.Класс пожарной опасности для кабелей КСПВ, КСПВГ - О1.8.2.5.4 ГОСТ 31565.Кабели предназначены для монтажа систем связи и сигнализации, телекоммуникации, управления и сбора данных для одиночной стационарной и нестационарной прокладки в коллекторах, тоннелях, зданиях, помещениях при отсутствии механических воздействий на кабель.Кабель эксплуатируется при напряжении до 145В переменного тока в диапазоне частот до 50Гц или 200В постоянного тока.Токопроводящие жилы: однопроволочные из медной мягкой проволоки с диаметрами проволок 0,4; 0,5; 0,64; 0,8 мм для кабелей КСПВ.Изоляция токопроводящих жил: токопроводящая жила изолируется полиэтиленом высокого давления.Скрутка: параллельно расположенные изолированные жилы или скрученные пары образуют сердечник кабеля. Допускается скрутка изолированных жил в пучок.Оболочка: поверх сердечника накладывается оболочка из поливинилхлоридного пластиката.Цвет оболо | Уточняйте у менеджера | Уточняйте у менеджера
00-00021657 | КСПВ 2х2х0,64 | Паритет | Кабель парной скрутки для систем сигнализации, контроля доступа, управления, сбора данных. Напряжение: до 145 В переменного тока (диаметр жил 0,40-0,64 или сечение 0,12-0,35 мм2) и до 300 В переменного тока (диаметр жил 0,80-1,78 или сечение 0,50-1,00 мм2) частотой 10 кГц. | 79.74 | 71.69
03-00005463 | КСПВ 4х0,4 | КабельЭлектросвязь | Кабель для монтажа систем сигнализации с изоляцией из полиэтилена и оболочкой из ПВХ пластиката.Класс пожарной опасности для кабелей КСПВ, КСПВГ - О1.8.2.5.4 ГОСТ 31565.Кабели предназначены для монтажа систем связи и сигнализации, телекоммуникации, управления и сбора данных для одиночной стационарной и нестационарной прокладки в коллекторах, тоннелях, зданиях, помещениях при отсутствии механических воздействий на кабель.Кабель эксплуатируется при напряжении до 145В переменного тока в диапазоне частот до 50Гц или 200В постоянного тока.Токопроводящие жилы: однопроволочные из медной мягкой проволоки с диаметрами проволок 0,4; 0,5; 0,64; 0,8 мм для кабелей КСПВ.Изоляция токопроводящих жил: токопроводящая жила изолируется полиэтиленом высокого давления.Скрутка: параллельно расположенные изолированные жилы или скрученные пары образуют сердечник кабеля. Допускается скрутка изолированных жил в пучок.Оболочка: поверх сердечника накладывается оболочка из поливинилхлоридного пластиката.Цвет оболо | 13.93 | 12.98
00-00021598 | КСПВ 4х0,40 | Паритет | Кабель общей скрутки для систем сигнализации, контроля доступа, управления, сбора данных. Напряжение: до 145 В переменного тока (диаметр жил 0,40-0,64 или сечение 0,12-0,35 мм2) и до 300 В переменного тока (диаметр жил 0,80-1,78 или сечение 0,50-1,00 мм2) частотой 10 кГц. | 22.15 | 16.72
00-00032748 | 1023046 | REXANT | Кабель сигнальный предназначен для монтажа систем связи и сигнализации, телекоммуникации, управления и сбора данных для одиночной стационарной и нестационарной прокладки в коллекторах, тоннелях, зданиях, помещениях при отсутствии механических воздействий на кабель. Кабель эксплуатируется при напряжении до 145 В переменного тока в диапазоне частот до 50 Гц или 200 В постоянного тока. Кабель изготавливается по ТУ 27.32.13-003-0530590-2017 и отвечает требованиям безопасности в соответствии с ГОСТ 31565-2012. 12 однопроволочных токопроводящих жил диаметром 0,4 мм выполнены из меди и изолированы полиэтиленом высокого давления. Благодаря 100% отжигу медных жил кабель становится мягче, что упрощает процесс монтажа и увеличивает срок службы. Поверх жил накладывается оболочка из поливинилхлоридного пластиката, позволяющего эксплуатировать провод в условиях низких и высоких температур. | Уточняйте у менеджера | Уточняйте у менеджера
03-00005464 | КСПВ 4х0,5 | КабельЭлектросвязь | Кабель для монтажа систем сигнализации с изоляцией из полиэтилена и оболочкой из ПВХ пластиката.Класс пожарной опасности для кабелей КСПВ, КСПВГ - О1.8.2.5.4 ГОСТ 31565.Кабели предназначены для монтажа систем связи и сигнализации, телекоммуникации, управления и сбора данных для одиночной стационарной и нестационарной прокладки в коллекторах, тоннелях, зданиях, помещениях при отсутствии механических воздействий на кабель.Кабель эксплуатируется при напряжении до 145В переменного тока в диапазоне частот до 50Гц или 200В постоянного тока.Токопроводящие жилы: однопроволочные из медной мягкой проволоки с диаметрами проволок 0,4; 0,5; 0,64; 0,8 мм для кабелей КСПВ.Изоляция токопроводящих жил: токопроводящая жила изолируется полиэтиленом высокого давления.Скрутка: параллельно расположенные изолированные жилы или скрученные пары образуют сердечник кабеля. Допускается скрутка изолированных жил в пучок.Оболочка: поверх сердечника накладывается оболочка из поливинилхлоридного пластиката.Цвет оболо | 17.21 | 16.04
03-00005465 | КСПВ 4х0,50 (200) | Паритет | Кабель общей скрутки для систем сигнализации и связи датчиков АСКУЭ. Предназначен для внутренней стационарной прокладки относительной влажности воздуха до 98% при температуре до 35С. | 32.46 | 24.5
00-00062538 | 1026698 | REXANT | Кабель сигнальный предназначен для монтажа систем связи и сигнализации, телекоммуникации, управления и сбора данных для одиночной стационарной и нестационарной прокладки в коллекторах, тоннелях, зданиях, помещениях при отсутствии механических воздействий на кабель. Кабель эксплуатируется при напряжении до 145 В переменного тока в диапазоне частот до 50 Гц или 200 В постоянного тока. Кабель изготавливается по ТУ 27.32.13-003-0530590-2017 и отвечает требованиям безопасности в соответствии с ГОСТ 31565-2012. 12 однопроволочных токопроводящих жил диаметром 0,4 мм выполнены из меди и изолированы полиэтиленом высокого давления. Благодаря 100% отжигу медных жил кабель становится мягче, что упрощает процесс монтажа и увеличивает срок службы. Поверх жил накладывается оболочка из поливинилхлоридного пластиката, позволяющего эксплуатировать провод в условиях низких и высоких температур. | Уточняйте у менеджера | Уточняйте у менеджера
03-00010572 | КСПВ 4х0,64 | КабельЭлектросвязь | Кабель для монтажа систем сигнализации с изоляцией из полиэтилена и оболочкой из ПВХ пластиката.Класс пожарной опасности для кабелей КСПВ, КСПВГ - О1.8.2.5.4 ГОСТ 31565.Кабели предназначены для монтажа систем связи и сигнализации, телекоммуникации, управления и сбора данных для одиночной стационарной и нестационарной прокладки в коллекторах, тоннелях, зданиях, помещениях при отсутствии механических воздействий на кабель.Кабель эксплуатируется при напряжении до 145В переменного тока в диапазоне частот до 50Гц или 200В постоянного тока.Токопроводящие жилы: однопроволочные из медной мягкой проволоки с диаметрами проволок 0,4; 0,5; 0,64; 0,8 мм для кабелей КСПВ.Изоляция токопроводящих жил: токопроводящая жила изолируется полиэтиленом высокого давления.Скрутка: параллельно расположенные изолированные жилы или скрученные пары образуют сердечник кабеля. Допускается скрутка изолированных жил в пучок.Оболочка: поверх сердечника накладывается оболочка из поливинилхлоридного пластиката.Цвет оболо | Уточняйте у менеджера | Уточняйте у менеджера
00-00014943 | КСПВ 4х0,8 | КабельЭлектросвязь | Кабель для монтажа систем сигнализации с изоляцией из полиэтилена и оболочкой из ПВХ пластиката.Класс пожарной опасности для кабелей КСПВ, КСПВГ - О1.8.2.5.4 ГОСТ 31565.Кабели предназначены для монтажа систем связи и сигнализации, телекоммуникации, управления и сбора данных для одиночной стационарной и нестационарной прокладки в коллекторах, тоннелях, зданиях, помещениях при отсутствии механических воздействий на кабель.Кабель эксплуатируется при напряжении до 145В переменного тока в диапазоне частот до 50Гц или 200В постоянного тока.Токопроводящие жилы: однопроволочные из медной мягкой проволоки с диаметрами проволок 0,4; 0,5; 0,64; 0,8 мм для кабелей КСПВ.Изоляция токопроводящих жил: токопроводящая жила изолируется полиэтиленом высокого давления.Скрутка: параллельно расположенные изолированные жилы или скрученные пары образуют сердечник кабеля. Допускается скрутка изолированных жил в пучок.Оболочка: поверх сердечника накладывается оболочка из поливинилхлоридного пластиката.Цвет оболо | 59.36 | 55.35
03-00005467 | КСПВ 4х0,80 | Паритет | Кабель общей скрутки для систем сигнализации, контроля доступа, управления, сбора данных. Напряжение: до 145 В переменного тока (диаметр жил 0,40-0,64 или сечение 0,12-0,35 мм2) и до 300 В переменного тока (диаметр жил 0,80-1,78 или сечение 0,50-1,00 мм2) частотой 10 кГц. | 82.39 | 62.19
00-00014933 | КСПВ 4х2х0,4 | КабельЭлектросвязь | Кабель для монтажа систем сигнализации с изоляцией из полиэтилена и оболочкой из ПВХ пластиката.Класс пожарной опасности для кабелей КСПВ, КСПВГ - О1.8.2.5.4 ГОСТ 31565.Кабели предназначены для монтажа систем связи и сигнализации, телекоммуникации, управления и сбора данных для одиночной стационарной и нестационарной прокладки в коллекторах, тоннелях, зданиях, помещениях при отсутствии механических воздействий на кабель.Кабель эксплуатируется при напряжении до 145В переменного тока в диапазоне частот до 50Гц или 200В постоянного тока.Токопроводящие жилы: однопроволочные из медной мягкой проволоки с диаметрами проволок 0,4; 0,5; 0,64; 0,8 мм для кабелей КСПВ.Изоляция токопроводящих жил: токопроводящая жила изолируется полиэтиленом высокого давления.Скрутка: параллельно расположенные изолированные жилы или скрученные пары образуют сердечник кабеля. Допускается скрутка изолированных жил в пучок.Оболочка: поверх сердечника накладывается оболочка из поливинилхлоридного пластиката.Цвет оболо | Уточняйте у менеджера | Уточняйте у менеджера
00-00014937 | КСПВ 4х2х0,5 | КабельЭлектросвязь | Кабель для монтажа систем сигнализации с изоляцией из полиэтилена и оболочкой из ПВХ пластиката.Класс пожарной опасности для кабелей КСПВ, КСПВГ - О1.8.2.5.4 ГОСТ 31565.Кабели предназначены для монтажа систем связи и сигнализации, телекоммуникации, управления и сбора данных для одиночной стационарной и нестационарной прокладки в коллекторах, тоннелях, зданиях, помещениях при отсутствии механических воздействий на кабель.Кабель эксплуатируется при напряжении до 145В переменного тока в диапазоне частот до 50Гц или 200В постоянного тока.Токопроводящие жилы: однопроволочные из медной мягкой проволоки с диаметрами проволок 0,4; 0,5; 0,64; 0,8 мм для кабелей КСПВ.Изоляция токопроводящих жил: токопроводящая жила изолируется полиэтиленом высокого давления.Скрутка: параллельно расположенные изолированные жилы или скрученные пары образуют сердечник кабеля. Допускается скрутка изолированных жил в пучок.Оболочка: поверх сердечника накладывается оболочка из поливинилхлоридного пластиката.Цвет оболо | 41.68 | 38.86
03-00005470 | КСПВ 6х0,4 (200м) | КабельЭлектросвязь | Кабель для монтажа систем сигнализации с изоляцией из полиэтилена и оболочкой из ПВХ пластиката.Класс пожарной опасности для кабелей КСПВ, КСПВГ - О1.8.2.5.4 ГОСТ 31565.Кабели предназначены для монтажа систем связи и сигнализации, телекоммуникации, управления и сбора данных для одиночной стационарной и нестационарной прокладки в коллекторах, тоннелях, зданиях, помещениях при отсутствии механических воздействий на кабель.Кабель эксплуатируется при напряжении до 145В переменного тока в диапазоне частот до 50Гц или 200В постоянного тока.Токопроводящие жилы: однопроволочные из медной мягкой проволоки с диаметрами проволок 0,4; 0,5; 0,64; 0,8 мм для кабелей КСПВ.Изоляция токопроводящих жил: токопроводящая жила изолируется полиэтиленом высокого давления.Скрутка: параллельно расположенные изолированные жилы или скрученные пары образуют сердечник кабеля. Допускается скрутка изолированных жил в пучок.Оболочка: поверх сердечника накладывается оболочка из поливинилхлоридного пластиката.Цвет оболо | 21.3 | 19.87
00-00062544 | 1023411 | REXANT | Кабель сигнальный предназначен для монтажа систем связи и сигнализации, телекоммуникации, управления и сбора данных для одиночной стационарной и нестационарной прокладки в коллекторах, тоннелях, зданиях, помещениях при отсутствии механических воздействий на кабель. Кабель эксплуатируется при напряжении до 145 В переменного тока в диапазоне частот до 50 Гц или 200 В постоянного тока. Кабель изготавливается по ТУ 27.32.13-003-0530590-2017 и отвечает требованиям безопасности в соответствии с ГОСТ 31565-2012. 12 однопроволочных токопроводящих жил диаметром 0,4 мм выполнены из меди и изолированы полиэтиленом высокого давления. Благодаря 100% отжигу медных жил кабель становится мягче, что упрощает процесс монтажа и увеличивает срок службы. Поверх жил накладывается оболочка из поливинилхлоридного пластиката, позволяющего эксплуатировать провод в условиях низких и высоких температур. | Уточняйте у менеджера | Уточняйте у менеджера
00-00021599 | КСПВ 6х0,40 | Паритет | Кабель общей скрутки для систем сигнализации, контроля доступа, управления, сбора данных. Напряжение: до 145 В переменного тока (диаметр жил 0,40-0,64 или сечение 0,12-0,35 мм2) и до 300 В переменного тока (диаметр жил 0,80-1,78 или сечение 0,50-1,00 мм2) частотой 10 кГц. | 34.09 | 25.73
03-00005472 | КСПВ 6х0,5 | КабельЭлектросвязь | Кабель для монтажа систем сигнализации с изоляцией из полиэтилена и оболочкой из ПВХ пластиката.Класс пожарной опасности для кабелей КСПВ, КСПВГ - О1.8.2.5.4 ГОСТ 31565.Кабели предназначены для монтажа систем связи и сигнализации, телекоммуникации, управления и сбора данных для одиночной стационарной и нестационарной прокладки в коллекторах, тоннелях, зданиях, помещениях при отсутствии механических воздействий на кабель.Кабель эксплуатируется при напряжении до 145В переменного тока в диапазоне частот до 50Гц или 200В постоянного тока.Токопроводящие жилы: однопроволочные из медной мягкой проволоки с диаметрами проволок 0,4; 0,5; 0,64; 0,8 мм для кабелей КСПВ.Изоляция токопроводящих жил: токопроводящая жила изолируется полиэтиленом высокого давления.Скрутка: параллельно расположенные изолированные жилы или скрученные пары образуют сердечник кабеля. Допускается скрутка изолированных жил в пучок.Оболочка: поверх сердечника накладывается оболочка из поливинилхлоридного пластиката.Цвет оболо | 29.77 | 27.76
03-00005471 | КСПВ 6х0,50 | Паритет | Кабель общей скрутки для систем сигнализации, контроля доступа, управления, сбора данных. Напряжение: до 145 В переменного тока (диаметр жил 0,40-0,64 или сечение 0,12-0,35 мм2) и до 300 В переменного тока (диаметр жил 0,80-1,78 или сечение 0,50-1,00 мм2) частотой 10 кГц. | 46.1 | 34.8
00-00062541 | 1027063 | REXANT | Кабель сигнальный предназначен для монтажа систем связи и сигнализации, телекоммуникации, управления и сбора данных для одиночной стационарной и нестационарной прокладки в коллекторах, тоннелях, зданиях, помещениях при отсутствии механических воздействий на кабель. Кабель эксплуатируется при напряжении до 145 В переменного тока в диапазоне частот до 50 Гц или 200 В постоянного тока. Кабель изготавливается по ТУ 27.32.13-003-0530590-2017 и отвечает требованиям безопасности в соответствии с ГОСТ 31565-2012. 12 однопроволочных токопроводящих жил диаметром 0,4 мм выполнены из меди и изолированы полиэтиленом высокого давления. Благодаря 100% отжигу медных жил кабель становится мягче, что упрощает процесс монтажа и увеличивает срок службы. Поверх жил накладывается оболочка из поливинилхлоридного пластиката, позволяющего эксплуатировать провод в условиях низких и высоких температур. | Уточняйте у менеджера | Уточняйте у менеджера
00-00014939 | КСПВ 6х0,64 | КабельЭлектросвязь | Кабель для монтажа систем сигнализации с изоляцией из полиэтилена и оболочкой из ПВХ пластиката.Класс пожарной опасности для кабелей КСПВ, КСПВГ - О1.8.2.5.4 ГОСТ 31565.Кабели предназначены для монтажа систем связи и сигнализации, телекоммуникации, управления и сбора данных для одиночной стационарной и нестационарной прокладки в коллекторах, тоннелях, зданиях, помещениях при отсутствии механических воздействий на кабель.Кабель эксплуатируется при напряжении до 145В переменного тока в диапазоне частот до 50Гц или 200В постоянного тока.Токопроводящие жилы: однопроволочные из медной мягкой проволоки с диаметрами проволок 0,4; 0,5; 0,64; 0,8 мм для кабелей КСПВ.Изоляция токопроводящих жил: токопроводящая жила изолируется полиэтиленом высокого давления.Скрутка: параллельно расположенные изолированные жилы или скрученные пары образуют сердечник кабеля. Допускается скрутка изолированных жил в пучок.Оболочка: поверх сердечника накладывается оболочка из поливинилхлоридного пластиката.Цвет оболо | Уточняйте у менеджера | Уточняйте у менеджера
03-00005474 | КСПВ 8х0,4 | КабельЭлектросвязь | Кабель для монтажа систем сигнализации с изоляцией из полиэтилена и оболочкой из ПВХ пластиката.Класс пожарной опасности для кабелей КСПВ, КСПВГ - О1.8.2.5.4 ГОСТ 31565.Кабели предназначены для монтажа систем связи и сигнализации, телекоммуникации, управления и сбора данных для одиночной стационарной и нестационарной прокладки в коллекторах, тоннелях, зданиях, помещениях при отсутствии механических воздействий на кабель.Кабель эксплуатируется при напряжении до 145В переменного тока в диапазоне частот до 50Гц или 200В постоянного тока.Токопроводящие жилы: однопроволочные из медной мягкой проволоки с диаметрами проволок 0,4; 0,5; 0,64; 0,8 мм для кабелей КСПВ.Изоляция токопроводящих жил: токопроводящая жила изолируется полиэтиленом высокого давления.Скрутка: параллельно расположенные изолированные жилы или скрученные пары образуют сердечник кабеля. Допускается скрутка изолированных жил в пучок.Оболочка: поверх сердечника накладывается оболочка из поливинилхлоридного пластиката.Цвет оболо | 29.04 | 27.08
00-00062555 | 1023776 | REXANT | Кабель сигнальный предназначен для монтажа систем связи и сигнализации, телекоммуникации, управления и сбора данных для одиночной стационарной и нестационарной прокладки в коллекторах, тоннелях, зданиях, помещениях при отсутствии механических воздействий на кабель. Кабель эксплуатируется при напряжении до 145 В переменного тока в диапазоне частот до 50 Гц или 200 В постоянного тока. Кабель изготавливается по ТУ 27.32.13-003-0530590-2017 и отвечает требованиям безопасности в соответствии с ГОСТ 31565-2012. 12 однопроволочных токопроводящих жил диаметром 0,4 мм выполнены из меди и изолированы полиэтиленом высокого давления. Благодаря 100% отжигу медных жил кабель становится мягче, что упрощает процесс монтажа и увеличивает срок службы. Поверх жил накладывается оболочка из поливинилхлоридного пластиката, позволяющего эксплуатировать провод в условиях низких и высоких температур. | Уточняйте у менеджера | Уточняйте у менеджера
00-00021600 | КСПВ 8х0,40 | Паритет | Кабель общей скрутки для систем сигнализации, контроля доступа, управления, сбора данных. Напряжение: до 145 В переменного тока (диаметр жил 0,40-0,64 или сечение 0,12-0,35 мм2) и до 300 В переменного тока (диаметр жил 0,80-1,78 или сечение 0,50-1,00 мм2) частотой 10 кГц. | 42.01 | 31.71
03-00005475 | КСПВ 8х0,5 | КабельЭлектросвязь | Кабель для монтажа систем сигнализации с изоляцией из полиэтилена и оболочкой из ПВХ пластиката.Класс пожарной опасности для кабелей КСПВ, КСПВГ - О1.8.2.5.4 ГОСТ 31565.Кабели предназначены для монтажа систем связи и сигнализации, телекоммуникации, управления и сбора данных для одиночной стационарной и нестационарной прокладки в коллекторах, тоннелях, зданиях, помещениях при отсутствии механических воздействий на кабель.Кабель эксплуатируется при напряжении до 145В переменного тока в диапазоне частот до 50Гц или 200В постоянного тока.Токопроводящие жилы: однопроволочные из медной мягкой проволоки с диаметрами проволок 0,4; 0,5; 0,64; 0,8 мм для кабелей КСПВ.Изоляция токопроводящих жил: токопроводящая жила изолируется полиэтиленом высокого давления.Скрутка: параллельно расположенные изолированные жилы или скрученные пары образуют сердечник кабеля. Допускается скрутка изолированных жил в пучок.Оболочка: поверх сердечника накладывается оболочка из поливинилхлоридного пластиката.Цвет оболо | 39.12 | 36.48
03-00010178 | КСПВ 8х0,50 | Паритет | Кабель общей скрутки для систем сигнализации, контроля доступа, управления, сбора данных. Напряжение: до 145 В переменного тока (диаметр жил 0,40-0,64 или сечение 0,12-0,35 мм2) и до 300 В переменного тока (диаметр жил 0,80-1,78 или сечение 0,50-1,00 мм2) частотой 10 кГц. | 61.55 | 46.46
00-00062539 | 1027429 | REXANT | Кабель сигнальный предназначен для монтажа систем связи и сигнализации, телекоммуникации, управления и сбора данных для одиночной стационарной и нестационарной прокладки в коллекторах, тоннелях, зданиях, помещениях при отсутствии механических воздействий на кабель. Кабель эксплуатируется при напряжении до 145 В переменного тока в диапазоне частот до 50 Гц или 200 В постоянного тока. Кабель изготавливается по ТУ 27.32.13-003-0530590-2017 и отвечает требованиям безопасности в соответствии с ГОСТ 31565-2012. 12 однопроволочных токопроводящих жил диаметром 0,4 мм выполнены из меди и изолированы полиэтиленом высокого давления. Благодаря 100% отжигу медных жил кабель становится мягче, что упрощает процесс монтажа и увеличивает срок службы. Поверх жил накладывается оболочка из поливинилхлоридного пластиката, позволяющего эксплуатировать провод в условиях низких и высоких температур. | Уточняйте у менеджера | Уточняйте у менеджера
00-00021666 | КСПВГ 1х2х0,50 | Паритет | Кабель гибкий парной скрутки для систем сигнализации, контроля доступа, управления, сбора данных. Напряжение: до 145 В переменного тока (диаметр жил 0,40-0,64 или сечение 0,12-0,35 мм2) и до 300 В переменного тока (диаметр жил 0,80-1,78 или сечение 0,50-1,00 мм2) частотой 10 кГц. | 71.42 | 64.21
00-00021616 | КСПВГ 2х0,12 | Паритет | Кабель гибкий общей скрутки для систем сигнализации, контроля доступа, управления, сбора данных. Напряжение: до 145 В переменного тока (диаметр жил 0,40-0,64 или сечение 0,12-0,35 мм2) и до 300 В переменного тока (диаметр жил 0,80-1,78 или сечение 0,50-1,00 мм2) частотой 10 кГц. | 15.64 | 14.06
00-00021621 | КСПВГ 2х0,20 | Паритет | Кабель гибкий общей скрутки для систем сигнализации, контроля доступа, управления, сбора данных. Напряжение: до 145 В переменного тока (диаметр жил 0,40-0,64 или сечение 0,12-0,35 мм2) и до 300 В переменного тока (диаметр жил 0,80-1,78 или сечение 0,50-1,00 мм2) частотой 10 кГц. | 25.11 | 22.58
00-00021625 | КСПВГ 2х0,35 | Паритет | Кабель гибкий общей скрутки для систем сигнализации, контроля доступа, управления, сбора данных. Напряжение: до 145 В переменного тока (диаметр жил 0,40-0,64 или сечение 0,12-0,35 мм2) и до 300 В переменного тока (диаметр жил 0,80-1,78 или сечение 0,50-1,00 мм2) частотой 10 кГц. | 42.35 | 38.08
00-00021617 | КСПВГ 4х0,12 | Паритет | Кабель гибкий общей скрутки для систем сигнализации, контроля доступа, управления, сбора данных. Напряжение: до 145 В переменного тока (диаметр жил 0,40-0,64 или сечение 0,12-0,35 мм2) и до 300 В переменного тока (диаметр жил 0,80-1,78 или сечение 0,50-1,00 мм2) частотой 10 кГц. | 29.46 | 26.49
03-00005478 | КСПВГ 4х0,20 | Паритет | Кабель гибкий общей скрутки для систем сигнализации, контроля доступа, управления, сбора данных. Напряжение: до 145 В переменного тока (диаметр жил 0,40-0,64 или сечение 0,12-0,35 мм2) и до 300 В переменного тока (диаметр жил 0,80-1,78 или сечение 0,50-1,00 мм2) частотой 10 кГц. | 51.1 | 45.94
00-00021626 | КСПВГ 4х0,35 | Паритет | Кабель гибкий общей скрутки для систем сигнализации, контроля доступа, управления, сбора данных. Напряжение: до 145 В переменного тока (диаметр жил 0,40-0,64 или сечение 0,12-0,35 мм2) и до 300 В переменного тока (диаметр жил 0,80-1,78 или сечение 0,50-1,00 мм2) частотой 10 кГц. | 80.72 | 72.58
00-00021618 | КСПВГ 6х0,12 | Паритет | Кабель гибкий общей скрутки для систем сигнализации, контроля доступа, управления, сбора данных. Напряжение: до 145 В переменного тока (диаметр жил 0,40-0,64 или сечение 0,12-0,35 мм2) и до 300 В переменного тока (диаметр жил 0,80-1,78 или сечение 0,50-1,00 мм2) частотой 10 кГц. | 43.73 | 39.32
00-00021622 | КСПВГ 6х0,20 | Паритет | Кабель гибкий общей скрутки для систем сигнализации, контроля доступа, управления, сбора данных. Напряжение: до 145 В переменного тока (диаметр жил 0,40-0,64 или сечение 0,12-0,35 мм2) и до 300 В переменного тока (диаметр жил 0,80-1,78 или сечение 0,50-1,00 мм2) частотой 10 кГц. | 73.76 | 66.32
00-00021627 | КСПВГ 6х0,35 | Паритет | Кабель гибкий общей скрутки для систем сигнализации, контроля доступа, управления, сбора данных. Напряжение: до 145 В переменного тока (диаметр жил 0,40-0,64 или сечение 0,12-0,35 мм2) и до 300 В переменного тока (диаметр жил 0,80-1,78 или сечение 0,50-1,00 мм2) частотой 10 кГц. | 119.15 | 107.13
00-00105868 | КСПВПнг(А)-HF 1х2х0,80 | Паритет | Кабель парной скрутки для систем сигнализации, контроля доступа, управления, сбора данных. Для групповой прокладки в высотных зданиях (более 25 этажей или 75 метров), в помещениях с массовым пребыванием людей или оснащенных компьютерной техникой. Напряжение: до 145 В переменного тока (диаметр жил 0,50-0,64 мм) и до 300 В переменного тока (диаметр жил 0,80-1,78 мм) частотой 10 кГц. | 42.98 | 38.64
00-00112387 | КСПВПнг(А)-HF 1х2х0,97 | Паритет | Кабель парной скрутки для систем сигнализации, контроля доступа, управления, сбора данных. Для групповой прокладки в высотных зданиях (более 25 этажей или 75 метров), в помещениях с массовым пребыванием людей или оснащенных компьютерной техникой. Напряжение: до 145 В переменного тока (диаметр жил 0,50-0,64 мм) и до 300 В переменного тока (диаметр жил 0,80-1,78 мм) частотой 10 кГц. | 56.89 | 51.15
00-00108727 | КСПВПнг(А)-HF 1х2х1,13 | Паритет | Кабель парной скрутки для систем сигнализации, контроля доступа, управления, сбора данных. Для групповой прокладки в высотных зданиях (более 25 этажей или 75 метров), в помещениях с массовым пребыванием людей или оснащенных компьютерной техникой. Напряжение: до 145 В переменного тока (диаметр жил 0,50-0,64 мм) и до 300 В переменного тока (диаметр жил 0,80-1,78 мм) частотой 10 кГц. | 76.68 | 68.94
00-00105006 | КСПВПнг(А)-HF 1х2х1,38 | Паритет | Кабель парной скрутки для систем сигнализации, контроля доступа, управления, сбора данных. Для групповой прокладки в высотных зданиях (более 25 этажей или 75 метров), в помещениях с массовым пребыванием людей или оснащенных компьютерной техникой. Напряжение: до 145 В переменного тока (диаметр жил 0,50-0,64 мм) и до 300 В переменного тока (диаметр жил 0,80-1,78 мм) частотой 10 кГц. | 109.45 | 98.41
00-00119216 | КСПВПнг(А)-HF 1х2х1,78 | Паритет | Кабель парной скрутки для систем сигнализации, контроля доступа, управления, сбора данных. Для групповой прокладки в высотных зданиях (более 25 этажей или 75 метров), в помещениях с массовым пребыванием людей или оснащенных компьютерной техникой. Напряжение: до 145 В переменного тока (диаметр жил 0,50-0,64 мм) и до 300 В переменного тока (диаметр жил 0,80-1,78 мм) частотой 10 кГц. | 165.74 | 149.02
00-00107675 | КСПВПнг(А)-HF 2х0,50 (200м) | Паритет | Кабель общей скрутки для систем сигнализации, контроля доступа, управления, сбора данных. Для групповой прокладки в высотных зданиях (более 25 этажей или 75 метров), в помещениях с массовым пребыванием людей или оснащенных компьютерной техникой. Напряжение: до 145 В переменного тока (диаметр жил 0,50-0,64 мм) и до 300 В переменного тока (диаметр жил 0,80-1,78 мм) частотой 10 кГц. | 16.31 | 14.66
00-00109899 | КСПВПнг(А)-HF 2х0,50 | Паритет | Кабель общей скрутки для систем сигнализации, контроля доступа, управления, сбора данных. Для групповой прокладки в высотных зданиях (более 25 этажей или 75 метров), в помещениях с массовым пребыванием людей или оснащенных компьютерной техникой. Напряжение: до 145 В переменного тока (диаметр жил 0,50-0,64 мм) и до 300 В переменного тока (диаметр жил 0,80-1,78 мм) частотой 10 кГц. | 16.31 | 14.66
00-00141122 | КСПВПнг(А)-HF 2х2х0,80 | Паритет | Кабель парной скрутки имеет 4 жилы диаметром 0,8мм (сечением 0,5 мм.кв.). Предназначен для групповой внутренней прокладки при напряжении не более 300 В. Кабель стоек к воздействию минерального масла, относительной влажности воздуха до 98% при температуре до 35С | 81.15 | 72.96
00-00112388 | КСПВПнг(А)-HF 2х2х0,97 | Паритет | Кабель парной скрутки для систем сигнализации, контроля доступа, управления, сбора данных. Для групповой прокладки в высотных зданиях (более 25 этажей или 75 метров), в помещениях с массовым пребыванием людей или оснащенных компьютерной техникой. Напряжение: до 145 В переменного тока (диаметр жил 0,50-0,64 мм) и до 300 В переменного тока (диаметр жил 0,80-1,78 мм) частотой 10 кГц. | 107.68 | 96.82
00-00141123 | КСПВПнг(А)-HF 2х2х1,38 | Паритет | Кабель парной скрутки имеет 4 жилы диаметром 1,38мм (сечением 1,5 мм.кв.). Предназначен для групповой внутренней прокладки при напряжении не более 300 В. Кабель стоек к воздействию минерального масла, относительной влажности воздуха до 98% при температуре до 35С | 212.11 | 190.71
00-00119950 | КСПВПнг(А)-HF 4х0,50 | Паритет | Кабель общей скрутки для систем сигнализации, контроля доступа, управления, сбора данных. Для групповой прокладки в высотных зданиях (более 25 этажей или 75 метров), в помещениях с массовым пребыванием людей или оснащенных компьютерной техникой. Напряжение: до 145 В переменного тока (диаметр жил 0,50-0,64 мм) и до 300 В переменного тока (диаметр жил 0,80-1,78 мм) частотой 10 кГц. | 29.73 | 26.73
00-00014950 | КСПЭВ 10х0,4 | КабельЭлектросвязь | Кабель для монтажа систем сигнализации с полиэтиленовой изоляцией и ПВХ оболочкой, гибкие, экранированный.Класс пожарной опасности для кабелей КСПЭВ, КСПЭмВ — 01.8.2.5.4 ГОСТ 31565.Кабели предназначены для монтажа систем связи и сигнализации, телекоммуникации, управления и сбора данных для одиночной стационарной прокладки в коллекторах, тоннелях, зданиях, помещениях при отсутствии механических воздействий на кабель в т.ч. в условиях повышенных электромагнитных явлений или при повышенных требованиях к безопасности кабельной системы.Кабель эксплуатируется при напряжении до 145В переменного тока в диапазоне частот до 50Гц или 200В постоянного тока.Токопроводящие жилы:однопроволочные из медной мягкой проволоки с диаметрами проволок 0,4; 0,5; 0,64; 0,8 мм.Изоляция токопроводящих жил: токопроводящая жила изолируется полиэтиленом высокого давления.Скрутка:параллельно расположенные изолированные жилы или скрученные пары образуют сердечник кабеля. Допускается скрутка изолированных жил в пучок.Ц | Уточняйте у менеджера | Уточняйте у менеджера
00-00014961 | КСПЭВ 10х0,5 | КабельЭлектросвязь | Кабель для монтажа систем сигнализации с полиэтиленовой изоляцией и ПВХ оболочкой, гибкие, экранированный.Класс пожарной опасности для кабелей КСПЭВ, КСПЭмВ — 01.8.2.5.4 ГОСТ 31565.Кабели предназначены для монтажа систем связи и сигнализации, телекоммуникации, управления и сбора данных для одиночной стационарной прокладки в коллекторах, тоннелях, зданиях, помещениях при отсутствии механических воздействий на кабель в т.ч. в условиях повышенных электромагнитных явлений или при повышенных требованиях к безопасности кабельной системы.Кабель эксплуатируется при напряжении до 145В переменного тока в диапазоне частот до 50Гц или 200В постоянного тока.Токопроводящие жилы:однопроволочные из медной мягкой проволоки с диаметрами проволок 0,4; 0,5; 0,64; 0,8 мм.Изоляция токопроводящих жил: токопроводящая жила изолируется полиэтиленом высокого давления.Скрутка:параллельно расположенные изолированные жилы или скрученные пары образуют сердечник кабеля. Допускается скрутка изолированных жил в пучок.Ц | 54.36 | 50.68
00-00014951 | КСПЭВ 12х0,4 | КабельЭлектросвязь | Кабель для монтажа систем сигнализации с полиэтиленовой изоляцией и ПВХ оболочкой, гибкие, экранированный.Класс пожарной опасности для кабелей КСПЭВ, КСПЭмВ — 01.8.2.5.4 ГОСТ 31565.Кабели предназначены для монтажа систем связи и сигнализации, телекоммуникации, управления и сбора данных для одиночной стационарной прокладки в коллекторах, тоннелях, зданиях, помещениях при отсутствии механических воздействий на кабель в т.ч. в условиях повышенных электромагнитных явлений или при повышенных требованиях к безопасности кабельной системы.Кабель эксплуатируется при напряжении до 145В переменного тока в диапазоне частот до 50Гц или 200В постоянного тока.Токопроводящие жилы:однопроволочные из медной мягкой проволоки с диаметрами проволок 0,4; 0,5; 0,64; 0,8 мм.Изоляция токопроводящих жил: токопроводящая жила изолируется полиэтиленом высокого давления.Скрутка:параллельно расположенные изолированные жилы или скрученные пары образуют сердечник кабеля. Допускается скрутка изолированных жил в пучок.Ц | Уточняйте у менеджера | Уточняйте у менеджера
00-00014962 | КСПЭВ 12х0,5 | КабельЭлектросвязь | Кабель для монтажа систем сигнализации с полиэтиленовой изоляцией и ПВХ оболочкой, гибкие, экранированный.Класс пожарной опасности для кабелей КСПЭВ, КСПЭмВ — 01.8.2.5.4 ГОСТ 31565.Кабели предназначены для монтажа систем связи и сигнализации, телекоммуникации, управления и сбора данных для одиночной стационарной прокладки в коллекторах, тоннелях, зданиях, помещениях при отсутствии механических воздействий на кабель в т.ч. в условиях повышенных электромагнитных явлений или при повышенных требованиях к безопасности кабельной системы.Кабель эксплуатируется при напряжении до 145В переменного тока в диапазоне частот до 50Гц или 200В постоянного тока.Токопроводящие жилы:однопроволочные из медной мягкой проволоки с диаметрами проволок 0,4; 0,5; 0,64; 0,8 мм.Изоляция токопроводящих жил: токопроводящая жила изолируется полиэтиленом высокого давления.Скрутка:параллельно расположенные изолированные жилы или скрученные пары образуют сердечник кабеля. Допускается скрутка изолированных жил в пучок.Ц | 63.64 | 59.34
00-00014952 | КСПЭВ 14х0,4 | КабельЭлектросвязь | Кабель для монтажа систем сигнализации с полиэтиленовой изоляцией и ПВХ оболочкой, гибкие, экранированный.Класс пожарной опасности для кабелей КСПЭВ, КСПЭмВ — 01.8.2.5.4 ГОСТ 31565.Кабели предназначены для монтажа систем связи и сигнализации, телекоммуникации, управления и сбора данных для одиночной стационарной прокладки в коллекторах, тоннелях, зданиях, помещениях при отсутствии механических воздействий на кабель в т.ч. в условиях повышенных электромагнитных явлений или при повышенных требованиях к безопасности кабельной системы.Кабель эксплуатируется при напряжении до 145В переменного тока в диапазоне частот до 50Гц или 200В постоянного тока.Токопроводящие жилы:однопроволочные из медной мягкой проволоки с диаметрами проволок 0,4; 0,5; 0,64; 0,8 мм.Изоляция токопроводящих жил: токопроводящая жила изолируется полиэтиленом высокого давления.Скрутка:параллельно расположенные изолированные жилы или скрученные пары образуют сердечник кабеля. Допускается скрутка изолированных жил в пучок.Ц | Уточняйте у менеджера | Уточняйте у менеджера
00-00014963 | КСПЭВ 14х0,5 | КабельЭлектросвязь | Кабель для монтажа систем сигнализации с полиэтиленовой изоляцией и ПВХ оболочкой, гибкие, экранированный.Класс пожарной опасности для кабелей КСПЭВ, КСПЭмВ — 01.8.2.5.4 ГОСТ 31565.Кабели предназначены для монтажа систем связи и сигнализации, телекоммуникации, управления и сбора данных для одиночной стационарной прокладки в коллекторах, тоннелях, зданиях, помещениях при отсутствии механических воздействий на кабель в т.ч. в условиях повышенных электромагнитных явлений или при повышенных требованиях к безопасности кабельной системы.Кабель эксплуатируется при напряжении до 145В переменного тока в диапазоне частот до 50Гц или 200В постоянного тока.Токопроводящие жилы:однопроволочные из медной мягкой проволоки с диаметрами проволок 0,4; 0,5; 0,64; 0,8 мм.Изоляция токопроводящих жил: токопроводящая жила изолируется полиэтиленом высокого давления.Скрутка:параллельно расположенные изолированные жилы или скрученные пары образуют сердечник кабеля. Допускается скрутка изолированных жил в пучок.Ц | Уточняйте у менеджера | Уточняйте у менеджера
00-00014953 | КСПЭВ 16х0,4 | КабельЭлектросвязь | Кабель для монтажа систем сигнализации с полиэтиленовой изоляцией и ПВХ оболочкой, гибкие, экранированный.Класс пожарной опасности для кабелей КСПЭВ, КСПЭмВ — 01.8.2.5.4 ГОСТ 31565.Кабели предназначены для монтажа систем связи и сигнализации, телекоммуникации, управления и сбора данных для одиночной стационарной прокладки в коллекторах, тоннелях, зданиях, помещениях при отсутствии механических воздействий на кабель в т.ч. в условиях повышенных электромагнитных явлений или при повышенных требованиях к безопасности кабельной системы.Кабель эксплуатируется при напряжении до 145В переменного тока в диапазоне частот до 50Гц или 200В постоянного тока.Токопроводящие жилы:однопроволочные из медной мягкой проволоки с диаметрами проволок 0,4; 0,5; 0,64; 0,8 мм.Изоляция токопроводящих жил: токопроводящая жила изолируется полиэтиленом высокого давления.Скрутка:параллельно расположенные изолированные жилы или скрученные пары образуют сердечник кабеля. Допускается скрутка изолированных жил в пучок.Ц | Уточняйте у менеджера | Уточняйте у менеджера
00-00014964 | КСПЭВ 16х0,5 | КабельЭлектросвязь | Кабель для монтажа систем сигнализации с полиэтиленовой изоляцией и ПВХ оболочкой, гибкие, экранированный.Класс пожарной опасности для кабелей КСПЭВ, КСПЭмВ — 01.8.2.5.4 ГОСТ 31565.Кабели предназначены для монтажа систем связи и сигнализации, телекоммуникации, управления и сбора данных для одиночной стационарной прокладки в коллекторах, тоннелях, зданиях, помещениях при отсутствии механических воздействий на кабель в т.ч. в условиях повышенных электромагнитных явлений или при повышенных требованиях к безопасности кабельной системы.Кабель эксплуатируется при напряжении до 145В переменного тока в диапазоне частот до 50Гц или 200В постоянного тока.Токопроводящие жилы:однопроволочные из медной мягкой проволоки с диаметрами проволок 0,4; 0,5; 0,64; 0,8 мм.Изоляция токопроводящих жил: токопроводящая жила изолируется полиэтиленом высокого давления.Скрутка:параллельно расположенные изолированные жилы или скрученные пары образуют сердечник кабеля. Допускается скрутка изолированных жил в пучок.Ц | Уточняйте у менеджера | Уточняйте у менеджера
00-00014955 | КСПЭВ 1х2х0,4 | КабельЭлектросвязь | Кабель для монтажа систем сигнализации с полиэтиленовой изоляцией и ПВХ оболочкой, гибкие, экранированный.Класс пожарной опасности для кабелей КСПЭВ, КСПЭмВ — 01.8.2.5.4 ГОСТ 31565.Кабели предназначены для монтажа систем связи и сигнализации, телекоммуникации, управления и сбора данных для одиночной стационарной прокладки в коллекторах, тоннелях, зданиях, помещениях при отсутствии механических воздействий на кабель в т.ч. в условиях повышенных электромагнитных явлений или при повышенных требованиях к безопасности кабельной системы.Кабель эксплуатируется при напряжении до 145В переменного тока в диапазоне частот до 50Гц или 200В постоянного тока.Токопроводящие жилы:однопроволочные из медной мягкой проволоки с диаметрами проволок 0,4; 0,5; 0,64; 0,8 мм.Изоляция токопроводящих жил: токопроводящая жила изолируется полиэтиленом высокого давления.Скрутка:параллельно расположенные изолированные жилы или скрученные пары образуют сердечник кабеля. Допускается скрутка изолированных жил в пучок.Ц | Уточняйте у менеджера | Уточняйте у менеджера
00-00014966 | КСПЭВ 1х2х0,5 | КабельЭлектросвязь | Кабель для монтажа систем сигнализации с полиэтиленовой изоляцией и ПВХ оболочкой, гибкие, экранированный.Класс пожарной опасности для кабелей КСПЭВ, КСПЭмВ — 01.8.2.5.4 ГОСТ 31565.Кабели предназначены для монтажа систем связи и сигнализации, телекоммуникации, управления и сбора данных для одиночной стационарной прокладки в коллекторах, тоннелях, зданиях, помещениях при отсутствии механических воздействий на кабель в т.ч. в условиях повышенных электромагнитных явлений или при повышенных требованиях к безопасности кабельной системы.Кабель эксплуатируется при напряжении до 145В переменного тока в диапазоне частот до 50Гц или 200В постоянного тока.Токопроводящие жилы:однопроволочные из медной мягкой проволоки с диаметрами проволок 0,4; 0,5; 0,64; 0,8 мм.Изоляция токопроводящих жил: токопроводящая жила изолируется полиэтиленом высокого давления.Скрутка:параллельно расположенные изолированные жилы или скрученные пары образуют сердечник кабеля. Допускается скрутка изолированных жил в пучок.Ц | 21.37 | 19.92
00-00014972 | КСПЭВ 1х2х0,64 | КабельЭлектросвязь | Кабель для монтажа систем сигнализации с полиэтиленовой изоляцией и ПВХ оболочкой, гибкие, экранированный.Класс пожарной опасности для кабелей КСПЭВ, КСПЭмВ — 01.8.2.5.4 ГОСТ 31565.Кабели предназначены для монтажа систем связи и сигнализации, телекоммуникации, управления и сбора данных для одиночной стационарной прокладки в коллекторах, тоннелях, зданиях, помещениях при отсутствии механических воздействий на кабель в т.ч. в условиях повышенных электромагнитных явлений или при повышенных требованиях к безопасности кабельной системы.Кабель эксплуатируется при напряжении до 145В переменного тока в диапазоне частот до 50Гц или 200В постоянного тока.Токопроводящие жилы:однопроволочные из медной мягкой проволоки с диаметрами проволок 0,4; 0,5; 0,64; 0,8 мм.Изоляция токопроводящих жил: токопроводящая жила изолируется полиэтиленом высокого давления.Скрутка:параллельно расположенные изолированные жилы или скрученные пары образуют сердечник кабеля. Допускается скрутка изолированных жил в пучок.Ц | Уточняйте у менеджера | Уточняйте у менеджера
00-00014976 | КСПЭВ 1х2х0,8 | КабельЭлектросвязь | Кабель для монтажа систем сигнализации с полиэтиленовой изоляцией и ПВХ оболочкой, гибкие, экранированный.Класс пожарной опасности для кабелей КСПЭВ, КСПЭмВ — 01.8.2.5.4 ГОСТ 31565.Кабели предназначены для монтажа систем связи и сигнализации, телекоммуникации, управления и сбора данных для одиночной стационарной прокладки в коллекторах, тоннелях, зданиях, помещениях при отсутствии механических воздействий на кабель в т.ч. в условиях повышенных электромагнитных явлений или при повышенных требованиях к безопасности кабельной системы.Кабель эксплуатируется при напряжении до 145В переменного тока в диапазоне частот до 50Гц или 200В постоянного тока.Токопроводящие жилы:однопроволочные из медной мягкой проволоки с диаметрами проволок 0,4; 0,5; 0,64; 0,8 мм.Изоляция токопроводящих жил: токопроводящая жила изолируется полиэтиленом высокого давления.Скрутка:параллельно расположенные изолированные жилы или скрученные пары образуют сердечник кабеля. Допускается скрутка изолированных жил в пучок.Ц | 37.65 | 35.1
00-00014954 | КСПЭВ 20х0,4 | КабельЭлектросвязь | Кабель для монтажа систем сигнализации с полиэтиленовой изоляцией и ПВХ оболочкой, гибкие, экранированный.Класс пожарной опасности для кабелей КСПЭВ, КСПЭмВ — 01.8.2.5.4 ГОСТ 31565.Кабели предназначены для монтажа систем связи и сигнализации, телекоммуникации, управления и сбора данных для одиночной стационарной прокладки в коллекторах, тоннелях, зданиях, помещениях при отсутствии механических воздействий на кабель в т.ч. в условиях повышенных электромагнитных явлений или при повышенных требованиях к безопасности кабельной системы.Кабель эксплуатируется при напряжении до 145В переменного тока в диапазоне частот до 50Гц или 200В постоянного тока.Токопроводящие жилы:однопроволочные из медной мягкой проволоки с диаметрами проволок 0,4; 0,5; 0,64; 0,8 мм.Изоляция токопроводящих жил: токопроводящая жила изолируется полиэтиленом высокого давления.Скрутка:параллельно расположенные изолированные жилы или скрученные пары образуют сердечник кабеля. Допускается скрутка изолированных жил в пучок.Ц | Уточняйте у менеджера | Уточняйте у менеджера
00-00014965 | КСПЭВ 20х0,5 | КабельЭлектросвязь | Кабель для монтажа систем сигнализации с полиэтиленовой изоляцией и ПВХ оболочкой, гибкие, экранированный.Класс пожарной опасности для кабелей КСПЭВ, КСПЭмВ — 01.8.2.5.4 ГОСТ 31565.Кабели предназначены для монтажа систем связи и сигнализации, телекоммуникации, управления и сбора данных для одиночной стационарной прокладки в коллекторах, тоннелях, зданиях, помещениях при отсутствии механических воздействий на кабель в т.ч. в условиях повышенных электромагнитных явлений или при повышенных требованиях к безопасности кабельной системы.Кабель эксплуатируется при напряжении до 145В переменного тока в диапазоне частот до 50Гц или 200В постоянного тока.Токопроводящие жилы:однопроволочные из медной мягкой проволоки с диаметрами проволок 0,4; 0,5; 0,64; 0,8 мм.Изоляция токопроводящих жил: токопроводящая жила изолируется полиэтиленом высокого давления.Скрутка:параллельно расположенные изолированные жилы или скрученные пары образуют сердечник кабеля. Допускается скрутка изолированных жил в пучок.Ц | Уточняйте у менеджера | Уточняйте у менеджера
00-00014946 | КСПЭВ 2х0,4 | КабельЭлектросвязь | Кабель для монтажа систем сигнализации с полиэтиленовой изоляцией и ПВХ оболочкой, гибкие, экранированный.Класс пожарной опасности для кабелей КСПЭВ, КСПЭмВ — 01.8.2.5.4 ГОСТ 31565.Кабели предназначены для монтажа систем связи и сигнализации, телекоммуникации, управления и сбора данных для одиночной стационарной прокладки в коллекторах, тоннелях, зданиях, помещениях при отсутствии механических воздействий на кабель в т.ч. в условиях повышенных электромагнитных явлений или при повышенных требованиях к безопасности кабельной системы.Кабель эксплуатируется при напряжении до 145В переменного тока в диапазоне частот до 50Гц или 200В постоянного тока.Токопроводящие жилы:однопроволочные из медной мягкой проволоки с диаметрами проволок 0,4; 0,5; 0,64; 0,8 мм.Изоляция токопроводящих жил: токопроводящая жила изолируется полиэтиленом высокого давления.Скрутка:параллельно расположенные изолированные жилы или скрученные пары образуют сердечник кабеля. Допускается скрутка изолированных жил в пучок.Ц | Уточняйте у менеджера | Уточняйте у менеджера
00-00062551 | 01-4710-1 | REXANT | Кабель сигнальный предназначен для монтажа систем связи и сигнализации, телекоммуникации, управления и сбора данных для одиночной стационарной и нестационарной прокладки в коллекторах, тоннелях, зданиях, помещениях при отсутствии механических воздействий на кабель. Кабель эксплуатируется при напряжении до 145 В переменного тока в диапазоне частот до 50 Гц или 200 В постоянного тока. Кабель изготавливается по ТУ 27.32.13-006-39644825-2020 и отвечает требованиям безопасности в соответствии с ГОСТ 31565-2012. 2 однопроволочные токопроводящие жилы диаметром 0,5 мм выполнены из меди и подвергнуты 100% отжигу, благодаря чему кабель становится мягче, что упрощает процесс монтажа и увеличивает срок службы. Поверх жил продольно наложен экран из ламинированной алюминиевой фольги с контактным проводником. Жилы и экран изолированы полиэтиленом высокого давления. Поверх этих слоев накладывается оболочка из поливинилхлоридного пластиката, позволяющего эксплуатировать провод в условиях низких и высок | Уточняйте у менеджера | Уточняйте у менеджера
03-00005483 | КСПЭВ 2х0,50 | Паритет | Кабель общей скрутки для систем сигнализации, контроля доступа, управления, сбора данных. Напряжение: до 145 В переменного тока (диаметр жил 0,40-0,64 или сечение 0,12-0,35 мм2) и до 300 В переменного тока (диаметр жил 0,80-1,78 или сечение 0,50-1,00 мм2) частотой 10 кГц. | 32.43 | 29.16
00-00014969 | КСПЭВ 2х0,64 | КабельЭлектросвязь | Кабель для монтажа систем сигнализации с полиэтиленовой изоляцией и ПВХ оболочкой, гибкие, экранированный.Класс пожарной опасности для кабелей КСПЭВ, КСПЭмВ — 01.8.2.5.4 ГОСТ 31565.Кабели предназначены для монтажа систем связи и сигнализации, телекоммуникации, управления и сбора данных для одиночной стационарной прокладки в коллекторах, тоннелях, зданиях, помещениях при отсутствии механических воздействий на кабель в т.ч. в условиях повышенных электромагнитных явлений или при повышенных требованиях к безопасности кабельной системы.Кабель эксплуатируется при напряжении до 145В переменного тока в диапазоне частот до 50Гц или 200В постоянного тока.Токопроводящие жилы:однопроволочные из медной мягкой проволоки с диаметрами проволок 0,4; 0,5; 0,64; 0,8 мм.Изоляция токопроводящих жил: токопроводящая жила изолируется полиэтиленом высокого давления.Скрутка:параллельно расположенные изолированные жилы или скрученные пары образуют сердечник кабеля. Допускается скрутка изолированных жил в пучок.Ц | Уточняйте у менеджера | Уточняйте у менеджера
00-00014974 | КСПЭВ 2х0,8 | КабельЭлектросвязь | Кабель для монтажа систем сигнализации с полиэтиленовой изоляцией и ПВХ оболочкой, гибкие, экранированный.Класс пожарной опасности для кабелей КСПЭВ, КСПЭмВ — 01.8.2.5.4 ГОСТ 31565.Кабели предназначены для монтажа систем связи и сигнализации, телекоммуникации, управления и сбора данных для одиночной стационарной прокладки в коллекторах, тоннелях, зданиях, помещениях при отсутствии механических воздействий на кабель в т.ч. в условиях повышенных электромагнитных явлений или при повышенных требованиях к безопасности кабельной системы.Кабель эксплуатируется при напряжении до 145В переменного тока в диапазоне частот до 50Гц или 200В постоянного тока.Токопроводящие жилы:однопроволочные из медной мягкой проволоки с диаметрами проволок 0,4; 0,5; 0,64; 0,8 мм.Изоляция токопроводящих жил: токопроводящая жила изолируется полиэтиленом высокого давления.Скрутка:параллельно расположенные изолированные жилы или скрученные пары образуют сердечник кабеля. Допускается скрутка изолированных жил в пучок.Ц | 37.01 | 34.51
00-00014956 | КСПЭВ 2х2х0,4 | КабельЭлектросвязь | Кабель для монтажа систем сигнализации с полиэтиленовой изоляцией и ПВХ оболочкой, гибкие, экранированный.Класс пожарной опасности для кабелей КСПЭВ, КСПЭмВ — 01.8.2.5.4 ГОСТ 31565.Кабели предназначены для монтажа систем связи и сигнализации, телекоммуникации, управления и сбора данных для одиночной стационарной прокладки в коллекторах, тоннелях, зданиях, помещениях при отсутствии механических воздействий на кабель в т.ч. в условиях повышенных электромагнитных явлений или при повышенных требованиях к безопасности кабельной системы.Кабель эксплуатируется при напряжении до 145В переменного тока в диапазоне частот до 50Гц или 200В постоянного тока.Токопроводящие жилы:однопроволочные из медной мягкой проволоки с диаметрами проволок 0,4; 0,5; 0,64; 0,8 мм.Изоляция токопроводящих жил: токопроводящая жила изолируется полиэтиленом высокого давления.Скрутка:параллельно расположенные изолированные жилы или скрученные пары образуют сердечник кабеля. Допускается скрутка изолированных жил в пучок.Ц | Уточняйте у менеджера | Уточняйте у менеджера
00-00014967 | КСПЭВ 2х2х0,5 | КабельЭлектросвязь | Кабель для монтажа систем сигнализации с полиэтиленовой изоляцией и ПВХ оболочкой, гибкие, экранированный.Класс пожарной опасности для кабелей КСПЭВ, КСПЭмВ — 01.8.2.5.4 ГОСТ 31565.Кабели предназначены для монтажа систем связи и сигнализации, телекоммуникации, управления и сбора данных для одиночной стационарной прокладки в коллекторах, тоннелях, зданиях, помещениях при отсутствии механических воздействий на кабель в т.ч. в условиях повышенных электромагнитных явлений или при повышенных требованиях к безопасности кабельной системы.Кабель эксплуатируется при напряжении до 145В переменного тока в диапазоне частот до 50Гц или 200В постоянного тока.Токопроводящие жилы:однопроволочные из медной мягкой проволоки с диаметрами проволок 0,4; 0,5; 0,64; 0,8 мм.Изоляция токопроводящих жил: токопроводящая жила изолируется полиэтиленом высокого давления.Скрутка:параллельно расположенные изолированные жилы или скрученные пары образуют сердечник кабеля. Допускается скрутка изолированных жил в пучок.Ц | 31.96 | 29.8
00-00014973 | КСПЭВ 2х2х0,64 | КабельЭлектросвязь | Кабель для монтажа систем сигнализации с полиэтиленовой изоляцией и ПВХ оболочкой, гибкие, экранированный.Класс пожарной опасности для кабелей КСПЭВ, КСПЭмВ — 01.8.2.5.4 ГОСТ 31565.Кабели предназначены для монтажа систем связи и сигнализации, телекоммуникации, управления и сбора данных для одиночной стационарной прокладки в коллекторах, тоннелях, зданиях, помещениях при отсутствии механических воздействий на кабель в т.ч. в условиях повышенных электромагнитных явлений или при повышенных требованиях к безопасности кабельной системы.Кабель эксплуатируется при напряжении до 145В переменного тока в диапазоне частот до 50Гц или 200В постоянного тока.Токопроводящие жилы:однопроволочные из медной мягкой проволоки с диаметрами проволок 0,4; 0,5; 0,64; 0,8 мм.Изоляция токопроводящих жил: токопроводящая жила изолируется полиэтиленом высокого давления.Скрутка:параллельно расположенные изолированные жилы или скрученные пары образуют сердечник кабеля. Допускается скрутка изолированных жил в пучок.Ц | Уточняйте у менеджера | Уточняйте у менеджера
00-00014977 | КСПЭВ 2х2х0,8 | КабельЭлектросвязь | Кабель для монтажа систем сигнализации с полиэтиленовой изоляцией и ПВХ оболочкой, гибкие, экранированный.Класс пожарной опасности для кабелей КСПЭВ, КСПЭмВ — 01.8.2.5.4 ГОСТ 31565.Кабели предназначены для монтажа систем связи и сигнализации, телекоммуникации, управления и сбора данных для одиночной стационарной прокладки в коллекторах, тоннелях, зданиях, помещениях при отсутствии механических воздействий на кабель в т.ч. в условиях повышенных электромагнитных явлений или при повышенных требованиях к безопасности кабельной системы.Кабель эксплуатируется при напряжении до 145В переменного тока в диапазоне частот до 50Гц или 200В постоянного тока.Токопроводящие жилы:однопроволочные из медной мягкой проволоки с диаметрами проволок 0,4; 0,5; 0,64; 0,8 мм.Изоляция токопроводящих жил: токопроводящая жила изолируется полиэтиленом высокого давления.Скрутка:параллельно расположенные изолированные жилы или скрученные пары образуют сердечник кабеля. Допускается скрутка изолированных жил в пучок.Ц | 63.56 | 59.27
00-00014947 | КСПЭВ 4х0,4 | КабельЭлектросвязь | Кабель для монтажа систем сигнализации с полиэтиленовой изоляцией и ПВХ оболочкой, гибкие, экранированный.Класс пожарной опасности для кабелей КСПЭВ, КСПЭмВ — 01.8.2.5.4 ГОСТ 31565.Кабели предназначены для монтажа систем связи и сигнализации, телекоммуникации, управления и сбора данных для одиночной стационарной прокладки в коллекторах, тоннелях, зданиях, помещениях при отсутствии механических воздействий на кабель в т.ч. в условиях повышенных электромагнитных явлений или при повышенных требованиях к безопасности кабельной системы.Кабель эксплуатируется при напряжении до 145В переменного тока в диапазоне частот до 50Гц или 200В постоянного тока.Токопроводящие жилы:однопроволочные из медной мягкой проволоки с диаметрами проволок 0,4; 0,5; 0,64; 0,8 мм.Изоляция токопроводящих жил: токопроводящая жила изолируется полиэтиленом высокого давления.Скрутка:параллельно расположенные изолированные жилы или скрученные пары образуют сердечник кабеля. Допускается скрутка изолированных жил в пучок.Ц | Уточняйте у менеджера | Уточняйте у менеджера
00-00014958 | КСПЭВ 4х0,5 | КабельЭлектросвязь | Кабель для монтажа систем сигнализации с полиэтиленовой изоляцией и ПВХ оболочкой, гибкие, экранированный.Класс пожарной опасности для кабелей КСПЭВ, КСПЭмВ — 01.8.2.5.4 ГОСТ 31565.Кабели предназначены для монтажа систем связи и сигнализации, телекоммуникации, управления и сбора данных для одиночной стационарной прокладки в коллекторах, тоннелях, зданиях, помещениях при отсутствии механических воздействий на кабель в т.ч. в условиях повышенных электромагнитных явлений или при повышенных требованиях к безопасности кабельной системы.Кабель эксплуатируется при напряжении до 145В переменного тока в диапазоне частот до 50Гц или 200В постоянного тока.Токопроводящие жилы:однопроволочные из медной мягкой проволоки с диаметрами проволок 0,4; 0,5; 0,64; 0,8 мм.Изоляция токопроводящих жил: токопроводящая жила изолируется полиэтиленом высокого давления.Скрутка:параллельно расположенные изолированные жилы или скрученные пары образуют сердечник кабеля. Допускается скрутка изолированных жил в пучок.Ц | 22.83 | 21.28
00-00062557 | 01-4711-1 | REXANT | Кабель сигнальный предназначен для монтажа систем связи и сигнализации, телекоммуникации, управления и сбора данных для одиночной стационарной и нестационарной прокладки в коллекторах, тоннелях, зданиях, помещениях при отсутствии механических воздействий на кабель. Кабель эксплуатируется при напряжении до 145 В переменного тока в диапазоне частот до 50 Гц или 200 В постоянного тока. Кабель изготавливается по ТУ 27.32.13-006-39644825-2020 и отвечает требованиям безопасности в соответствии с ГОСТ 31565-2012. 2 однопроволочные токопроводящие жилы диаметром 0,5 мм выполнены из меди и подвергнуты 100% отжигу, благодаря чему кабель становится мягче, что упрощает процесс монтажа и увеличивает срок службы. Поверх жил продольно наложен экран из ламинированной алюминиевой фольги с контактным проводником. Жилы и экран изолированы полиэтиленом высокого давления. Поверх этих слоев накладывается оболочка из поливинилхлоридного пластиката, позволяющего эксплуатировать провод в условиях низких и высок | Уточняйте у менеджера | Уточняйте у менеджера
03-00005484 | КСПЭВ 4х0,50 | Паритет | Кабель общей скрутки для систем сигнализации, контроля доступа, управления, сбора данных. Напряжение: до 145 В переменного тока (диаметр жил 0,40-0,64 или сечение 0,12-0,35 мм2) и до 300 В переменного тока (диаметр жил 0,80-1,78 или сечение 0,50-1,00 мм2) частотой 10 кГц. | 52.55 | 47.25
00-00014970 | КСПЭВ 4х0,64 | КабельЭлектросвязь | Кабель для монтажа систем сигнализации с полиэтиленовой изоляцией и ПВХ оболочкой, гибкие, экранированный.Класс пожарной опасности для кабелей КСПЭВ, КСПЭмВ — 01.8.2.5.4 ГОСТ 31565.Кабели предназначены для монтажа систем связи и сигнализации, телекоммуникации, управления и сбора данных для одиночной стационарной прокладки в коллекторах, тоннелях, зданиях, помещениях при отсутствии механических воздействий на кабель в т.ч. в условиях повышенных электромагнитных явлений или при повышенных требованиях к безопасности кабельной системы.Кабель эксплуатируется при напряжении до 145В переменного тока в диапазоне частот до 50Гц или 200В постоянного тока.Токопроводящие жилы:однопроволочные из медной мягкой проволоки с диаметрами проволок 0,4; 0,5; 0,64; 0,8 мм.Изоляция токопроводящих жил: токопроводящая жила изолируется полиэтиленом высокого давления.Скрутка:параллельно расположенные изолированные жилы или скрученные пары образуют сердечник кабеля. Допускается скрутка изолированных жил в пучок.Ц | Уточняйте у менеджера | Уточняйте у менеджера
00-00014975 | КСПЭВ 4х0,8 | КабельЭлектросвязь | Кабель для монтажа систем сигнализации с полиэтиленовой изоляцией и ПВХ оболочкой, гибкие, экранированный.Класс пожарной опасности для кабелей КСПЭВ, КСПЭмВ — 01.8.2.5.4 ГОСТ 31565.Кабели предназначены для монтажа систем связи и сигнализации, телекоммуникации, управления и сбора данных для одиночной стационарной прокладки в коллекторах, тоннелях, зданиях, помещениях при отсутствии механических воздействий на кабель в т.ч. в условиях повышенных электромагнитных явлений или при повышенных требованиях к безопасности кабельной системы.Кабель эксплуатируется при напряжении до 145В переменного тока в диапазоне частот до 50Гц или 200В постоянного тока.Токопроводящие жилы:однопроволочные из медной мягкой проволоки с диаметрами проволок 0,4; 0,5; 0,64; 0,8 мм.Изоляция токопроводящих жил: токопроводящая жила изолируется полиэтиленом высокого давления.Скрутка:параллельно расположенные изолированные жилы или скрученные пары образуют сердечник кабеля. Допускается скрутка изолированных жил в пучок.Ц | 62.77 | 58.53
00-00014957 | КСПЭВ 4х2х0,4 | КабельЭлектросвязь | Кабель для монтажа систем сигнализации с полиэтиленовой изоляцией и ПВХ оболочкой, гибкие, экранированный.Класс пожарной опасности для кабелей КСПЭВ, КСПЭмВ — 01.8.2.5.4 ГОСТ 31565.Кабели предназначены для монтажа систем связи и сигнализации, телекоммуникации, управления и сбора данных для одиночной стационарной прокладки в коллекторах, тоннелях, зданиях, помещениях при отсутствии механических воздействий на кабель в т.ч. в условиях повышенных электромагнитных явлений или при повышенных требованиях к безопасности кабельной системы.Кабель эксплуатируется при напряжении до 145В переменного тока в диапазоне частот до 50Гц или 200В постоянного тока.Токопроводящие жилы:однопроволочные из медной мягкой проволоки с диаметрами проволок 0,4; 0,5; 0,64; 0,8 мм.Изоляция токопроводящих жил: токопроводящая жила изолируется полиэтиленом высокого давления.Скрутка:параллельно расположенные изолированные жилы или скрученные пары образуют сердечник кабеля. Допускается скрутка изолированных жил в пучок.Ц | Уточняйте у менеджера | Уточняйте у менеджера
00-00014968 | КСПЭВ 4х2х0,5 | КабельЭлектросвязь | Кабель для монтажа систем сигнализации с полиэтиленовой изоляцией и ПВХ оболочкой, гибкие, экранированный.Класс пожарной опасности для кабелей КСПЭВ, КСПЭмВ — 01.8.2.5.4 ГОСТ 31565.Кабели предназначены для монтажа систем связи и сигнализации, телекоммуникации, управления и сбора данных для одиночной стационарной прокладки в коллекторах, тоннелях, зданиях, помещениях при отсутствии механических воздействий на кабель в т.ч. в условиях повышенных электромагнитных явлений или при повышенных требованиях к безопасности кабельной системы.Кабель эксплуатируется при напряжении до 145В переменного тока в диапазоне частот до 50Гц или 200В постоянного тока.Токопроводящие жилы:однопроволочные из медной мягкой проволоки с диаметрами проволок 0,4; 0,5; 0,64; 0,8 мм.Изоляция токопроводящих жил: токопроводящая жила изолируется полиэтиленом высокого давления.Скрутка:параллельно расположенные изолированные жилы или скрученные пары образуют сердечник кабеля. Допускается скрутка изолированных жил в пучок.Ц | 49.91 | 46.53
00-00014948 | КСПЭВ 6х0,4 | КабельЭлектросвязь | Кабель для монтажа систем сигнализации с полиэтиленовой изоляцией и ПВХ оболочкой, гибкие, экранированный.Класс пожарной опасности для кабелей КСПЭВ, КСПЭмВ — 01.8.2.5.4 ГОСТ 31565.Кабели предназначены для монтажа систем связи и сигнализации, телекоммуникации, управления и сбора данных для одиночной стационарной прокладки в коллекторах, тоннелях, зданиях, помещениях при отсутствии механических воздействий на кабель в т.ч. в условиях повышенных электромагнитных явлений или при повышенных требованиях к безопасности кабельной системы.Кабель эксплуатируется при напряжении до 145В переменного тока в диапазоне частот до 50Гц или 200В постоянного тока.Токопроводящие жилы:однопроволочные из медной мягкой проволоки с диаметрами проволок 0,4; 0,5; 0,64; 0,8 мм.Изоляция токопроводящих жил: токопроводящая жила изолируется полиэтиленом высокого давления.Скрутка:параллельно расположенные изолированные жилы или скрученные пары образуют сердечник кабеля. Допускается скрутка изолированных жил в пучок.Ц | Уточняйте у менеджера | Уточняйте у менеджера
03-00005486 | КСПЭВ 6х0,40 | Паритет | Кабель общей скрутки для систем сигнализации, контроля доступа, управления, сбора данных. Напряжение: до 145 В переменного тока (диаметр жил 0,40-0,64 или сечение 0,12-0,35 мм2) и до 300 В переменного тока (диаметр жил 0,80-1,78 или сечение 0,50-1,00 мм2) частотой 10 кГц. | 51.34 | 46.16
00-00014959 | КСПЭВ 6х0,5 | КабельЭлектросвязь | Кабель для монтажа систем сигнализации с полиэтиленовой изоляцией и ПВХ оболочкой, гибкие, экранированный.Класс пожарной опасности для кабелей КСПЭВ, КСПЭмВ — 01.8.2.5.4 ГОСТ 31565.Кабели предназначены для монтажа систем связи и сигнализации, телекоммуникации, управления и сбора данных для одиночной стационарной прокладки в коллекторах, тоннелях, зданиях, помещениях при отсутствии механических воздействий на кабель в т.ч. в условиях повышенных электромагнитных явлений или при повышенных требованиях к безопасности кабельной системы.Кабель эксплуатируется при напряжении до 145В переменного тока в диапазоне частот до 50Гц или 200В постоянного тока.Токопроводящие жилы:однопроволочные из медной мягкой проволоки с диаметрами проволок 0,4; 0,5; 0,64; 0,8 мм.Изоляция токопроводящих жил: токопроводящая жила изолируется полиэтиленом высокого давления.Скрутка:параллельно расположенные изолированные жилы или скрученные пары образуют сердечник кабеля. Допускается скрутка изолированных жил в пучок.Ц | 35.65 | 33.24
00-00014971 | КСПЭВ 6х0,64 | КабельЭлектросвязь | Кабель для монтажа систем сигнализации с полиэтиленовой изоляцией и ПВХ оболочкой, гибкие, экранированный.Класс пожарной опасности для кабелей КСПЭВ, КСПЭмВ — 01.8.2.5.4 ГОСТ 31565.Кабели предназначены для монтажа систем связи и сигнализации, телекоммуникации, управления и сбора данных для одиночной стационарной прокладки в коллекторах, тоннелях, зданиях, помещениях при отсутствии механических воздействий на кабель в т.ч. в условиях повышенных электромагнитных явлений или при повышенных требованиях к безопасности кабельной системы.Кабель эксплуатируется при напряжении до 145В переменного тока в диапазоне частот до 50Гц или 200В постоянного тока.Токопроводящие жилы:однопроволочные из медной мягкой проволоки с диаметрами проволок 0,4; 0,5; 0,64; 0,8 мм.Изоляция токопроводящих жил: токопроводящая жила изолируется полиэтиленом высокого давления.Скрутка:параллельно расположенные изолированные жилы или скрученные пары образуют сердечник кабеля. Допускается скрутка изолированных жил в пучок.Ц | Уточняйте у менеджера | Уточняйте у менеджера
00-00014949 | КСПЭВ 8х0,4 | КабельЭлектросвязь | Кабель для монтажа систем сигнализации с полиэтиленовой изоляцией и ПВХ оболочкой, гибкие, экранированный.Класс пожарной опасности для кабелей КСПЭВ, КСПЭмВ — 01.8.2.5.4 ГОСТ 31565.Кабели предназначены для монтажа систем связи и сигнализации, телекоммуникации, управления и сбора данных для одиночной стационарной прокладки в коллекторах, тоннелях, зданиях, помещениях при отсутствии механических воздействий на кабель в т.ч. в условиях повышенных электромагнитных явлений или при повышенных требованиях к безопасности кабельной системы.Кабель эксплуатируется при напряжении до 145В переменного тока в диапазоне частот до 50Гц или 200В постоянного тока.Токопроводящие жилы:однопроволочные из медной мягкой проволоки с диаметрами проволок 0,4; 0,5; 0,64; 0,8 мм.Изоляция токопроводящих жил: токопроводящая жила изолируется полиэтиленом высокого давления.Скрутка:параллельно расположенные изолированные жилы или скрученные пары образуют сердечник кабеля. Допускается скрутка изолированных жил в пучок.Ц | Уточняйте у менеджера | Уточняйте у менеджера
00-00014960 | КСПЭВ 8х0,5 | КабельЭлектросвязь | Кабель для монтажа систем сигнализации с полиэтиленовой изоляцией и ПВХ оболочкой, гибкие, экранированный.Класс пожарной опасности для кабелей КСПЭВ, КСПЭмВ — 01.8.2.5.4 ГОСТ 31565.Кабели предназначены для монтажа систем связи и сигнализации, телекоммуникации, управления и сбора данных для одиночной стационарной прокладки в коллекторах, тоннелях, зданиях, помещениях при отсутствии механических воздействий на кабель в т.ч. в условиях повышенных электромагнитных явлений или при повышенных требованиях к безопасности кабельной системы.Кабель эксплуатируется при напряжении до 145В переменного тока в диапазоне частот до 50Гц или 200В постоянного тока.Токопроводящие жилы:однопроволочные из медной мягкой проволоки с диаметрами проволок 0,4; 0,5; 0,64; 0,8 мм.Изоляция токопроводящих жил: токопроводящая жила изолируется полиэтиленом высокого давления.Скрутка:параллельно расположенные изолированные жилы или скрученные пары образуют сердечник кабеля. Допускается скрутка изолированных жил в пучок.Ц | 45.25 | 42.19
00-00021668 | КСПЭВГ 1х2х0,50 | Паритет | Кабель парной скрутки для систем сигнализации, контроля доступа, управления, сбора данных. Напряжение: до 145 В переменного тока (диаметр жил 0,40-0,64 или сечение 0,12-0,35 мм2) и до 300 В переменного тока (диаметр жил 0,80-1,78 или сечение 0,50-1,00 мм2) частотой 10 кГц. | 93.11 | 83.72
00-00019338 | КСПЭВГ 2х0,20 | Паритет | Кабель общей скрутки для систем сигнализации, контроля доступа, управления, сбора данных. Напряжение: до 145 В переменного тока (диаметр жил 0,40-0,64 или сечение 0,12-0,35 мм2) и до 300 В переменного тока (диаметр жил 0,80-1,78 или сечение 0,50-1,00 мм2) частотой 10 кГц. | 40.09 | 36.04
03-00012091 | КСПЭВГ 2х0,35 | Паритет | Кабель общей скрутки для систем сигнализации, контроля доступа, управления, сбора данных. Напряжение: до 145 В переменного тока (диаметр жил 0,40-0,64 или сечение 0,12-0,35 мм2) и до 300 В переменного тока (диаметр жил 0,80-1,78 или сечение 0,50-1,00 мм2) частотой 10 кГц. | 60.01 | 53.95
00-00021653 | КСПЭВГ 4х0,20 | Паритет | Кабель общей скрутки для систем сигнализации, контроля доступа, управления, сбора данных. Напряжение: до 145 В переменного тока (диаметр жил 0,40-0,64 или сечение 0,12-0,35 мм2) и до 300 В переменного тока (диаметр жил 0,80-1,78 или сечение 0,50-1,00 мм2) частотой 10 кГц. | 65.74 | 59.11
00-00021654 | КСПЭВГ 4х0,35 | Паритет | Кабель общей скрутки для систем сигнализации, контроля доступа, управления, сбора данных. Напряжение: до 145 В переменного тока (диаметр жил 0,40-0,64 или сечение 0,12-0,35 мм2) и до 300 В переменного тока (диаметр жил 0,80-1,78 или сечение 0,50-1,00 мм2) частотой 10 кГц. | 104.73 | 94.16
00-00021655 | КСПЭВГ 6х0,35 | Паритет | Кабель общей скрутки для систем сигнализации, контроля доступа, управления, сбора данных. Напряжение: до 145 В переменного тока (диаметр жил 0,40-0,64 или сечение 0,12-0,35 мм2) и до 300 В переменного тока (диаметр жил 0,80-1,78 или сечение 0,50-1,00 мм2) частотой 10 кГц. | 149.84 | 134.72
00-00125518 | КСПЭВПнг(А)-HF 1х2х0,80 | Паритет | Кабель парной скрутки имеет 2 жилы диаметром 0,8мм (сечением 0,5 мм.кв.). Предназначен для групповой внутренней прокладки при напряжении не более 300 В. Кабель стоек к воздействию минерального масла, относительной влажности воздуха до 98% при температуре до 35С. | 51.48 | 46.29
00-00112307 | КСПЭВПнг(А)-HF 4х0,50 | Паритет | Кабель общей скрутки для систем сигнализации, контроля доступа, управления, сбора данных. Для групповой прокладки в высотных зданиях (более 25 этажей или 75 метров), в помещениях с массовым пребыванием людей или оснащенных компьютерной техникой. Напряжение: до 145 В переменного тока (диаметр жил 0,50-0,64 мм) и до 300 В переменного тока (диаметр жил 0,80-1,78 мм) частотой 10 кГц. | 42.2 | 37.94
00-00117286 | КСРВГнг(А)-FRLS 4х0,20 | Паритет | Кабель огнестойкий общей скрутки для систем противопожарной защиты, оповещения и управления эвакуацией, аварийного освещения, автоматического пожаротушения, пожарного водопровода и других систем, сохраняющих работоспособность в условиях пожара в течение 180 минут. Для нестационарной групповой прокладки в зданиях или вне помещений при защите от солнца и осадков, в т.ч. в составе огнестойкой кабельной линии (ОКЛ). Напряжение: до 300 В переменного тока частотой до 10 кГц или до 420 В постоянного тока. | 93.25 | 65.21
00-00117288 | КСРВГнг(А)-FRLS 4х0,35 | Паритет | Кабель огнестойкий общей скрутки для систем противопожарной защиты, оповещения и управления эвакуацией, аварийного освещения, автоматического пожаротушения, пожарного водопровода и других систем, сохраняющих работоспособность в условиях пожара в течение 180 минут. Для нестационарной групповой прокладки в зданиях или вне помещений при защите от солнца и осадков, в т.ч. в составе огнестойкой кабельной линии (ОКЛ). Напряжение: до 300 В переменного тока частотой до 10 кГц или до 420 В постоянного тока. | 116.59 | 81.53
00-00101285 | КСРВнг(А)-FRLS 10х0,50 мм (0,2 мм²) | Паритет | Кабель огнестойкий общей скрутки для систем противопожарной защиты, оповещения и управления эвакуацией, аварийного освещения, автоматического пожаротушения, пожарного водопровода и других систем, сохраняющих работоспособность в условиях пожара в течение 180 минут. Для групповой прокладки в зданиях или вне помещений при защите от солнца и осадков, в т.ч. в составе огнестойкой кабельной линии (ОКЛ). Напряжение: до 300 В переменного тока частотой до 10 кГц или до 420 В постоянного тока. | 118 | 91.69
03-00010435 | КСРВнг(А)-FRLS 1х2х0,80 мм (0,5 мм²) | Паритет | Кабель огнестойкий парной скрутки для систем противопожарной защиты, оповещения и управления эвакуацией, аварийного освещения, автоматического пожаротушения, пожарного водопровода и других систем, сохраняющих работоспособность в условиях пожара в течение 180 минут. Для групповой прокладки в зданиях или вне помещений при защите от солнца и осадков, в т.ч. в составе огнестойкой кабельной линии (ОКЛ). Напряжение: до 300 В переменного тока частотой до 10 кГц или до 420 В постоянного тока. | 53.59 | 37.48
03-00009146 | КСРВнг(А)-FRLS 1х2х0,97 мм (0,75 мм²) | Паритет | Кабель огнестойкий парной скрутки для систем противопожарной защиты, оповещения и управления эвакуацией, аварийного освещения, автоматического пожаротушения, пожарного водопровода и других систем, сохраняющих работоспособность в условиях пожара в течение 180 минут. Для групповой прокладки в зданиях или вне помещений при защите от солнца и осадков, в т.ч. в составе огнестойкой кабельной линии (ОКЛ). Напряжение: до 300 В переменного тока частотой до 10 кГц или до 420 В постоянного тока. | 72.24 | 50.52
00-00017614 | КСРВнг(А)-FRLS 1х2х1,13 мм (1,0 мм²) | Паритет | Кабель огнестойкий парной скрутки для систем противопожарной защиты, оповещения и управления эвакуацией, аварийного освещения, автоматического пожаротушения, пожарного водопровода и других систем, сохраняющих работоспособность в условиях пожара в течение 180 минут. Для групповой прокладки в зданиях или вне помещений при защите от солнца и осадков, в т.ч. в составе огнестойкой кабельной линии (ОКЛ). Напряжение: до 300 В переменного тока частотой до 10 кГц или до 420 В постоянного тока. | 89.19 | 62.37
00-00069424 | КСРВнг(А)-FRLS 1х2х1,38 мм (1,5 мм²) | Паритет | Кабель огнестойкий парной скрутки для систем противопожарной защиты, оповещения и управления эвакуацией, аварийного освещения, автоматического пожаротушения, пожарного водопровода и других систем, сохраняющих работоспособность в условиях пожара в течение 180 минут. Для групповой прокладки в зданиях или вне помещений при защите от солнца и осадков, в т.ч. в составе огнестойкой кабельной линии (ОКЛ). Напряжение: до 300 В переменного тока частотой до 10 кГц или до 420 В постоянного тока. | 117.6 | 82.24
00-00069425 | КСРВнг(А)-FRLS 1х2х1,78 мм (2,5 мм²) | Паритет | Кабель огнестойкий парной скрутки для систем противопожарной защиты, оповещения и управления эвакуацией, аварийного освещения, автоматического пожаротушения, пожарного водопровода и других систем, сохраняющих работоспособность в условиях пожара в течение 180 минут. Для групповой прокладки в зданиях или вне помещений при защите от солнца и осадков, в т.ч. в составе огнестойкой кабельной линии (ОКЛ). Напряжение: до 300 В переменного тока частотой до 10 кГц или до 420 В постоянного тока. | 187.4 | 131.05
03-00005490 | КСРВнг(А)-FRLS 2х0,50 мм (0,2 мм²) | Паритет | Кабель огнестойкий общей скрутки для систем противопожарной защиты, оповещения и управления эвакуацией, аварийного освещения, автоматического пожаротушения, пожарного водопровода и других систем, сохраняющих работоспособность в условиях пожара в течение 180 минут. Для групповой прокладки в зданиях или вне помещений при защите от солнца и осадков, в т.ч. в составе огнестойкой кабельной линии (ОКЛ). Напряжение: до 300 В переменного тока частотой до 10 кГц или до 420 В постоянного тока. | 25.94 | 20.16
00-00030556 | КСРВнг(А)-FRLS 2х0,64 мм (0,35 мм²) | Паритет | Кабель огнестойкий общей скрутки для систем противопожарной защиты, оповещения и управления эвакуацией, аварийного освещения, автоматического пожаротушения, пожарного водопровода и других систем, сохраняющих работоспособность в условиях пожара в течение 180 минут. Для групповой прокладки в зданиях или вне помещений при защите от солнца и осадков, в т.ч. в составе огнестойкой кабельной линии (ОКЛ). Напряжение: до 300 В переменного тока частотой до 10 кГц или до 420 В постоянного тока. | 37.02 | 28.76
00-00017613 | КСРВнг(А)-FRLS 2х2х0,80 мм (0,5 мм²) | Паритет | Кабель огнестойкий парной скрутки для систем противопожарной защиты, оповещения и управления эвакуацией, аварийного освещения, автоматического пожаротушения, пожарного водопровода и других систем, сохраняющих работоспособность в условиях пожара в течение 180 минут. Для групповой прокладки в зданиях или вне помещений при защите от солнца и осадков, в т.ч. в составе огнестойкой кабельной линии (ОКЛ). Напряжение: до 300 В переменного тока частотой до 10 кГц или до 420 В постоянного тока. | 103.81 | 72.59
00-00028534 | КСРВнг(А)-FRLS 2х2х0,97 мм (0,75 мм²) | Паритет | Кабель огнестойкий парной скрутки для систем противопожарной защиты, оповещения и управления эвакуацией, аварийного освещения, автоматического пожаротушения, пожарного водопровода и других систем, сохраняющих работоспособность в условиях пожара в течение 180 минут. Для групповой прокладки в зданиях или вне помещений при защите от солнца и осадков, в т.ч. в составе огнестойкой кабельной линии (ОКЛ). Напряжение: до 300 В переменного тока частотой до 10 кГц или до 420 В постоянного тока. | 139.11 | 97.28
00-00069426 | КСРВнг(А)-FRLS 2х2х1,13 мм (1,0 мм²) | Паритет | Кабель огнестойкий парной скрутки для систем противопожарной защиты, оповещения и управления эвакуацией, аварийного освещения, автоматического пожаротушения, пожарного водопровода и других систем, сохраняющих работоспособность в условиях пожара в течение 180 минут. Для групповой прокладки в зданиях или вне помещений при защите от солнца и осадков, в т.ч. в составе огнестойкой кабельной линии (ОКЛ). Напряжение: до 300 В переменного тока частотой до 10 кГц или до 420 В постоянного тока. | 183.34 | 128.21
00-00069427 | КСРВнг(А)-FRLS 2х2х1,38 мм (1,5 мм²) | Паритет | Кабель огнестойкий парной скрутки для систем противопожарной защиты, оповещения и управления эвакуацией, аварийного освещения, автоматического пожаротушения, пожарного водопровода и других систем, сохраняющих работоспособность в условиях пожара в течение 180 минут. Для групповой прокладки в зданиях или вне помещений при защите от солнца и осадков, в т.ч. в составе огнестойкой кабельной линии (ОКЛ). Напряжение: до 300 В переменного тока частотой до 10 кГц или до 420 В постоянного тока. | 237.21 | 165.88
00-00101291 | КСРВнг(А)-FRLS 2х2х1,78 мм (2,5 мм²) | Паритет | Кабель огнестойкий парной скрутки для систем противопожарной защиты, оповещения и управления эвакуацией, аварийного освещения, автоматического пожаротушения, пожарного водопровода и других систем, сохраняющих работоспособность в условиях пожара в течение 180 минут. Для групповой прокладки в зданиях или вне помещений при защите от солнца и осадков, в т.ч. в составе огнестойкой кабельной линии (ОКЛ). Напряжение: до 300 В переменного тока частотой до 10 кГц или до 420 В постоянного тока. | 348.9 | 243.99
03-00009110 | КСРВнг(А)-FRLS 4х0,50 мм (0,2 мм²) | Паритет | Кабель огнестойкий общей скрутки для систем противопожарной защиты, оповещения и управления эвакуацией, аварийного освещения, автоматического пожаротушения, пожарного водопровода и других систем, сохраняющих работоспособность в условиях пожара в течение 180 минут. Для групповой прокладки в зданиях или вне помещений при защите от солнца и осадков, в т.ч. в составе огнестойкой кабельной линии (ОКЛ). Напряжение: до 300 В переменного тока частотой до 10 кГц или до 420 В постоянного тока. | 48.11 | 37.38
00-00035106 | КСРВнг(А)-FRLS 4х0,64 мм (0,35 мм²) | Паритет | Кабель огнестойкий общей скрутки для систем противопожарной защиты, оповещения и управления эвакуацией, аварийного освещения, автоматического пожаротушения, пожарного водопровода и других систем, сохраняющих работоспособность в условиях пожара в течение 180 минут. Для групповой прокладки в зданиях или вне помещений при защите от солнца и осадков, в т.ч. в составе огнестойкой кабельной линии (ОКЛ). Напряжение: до 300 В переменного тока частотой до 10 кГц или до 420 В постоянного тока. | 68.93 | 53.56
00-00069428 | КСРВнг(А)-FRLS 4х2х0,80 мм (0,5 мм²) | Паритет | Кабель огнестойкий парной скрутки для систем противопожарной защиты, оповещения и управления эвакуацией, аварийного освещения, автоматического пожаротушения, пожарного водопровода и других систем, сохраняющих работоспособность в условиях пожара в течение 180 минут. Для групповой прокладки в зданиях или вне помещений при защите от солнца и осадков, в т.ч. в составе огнестойкой кабельной линии (ОКЛ). Напряжение: до 300 В переменного тока частотой до 10 кГц или до 420 В постоянного тока. | 203.73 | 142.47
00-00069429 | КСРВнг(А)-FRLS 4х2х0,97 мм (0,75 мм²) | Паритет | Кабель огнестойкий парной скрутки для систем противопожарной защиты, оповещения и управления эвакуацией, аварийного освещения, автоматического пожаротушения, пожарного водопровода и других систем, сохраняющих работоспособность в условиях пожара в течение 180 минут. Для групповой прокладки в зданиях или вне помещений при защите от солнца и осадков, в т.ч. в составе огнестойкой кабельной линии (ОКЛ). Напряжение: до 300 В переменного тока частотой до 10 кГц или до 420 В постоянного тока. | 277.25 | 193.88
00-00020910 | КСРВнг(А)-FRLS 6х0,50 мм (0,2 мм²) | Паритет | Кабель огнестойкий общей скрутки для систем противопожарной защиты, оповещения и управления эвакуацией, аварийного освещения, автоматического пожаротушения, пожарного водопровода и других систем, сохраняющих работоспособность в условиях пожара в течение 180 минут. Для групповой прокладки в зданиях или вне помещений при защите от солнца и осадков, в т.ч. в составе огнестойкой кабельной линии (ОКЛ). Напряжение: до 300 В переменного тока частотой до 10 кГц или до 420 В постоянного тока. | 64.23 | 49.91
00-00101284 | КСРВнг(А)-FRLS 8х0,50 мм (0,2 мм²) | Паритет | Кабель огнестойкий общей скрутки для систем противопожарной защиты, оповещения и управления эвакуацией, аварийного освещения, автоматического пожаротушения, пожарного водопровода и других систем, сохраняющих работоспособность в условиях пожара в течение 180 минут. Для групповой прокладки в зданиях или вне помещений при защите от солнца и осадков, в т.ч. в составе огнестойкой кабельной линии (ОКЛ). Напряжение: до 300 В переменного тока частотой до 10 кГц или до 420 В постоянного тока. | 97.1 | 75.45
00-00021541 | КСРВнг(А)-FRLSLTx 1х2х0,80 мм (0,5 мм²) | Паритет | Кабель огнестойкий парной скрутки для систем противопожарной защиты, оповещения и управления эвакуацией, аварийного освещения, автоматического пожаротушения, пожарного водопровода и других систем, сохраняющих работоспособность в условиях пожара в течение 180 минут. Для групповой прокладки на социальных объектах (детсады, школы, больницы, дома престарелых и пр.), в т.ч. в составе огнестойкой кабельной линии (ОКЛ). Напряжение: до 300 В переменного тока частотой до 10 кГц или до 420 В постоянного тока. | 89.09 | 74.17
00-00021543 | КСРВнг(А)-FRLSLTx 1х2х0,97 мм (0,75 мм²) | Паритет | Кабель огнестойкий парной скрутки для систем противопожарной защиты, оповещения и управления эвакуацией, аварийного освещения, автоматического пожаротушения, пожарного водопровода и других систем, сохраняющих работоспособность в условиях пожара в течение 180 минут. Для групповой прокладки на социальных объектах (детсады, школы, больницы, дома престарелых и пр.), в т.ч. в составе огнестойкой кабельной линии (ОКЛ). Напряжение: до 300 В переменного тока частотой до 10 кГц или до 420 В постоянного тока. | 109.43 | 91.1
00-00021545 | КСРВнг(А)-FRLSLTx 1х2х1,13 мм (1,0 мм²) | Паритет | Кабель огнестойкий парной скрутки для систем противопожарной защиты, оповещения и управления эвакуацией, аварийного освещения, автоматического пожаротушения, пожарного водопровода и других систем, сохраняющих работоспособность в условиях пожара в течение 180 минут. Для групповой прокладки на социальных объектах (детсады, школы, больницы, дома престарелых и пр.), в т.ч. в составе огнестойкой кабельной линии (ОКЛ). Напряжение: до 300 В переменного тока частотой до 10 кГц или до 420 В постоянного тока. | 132.35 | 110.18
00-00021547 | КСРВнг(А)-FRLSLTx 1х2х1,38 мм (1,5 мм²) | Паритет | Кабель огнестойкий парной скрутки для систем противопожарной защиты, оповещения и управления эвакуацией, аварийного освещения, автоматического пожаротушения, пожарного водопровода и других систем, сохраняющих работоспособность в условиях пожара в течение 180 минут. Для групповой прокладки на социальных объектах (детсады, школы, больницы, дома престарелых и пр.), в т.ч. в составе огнестойкой кабельной линии (ОКЛ). Напряжение: до 300 В переменного тока частотой до 10 кГц или до 420 В постоянного тока. | 171.12 | 142.46
00-00112815 | КСРВнг(А)-FRLSLTx 1х2х1,78 (102492) | Паритет | Кабель огнестойкий парной скрутки для систем противопожарной защиты, оповещения и управления эвакуацией, аварийного освещения, автоматического пожаротушения, пожарного водопровода и других систем, сохраняющих работоспособность в условиях пожара в течение 180 минут. Для групповой прокладки на социальных объектах (детсады, школы, больницы, дома престарелых и пр.), в т.ч. в составе огнестойкой кабельной линии (ОКЛ). Напряжение: до 300 В переменного тока частотой до 10 кГц или до 420 В постоянного тока. | 244.83 | 203.82
00-00021539 | КСРВнг(А)-FRLSLTx 2х0,50 мм (0,2 мм²) | Паритет | Кабель огнестойкий общей скрутки для систем противопожарной защиты, оповещения и управления эвакуацией, аварийного освещения, автоматического пожаротушения, пожарного водопровода и других систем, сохраняющих работоспособность в условиях пожара в течение 180 минут. Для групповой прокладки на социальных объектах (детсады, школы, больницы, дома престарелых и пр.), в т.ч. в составе огнестойкой кабельной линии (ОКЛ). Напряжение: до 300 В переменного тока частотой до 10 кГц или до 420 В постоянного тока. | 31.93 | 28.71
00-00021542 | КСРВнг(А)-FRLSLTx 2х2х0,80 мм (0,5 мм²) | Паритет | Кабель огнестойкий парной скрутки для систем противопожарной защиты, оповещения и управления эвакуацией, аварийного освещения, автоматического пожаротушения, пожарного водопровода и других систем, сохраняющих работоспособность в условиях пожара в течение 180 минут. Для групповой прокладки на социальных объектах (детсады, школы, больницы, дома престарелых и пр.), в т.ч. в составе огнестойкой кабельной линии (ОКЛ). Напряжение: до 300 В переменного тока частотой до 10 кГц или до 420 В постоянного тока. | 160.5 | 133.62
00-00021544 | КСРВнг(А)-FRLSLTx 2х2х0,97 мм (0,75 мм²) | Паритет | Кабель огнестойкий парной скрутки для систем противопожарной защиты, оповещения и управления эвакуацией, аварийного освещения, автоматического пожаротушения, пожарного водопровода и других систем, сохраняющих работоспособность в условиях пожара в течение 180 минут. Для групповой прокладки на социальных объектах (детсады, школы, больницы, дома престарелых и пр.), в т.ч. в составе огнестойкой кабельной линии (ОКЛ). Напряжение: до 300 В переменного тока частотой до 10 кГц или до 420 В постоянного тока. | 213.05 | 177.36
00-00021546 | КСРВнг(А)-FRLSLTx 2х2х1,13 мм (1,0 мм²) | Паритет | Кабель огнестойкий парной скрутки для систем противопожарной защиты, оповещения и управления эвакуацией, аварийного освещения, автоматического пожаротушения, пожарного водопровода и других систем, сохраняющих работоспособность в условиях пожара в течение 180 минут. Для групповой прокладки на социальных объектах (детсады, школы, больницы, дома престарелых и пр.), в т.ч. в составе огнестойкой кабельной линии (ОКЛ). Напряжение: до 300 В переменного тока частотой до 10 кГц или до 420 В постоянного тока. | 242.65 | 202.01
00-00021548 | КСРВнг(А)-FRLSLTx 2х2х1,38 мм (1,5 мм²) | Паритет | Кабель огнестойкий парной скрутки для систем противопожарной защиты, оповещения и управления эвакуацией, аварийного освещения, автоматического пожаротушения, пожарного водопровода и других систем, сохраняющих работоспособность в условиях пожара в течение 180 минут. Для групповой прокладки на социальных объектах (детсады, школы, больницы, дома престарелых и пр.), в т.ч. в составе огнестойкой кабельной линии (ОКЛ). Напряжение: до 300 В переменного тока частотой до 10 кГц или до 420 В постоянного тока. | 328.3 | 273.31
00-00021540 | КСРВнг(А)-FRLSLTx 4х0,50 мм (0,2 мм²) | Паритет | Кабель огнестойкий общей скрутки для систем противопожарной защиты, оповещения и управления эвакуацией, аварийного освещения, автоматического пожаротушения, пожарного водопровода и других систем, сохраняющих работоспособность в условиях пожара в течение 180 минут. Для групповой прокладки на социальных объектах (детсады, школы, больницы, дома престарелых и пр.), в т.ч. в составе огнестойкой кабельной линии (ОКЛ). Напряжение: до 300 В переменного тока частотой до 10 кГц или до 420 В постоянного тока. | 57.32 | 51.54
00-00106017 | КСРПГнг(А)-FRHF 1х2х0,75 | Паритет | Кабель гибкий огнестойкий парной скрутки для систем противопожарной защиты, оповещения и управления эвакуацией, аварийного освещения, автоматического пожаротушения, пожарного водопровода и других систем, сохраняющих работоспособность в условиях пожара в течение 180 минут. Для нестационарной групповой прокладки в высотных зданиях (более 25 этажей или 75 метров) и помещениях с компьютерной техникой, в т.ч. в составе огнестойкой кабельной линии (ОКЛ). Напряжение: до 300 В переменного тока частотой до 10 кГц или до 420 В постоянного тока. Стоек к кратковременному воздействию минеральных масел. | 101.35 | 70.87
00-00112789 | КСРПГнг(А)-FRHF 1х2х1,50 | Паритет | Кабель гибкий огнестойкий парной скрутки для систем противопожарной защиты, оповещения и управления эвакуацией, аварийного освещения, автоматического пожаротушения, пожарного водопровода и других систем, сохраняющих работоспособность в условиях пожара в течение 180 минут. Для нестационарной групповой прокладки в высотных зданиях (более 25 этажей или 75 метров) и помещениях с компьютерной техникой, в т.ч. в составе огнестойкой кабельной линии (ОКЛ). Напряжение: до 300 В переменного тока частотой до 10 кГц или до 420 В постоянного тока. Стоек к кратковременному воздействию минеральных масел. | 191.13 | 133.66
00-00035692 | КСРПнг(А)-FRHF 1х2х0,80 мм (0,5 мм²) | Паритет | Кабель огнестойкий парной скрутки для систем противопожарной защиты, оповещения и управления эвакуацией, аварийного освещения, автоматического пожаротушения, пожарного водопровода и других систем, сохраняющих работоспособность в условиях пожара в течение 180 минут. Для групповой прокладки в высотных зданиях (более 25 этажей или 75 метров) и помещениях с компьютерной техникой, в т.ч. в составе огнестойкой кабельной линии (ОКЛ). Напряжение: до 300 В переменного тока частотой до 10 кГц или до 420 В постоянного тока. Стоек к кратковременному воздействию минеральных масел. | 61.09 | 42.72
00-00026678 | КСРПнг(А)-FRHF 1х2х0,97 мм (0,75 мм²) | Паритет | Кабель огнестойкий парной скрутки для систем противопожарной защиты, оповещения и управления эвакуацией, аварийного освещения, автоматического пожаротушения, пожарного водопровода и других систем, сохраняющих работоспособность в условиях пожара в течение 180 минут. Для групповой прокладки в высотных зданиях (более 25 этажей или 75 метров) и помещениях с компьютерной техникой, в т.ч. в составе огнестойкой кабельной линии (ОКЛ). Напряжение: до 300 В переменного тока частотой до 10 кГц или до 420 В постоянного тока. Стоек к кратковременному воздействию минеральных масел. | 82 | 57.34
00-00069430 | КСРПнг(А)-FRHF 1х2х1,13 мм (1,0 мм²) | Паритет | Кабель огнестойкий парной скрутки для систем противопожарной защиты, оповещения и управления эвакуацией, аварийного освещения, автоматического пожаротушения, пожарного водопровода и других систем, сохраняющих работоспособность в условиях пожара в течение 180 минут. Для групповой прокладки в высотных зданиях (более 25 этажей или 75 метров) и помещениях с компьютерной техникой, в т.ч. в составе огнестойкой кабельной линии (ОКЛ). Напряжение: до 300 В переменного тока частотой до 10 кГц или до 420 В постоянного тока. Стоек к кратковременному воздействию минеральных масел. | 97.72 | 68.34
00-00069431 | КСРПнг(А)-FRHF 1х2х1,38 мм (1,5 мм²) | Паритет | Кабель огнестойкий парной скрутки для систем противопожарной защиты, оповещения и управления эвакуацией, аварийного освещения, автоматического пожаротушения, пожарного водопровода и других систем, сохраняющих работоспособность в условиях пожара в течение 180 минут. Для групповой прокладки в высотных зданиях (более 25 этажей или 75 метров) и помещениях с компьютерной техникой, в т.ч. в составе огнестойкой кабельной линии (ОКЛ). Напряжение: до 300 В переменного тока частотой до 10 кГц или до 420 В постоянного тока. Стоек к кратковременному воздействию минеральных масел. | 135.96 | 95.08
00-00069432 | КСРПнг(А)-FRHF 1х2х1,78 мм (2,5 мм²) | Паритет | Кабель огнестойкий парной скрутки для систем противопожарной защиты, оповещения и управления эвакуацией, аварийного освещения, автоматического пожаротушения, пожарного водопровода и других систем, сохраняющих работоспособность в условиях пожара в течение 180 минут. Для групповой прокладки в высотных зданиях (более 25 этажей или 75 метров) и помещениях с компьютерной техникой, в т.ч. в составе огнестойкой кабельной линии (ОКЛ). Напряжение: до 300 В переменного тока частотой до 10 кГц или до 420 В постоянного тока. Стоек к кратковременному воздействию минеральных масел. | 206.66 | 144.52
00-00069433 | КСРПнг(А)-FRHF 2х0,50 мм (0,2 мм²) | Паритет | Кабель огнестойкий общей скрутки для систем противопожарной защиты, оповещения и управления эвакуацией, аварийного освещения, автоматического пожаротушения, пожарного водопровода и других систем, сохраняющих работоспособность в условиях пожара в течение 180 минут. Для групповой прокладки в высотных зданиях (более 25 этажей или 75 метров) и помещениях с компьютерной техникой, в т.ч. в составе огнестойкой кабельной линии (ОКЛ). Напряжение: до 300 В переменного тока частотой до 10 кГц или до 420 В постоянного тока. Стоек к кратковременному воздействию минеральных масел. | 35.18 | 27.33
00-00030555 | КСРПнг(А)-FRHF 2х0,64 (0,35 мм²) | Паритет | Кабель огнестойкий общей скрутки для систем противопожарной защиты, оповещения и управления эвакуацией, аварийного освещения, автоматического пожаротушения, пожарного водопровода и других систем, сохраняющих работоспособность в условиях пожара в течение 180 минут. Для групповой прокладки в высотных зданиях (более 25 этажей или 75 метров) и помещениях с компьютерной техникой, в т.ч. в составе огнестойкой кабельной линии (ОКЛ). Напряжение: до 300 В переменного тока частотой до 10 кГц или до 420 В постоянного тока. Стоек к кратковременному воздействию минеральных масел. | 47.69 | 33.35
00-00026680 | КСРПнг(А)-FRHF 2х2х0,80 мм (0,5 мм²) | Паритет | Кабель огнестойкий парной скрутки для систем противопожарной защиты, оповещения и управления эвакуацией, аварийного освещения, автоматического пожаротушения, пожарного водопровода и других систем, сохраняющих работоспособность в условиях пожара в течение 180 минут. Для групповой прокладки в высотных зданиях (более 25 этажей или 75 метров) и помещениях с компьютерной техникой, в т.ч. в составе огнестойкой кабельной линии (ОКЛ). Напряжение: до 300 В переменного тока частотой до 10 кГц или до 420 В постоянного тока. Стоек к кратковременному воздействию минеральных масел. | 118.92 | 83.16
00-00069434 | КСРПнг(А)-FRHF 2х2х0,97 мм (0,75 мм²) | Паритет | Кабель огнестойкий парной скрутки для систем противопожарной защиты, оповещения и управления эвакуацией, аварийного освещения, автоматического пожаротушения, пожарного водопровода и других систем, сохраняющих работоспособность в условиях пожара в течение 180 минут. Для групповой прокладки в высотных зданиях (более 25 этажей или 75 метров) и помещениях с компьютерной техникой, в т.ч. в составе огнестойкой кабельной линии (ОКЛ). Напряжение: до 300 В переменного тока частотой до 10 кГц или до 420 В постоянного тока. Стоек к кратковременному воздействию минеральных масел. | 158.48 | 110.83
00-00140550 | КСРПнг(А)-FRHF 2х2х1,13 мм (1,0 мм²) | Паритет | Огнестойкий кабель парной скрутки для ОПС и СОУЭ имеет 4 жилы диаметром 1,13 мм (сечением 1 мм.кв.). Предназначен для групповой внутренней стационарной прокладки, в т.ч. в составе огнестойкой кабельной линии (ОКЛ). | 204.87 | 143.27
00-00069435 | КСРПнг(А)-FRHF 2х2х1,38 мм (1,5 мм²) | Паритет | Кабель огнестойкий парной скрутки для систем противопожарной защиты, оповещения и управления эвакуацией, аварийного освещения, автоматического пожаротушения, пожарного водопровода и других систем, сохраняющих работоспособность в условиях пожара в течение 180 минут. Для групповой прокладки в высотных зданиях (более 25 этажей или 75 метров) и помещениях с компьютерной техникой, в т.ч. в составе огнестойкой кабельной линии (ОКЛ). Напряжение: до 300 В переменного тока частотой до 10 кГц или до 420 В постоянного тока. Стоек к кратковременному воздействию минеральных масел. | 252.88 | 176.84
00-00140554 | КСРПнг(А)-FRHF 2х2х1,78 мм (2,5 мм²) | Паритет | Огнестойкий кабель парной скрутки для ОПС и СОУЭ имеет 4 жилы диаметром 1,78 мм (сечением 2,5 мм.кв.). Предназначен для групповой внутренней стационарной прокладки, в т.ч. в составе огнестойкой кабельной линии (ОКЛ). | 384.76 | 269.06
00-00069436 | КСРПнг(А)-FRHF 4х0,50 мм (0,2 мм²) | Паритет | Кабель огнестойкий общей скрутки для систем противопожарной защиты, оповещения и управления эвакуацией, аварийного освещения, автоматического пожаротушения, пожарного водопровода и других систем, сохраняющих работоспособность в условиях пожара в течение 180 минут. Для групповой прокладки в высотных зданиях (более 25 этажей или 75 метров) и помещениях с компьютерной техникой, в т.ч. в составе огнестойкой кабельной линии (ОКЛ). Напряжение: до 300 В переменного тока частотой до 10 кГц или до 420 В постоянного тока. Стоек к кратковременному воздействию минеральных масел. | 59.59 | 46.3
00-00069437 | КСРПнг(А)-FRHF 6х0,50 мм (0,2 мм²) | Паритет | Кабель огнестойкий общей скрутки для систем противопожарной защиты, оповещения и управления эвакуацией, аварийного освещения, автоматического пожаротушения, пожарного водопровода и других систем, сохраняющих работоспособность в условиях пожара в течение 180 минут. Для групповой прокладки в высотных зданиях (более 25 этажей или 75 метров) и помещениях с компьютерной техникой, в т.ч. в составе огнестойкой кабельной линии (ОКЛ). Напряжение: до 300 В переменного тока частотой до 10 кГц или до 420 В постоянного тока. Стоек к кратковременному воздействию минеральных масел. | 84.13 | 65.37
00-00025741 | КСРЭВнг(А)-FRLS 10х0,50 мм (0,2 мм²) | Паритет | Кабель огнестойкий общей скрутки для систем противопожарной защиты, оповещения и управления эвакуацией, аварийного освещения, автоматического пожаротушения, пожарного водопровода и других систем, сохраняющих работоспособность в условиях пожара в течение 180 минут. Для групповой прокладки в зданиях или вне помещений при защите от солнца и осадков, в т.ч. в составе огнестойкой кабельной линии (ОКЛ). Напряжение: до 300 В переменного тока частотой до 10 кГц или до 420 В постоянного тока. | 121.92 | 94.73
03-00000713 | КСРЭВнг(А)-FRLS 1х2х0,80 мм (0,5 мм²) | Паритет | Кабель огнестойкий парной скрутки для систем противопожарной защиты, оповещения и управления эвакуацией, аварийного освещения, автоматического пожаротушения, пожарного водопровода и других систем, сохраняющих работоспособность в условиях пожара в течение 180 минут. Для групповой прокладки в зданиях или вне помещений при защите от солнца и осадков, в т.ч. в составе огнестойкой кабельной линии (ОКЛ). Напряжение: до 300 В переменного тока частотой до 10 кГц или до 420 В постоянного тока. | 58.52 | 40.92
03-00009645 | КСРЭВнг(А)-FRLS 1х2х0,97 мм (0,75 мм²) | Паритет | Кабель огнестойкий парной скрутки для систем противопожарной защиты, оповещения и управления эвакуацией, аварийного освещения, автоматического пожаротушения, пожарного водопровода и других систем, сохраняющих работоспособность в условиях пожара в течение 180 минут. Для групповой прокладки в зданиях или вне помещений при защите от солнца и осадков, в т.ч. в составе огнестойкой кабельной линии (ОКЛ). Напряжение: до 300 В переменного тока частотой до 10 кГц или до 420 В постоянного тока. | 80.57 | 56.34
00-00038740 | КСРЭВнг(А)-FRLS 1х2х1,13 мм (1,0 мм²) | Паритет | Кабель огнестойкий парной скрутки для систем противопожарной защиты, оповещения и управления эвакуацией, аварийного освещения, автоматического пожаротушения, пожарного водопровода и других систем, сохраняющих работоспособность в условиях пожара в течение 180 минут. Для групповой прокладки в зданиях или вне помещений при защите от солнца и осадков, в т.ч. в составе огнестойкой кабельной линии (ОКЛ). Напряжение: до 300 В переменного тока частотой до 10 кГц или до 420 В постоянного тока. | 97 | 67.83
00-00069442 | КСРЭВнг(А)-FRLS 1х2х1,38 мм (1,5 мм²) | Паритет | Кабель огнестойкий парной скрутки для систем противопожарной защиты, оповещения и управления эвакуацией, аварийного освещения, автоматического пожаротушения, пожарного водопровода и других систем, сохраняющих работоспособность в условиях пожара в течение 180 минут. Для групповой прокладки в зданиях или вне помещений при защите от солнца и осадков, в т.ч. в составе огнестойкой кабельной линии (ОКЛ). Напряжение: до 300 В переменного тока частотой до 10 кГц или до 420 В постоянного тока. | 126.31 | 88.33
00-00069438 | КСРЭВнг(А)-FRLS 1х2х1,78 мм (2,5 мм²) | Паритет | Кабель огнестойкий парной скрутки для систем противопожарной защиты, оповещения и управления эвакуацией, аварийного освещения, автоматического пожаротушения, пожарного водопровода и других систем, сохраняющих работоспособность в условиях пожара в течение 180 минут. Для групповой прокладки в зданиях или вне помещений при защите от солнца и осадков, в т.ч. в составе огнестойкой кабельной линии (ОКЛ). Напряжение: до 300 В переменного тока частотой до 10 кГц или до 420 В постоянного тока. | 198.06 | 138.5
03-00005492 | КСРЭВнг(А)-FRLS 2х0,50 мм (0,2 мм²) | Паритет | Кабель огнестойкий общей скрутки для систем противопожарной защиты, оповещения и управления эвакуацией, аварийного освещения, автоматического пожаротушения, пожарного водопровода и других систем, сохраняющих работоспособность в условиях пожара в течение 180 минут. Для групповой прокладки в зданиях или вне помещений при защите от солнца и осадков, в т.ч. в составе огнестойкой кабельной линии (ОКЛ). Напряжение: до 300 В переменного тока частотой до 10 кГц или до 420 В постоянного тока. | 30.01 | 23.32
00-00069439 | КСРЭВнг(А)-FRLS 2х0,64 мм (0,35 мм²) | Паритет | Кабель огнестойкий общей скрутки для систем противопожарной защиты, оповещения и управления эвакуацией, аварийного освещения, автоматического пожаротушения, пожарного водопровода и других систем, сохраняющих работоспособность в условиях пожара в течение 180 минут. Для групповой прокладки в зданиях или вне помещений при защите от солнца и осадков, в т.ч. в составе огнестойкой кабельной линии (ОКЛ). Напряжение: до 300 В переменного тока частотой до 10 кГц или до 420 В постоянного тока. | 41.73 | 32.42
03-00009692 | КСРЭВнг(А)-FRLS 2х2х0,80 мм (0,5 мм²) | Паритет | Кабель огнестойкий парной скрутки для систем противопожарной защиты, оповещения и управления эвакуацией, аварийного освещения, автоматического пожаротушения, пожарного водопровода и других систем, сохраняющих работоспособность в условиях пожара в течение 180 минут. Для групповой прокладки в зданиях или вне помещений при защите от солнца и осадков, в т.ч. в составе огнестойкой кабельной линии (ОКЛ). Напряжение: до 300 В переменного тока частотой до 10 кГц или до 420 В постоянного тока. | 115.34 | 80.66
03-00009753 | КСРЭВнг(А)-FRLS 2х2х0,97 мм (0,75 мм²) | Паритет | Кабель огнестойкий парной скрутки для систем противопожарной защиты, оповещения и управления эвакуацией, аварийного освещения, автоматического пожаротушения, пожарного водопровода и других систем, сохраняющих работоспособность в условиях пожара в течение 180 минут. Для групповой прокладки в зданиях или вне помещений при защите от солнца и осадков, в т.ч. в составе огнестойкой кабельной линии (ОКЛ). Напряжение: до 300 В переменного тока частотой до 10 кГц или до 420 В постоянного тока. | 165.85 | 115.98
00-00045180 | КСРЭВнг(А)-FRLS 2х2х1,13 мм (1,0 мм²) | Паритет | Кабель огнестойкий парной скрутки для систем противопожарной защиты, оповещения и управления эвакуацией, аварийного освещения, автоматического пожаротушения, пожарного водопровода и других систем, сохраняющих работоспособность в условиях пожара в течение 180 минут. Для групповой прокладки в зданиях или вне помещений при защите от солнца и осадков, в т.ч. в составе огнестойкой кабельной линии (ОКЛ). Напряжение: до 300 В переменного тока частотой до 10 кГц или до 420 В постоянного тока. | 188.87 | 132.08
00-00025250 | КСРЭВнг(А)-FRLS 2х2х1,38 мм (1,5 мм²) | Паритет | Кабель огнестойкий парной скрутки для систем противопожарной защиты, оповещения и управления эвакуацией, аварийного освещения, автоматического пожаротушения, пожарного водопровода и других систем, сохраняющих работоспособность в условиях пожара в течение 180 минут. Для групповой прокладки в зданиях или вне помещений при защите от солнца и осадков, в т.ч. в составе огнестойкой кабельной линии (ОКЛ). Напряжение: до 300 В переменного тока частотой до 10 кГц или до 420 В постоянного тока. | 246.2 | 172.17
00-00069440 | КСРЭВнг(А)-FRLS 2х2х1,78 мм (2,5 мм²) | Паритет | Кабель огнестойкий парной скрутки для систем противопожарной защиты, оповещения и управления эвакуацией, аварийного освещения, автоматического пожаротушения, пожарного водопровода и других систем, сохраняющих работоспособность в условиях пожара в течение 180 минут. Для групповой прокладки в зданиях или вне помещений при защите от солнца и осадков, в т.ч. в составе огнестойкой кабельной линии (ОКЛ). Напряжение: до 300 В переменного тока частотой до 10 кГц или до 420 В постоянного тока. | 383.01 | 267.84
03-00005493 | КСРЭВнг(А)-FRLS 4х0,50 мм (0,2 мм²) | Паритет | Кабель огнестойкий общей скрутки для систем противопожарной защиты, оповещения и управления эвакуацией, аварийного освещения, автоматического пожаротушения, пожарного водопровода и других систем, сохраняющих работоспособность в условиях пожара в течение 180 минут. Для групповой прокладки в зданиях или вне помещений при защите от солнца и осадков, в т.ч. в составе огнестойкой кабельной линии (ОКЛ). Напряжение: до 300 В переменного тока частотой до 10 кГц или до 420 В постоянного тока. | 54.15 | 42.07
00-00060462 | КСРЭВнг(А)-FRLS 4х0,64 мм (0,35 мм²) | Паритет | Кабель огнестойкий общей скрутки для систем противопожарной защиты, оповещения и управления эвакуацией, аварийного освещения, автоматического пожаротушения, пожарного водопровода и других систем, сохраняющих работоспособность в условиях пожара в течение 180 минут. Для групповой прокладки в зданиях или вне помещений при защите от солнца и осадков, в т.ч. в составе огнестойкой кабельной линии (ОКЛ). Напряжение: до 300 В переменного тока частотой до 10 кГц или до 420 В постоянного тока. | 76.98 | 59.81
00-00069441 | КСРЭВнг(А)-FRLS 4х2х0,80 мм (0,5 мм²) | Паритет | Кабель огнестойкий парной скрутки для систем противопожарной защиты, оповещения и управления эвакуацией, аварийного освещения, автоматического пожаротушения, пожарного водопровода и других систем, сохраняющих работоспособность в условиях пожара в течение 180 минут. Для групповой прокладки в зданиях или вне помещений при защите от солнца и осадков, в т.ч. в составе огнестойкой кабельной линии (ОКЛ). Напряжение: до 300 В переменного тока частотой до 10 кГц или до 420 В постоянного тока. | 222.75 | 155.77
00-00035987 | КСРЭВнг(А)-FRLS 4х2х0,97 мм (0,75 мм²) | Паритет | Кабель огнестойкий парной скрутки для систем противопожарной защиты, оповещения и управления эвакуацией, аварийного освещения, автоматического пожаротушения, пожарного водопровода и других систем, сохраняющих работоспособность в условиях пожара в течение 180 минут. Для групповой прокладки в зданиях или вне помещений при защите от солнца и осадков, в т.ч. в составе огнестойкой кабельной линии (ОКЛ). Напряжение: до 300 В переменного тока частотой до 10 кГц или до 420 В постоянного тока. | 299.57 | 209.49
00-00053689 | КСРЭВнг(А)-FRLS 6х0,50 мм (0,2 мм²) | Паритет | Кабель огнестойкий общей скрутки для систем противопожарной защиты, оповещения и управления эвакуацией, аварийного освещения, автоматического пожаротушения, пожарного водопровода и других систем, сохраняющих работоспособность в условиях пожара в течение 180 минут. Для групповой прокладки в зданиях или вне помещений при защите от солнца и осадков, в т.ч. в составе огнестойкой кабельной линии (ОКЛ). Напряжение: до 300 В переменного тока частотой до 10 кГц или до 420 В постоянного тока. | 78.34 | 60.87
00-00021307 | КСРЭВнг(А)-FRLS 8х0,50 мм (0,2 мм²) | Паритет | Кабель огнестойкий общей скрутки для систем противопожарной защиты, оповещения и управления эвакуацией, аварийного освещения, автоматического пожаротушения, пожарного водопровода и других систем, сохраняющих работоспособность в условиях пожара в течение 180 минут. Для групповой прокладки в зданиях или вне помещений при защите от солнца и осадков, в т.ч. в составе огнестойкой кабельной линии (ОКЛ). Напряжение: до 300 В переменного тока частотой до 10 кГц или до 420 В постоянного тока. | 100.62 | 78.18
00-00021551 | КСРЭВнг(А)-FRLSLTx 1х2х0,80 мм (0,5 мм²) | Паритет | Кабель огнестойкий парной скрутки для систем противопожарной защиты, оповещения и управления эвакуацией, аварийного освещения, автоматического пожаротушения, пожарного водопровода и других систем, сохраняющих работоспособность в условиях пожара в течение 180 минут. Для групповой прокладки на социальных объектах (детсады, школы, больницы, дома престарелых и пр.), в т.ч. в составе огнестойкой кабельной линии (ОКЛ). Напряжение: до 300 В переменного тока частотой до 10 кГц или до 420 В постоянного тока. | 98.76 | 82.22
00-00021555 | КСРЭВнг(А)-FRLSLTx 1х2х1,13 мм (1,0 мм²) | Паритет | Кабель огнестойкий парной скрутки для систем противопожарной защиты, оповещения и управления эвакуацией, аварийного освещения, автоматического пожаротушения, пожарного водопровода и других систем, сохраняющих работоспособность в условиях пожара в течение 180 минут. Для групповой прокладки на социальных объектах (детсады, школы, больницы, дома престарелых и пр.), в т.ч. в составе огнестойкой кабельной линии (ОКЛ). Напряжение: до 300 В переменного тока частотой до 10 кГц или до 420 В постоянного тока. | 145.06 | 120.76
00-00021557 | КСРЭВнг(А)-FRLSLTx 1х2х1,38 мм (1,5 мм²) | Паритет | Кабель огнестойкий парной скрутки для систем противопожарной защиты, оповещения и управления эвакуацией, аварийного освещения, автоматического пожаротушения, пожарного водопровода и других систем, сохраняющих работоспособность в условиях пожара в течение 180 минут. Для групповой прокладки на социальных объектах (детсады, школы, больницы, дома престарелых и пр.), в т.ч. в составе огнестойкой кабельной линии (ОКЛ). Напряжение: до 300 В переменного тока частотой до 10 кГц или до 420 В постоянного тока. | 192.66 | 160.39
00-00021549 | КСРЭВнг(А)-FRLSLTx 2х0,50 мм (0,2 мм²) | Паритет | Кабель огнестойкий общей скрутки для систем противопожарной защиты, оповещения и управления эвакуацией, аварийного освещения, автоматического пожаротушения, пожарного водопровода и других систем, сохраняющих работоспособность в условиях пожара в течение 180 минут. Для групповой прокладки на социальных объектах (детсады, школы, больницы, дома престарелых и пр.), в т.ч. в составе огнестойкой кабельной линии (ОКЛ). Напряжение: до 300 В переменного тока частотой до 10 кГц или до 420 В постоянного тока. | 37.79 | 33.98
00-00021552 | КСРЭВнг(А)-FRLSLTx 2х2х0,80 мм (0,5 мм²) | Паритет | Кабель огнестойкий парной скрутки для систем противопожарной защиты, оповещения и управления эвакуацией, аварийного освещения, автоматического пожаротушения, пожарного водопровода и других систем, сохраняющих работоспособность в условиях пожара в течение 180 минут. Для групповой прокладки на социальных объектах (детсады, школы, больницы, дома престарелых и пр.), в т.ч. в составе огнестойкой кабельной линии (ОКЛ). Напряжение: до 300 В переменного тока частотой до 10 кГц или до 420 В постоянного тока. | 175.15 | 145.81
00-00021554 | КСРЭВнг(А)-FRLSLTx 2х2х0,97 мм (0,75 мм²) | Паритет | Кабель огнестойкий парной скрутки для систем противопожарной защиты, оповещения и управления эвакуацией, аварийного освещения, автоматического пожаротушения, пожарного водопровода и других систем, сохраняющих работоспособность в условиях пожара в течение 180 минут. Для групповой прокладки на социальных объектах (детсады, школы, больницы, дома престарелых и пр.), в т.ч. в составе огнестойкой кабельной линии (ОКЛ). Напряжение: до 300 В переменного тока частотой до 10 кГц или до 420 В постоянного тока. | 216.88 | 180.55
00-00021556 | КСРЭВнг(А)-FRLSLTx 2х2х1,13 мм (1,0 мм²) | Паритет | Кабель огнестойкий парной скрутки для систем противопожарной защиты, оповещения и управления эвакуацией, аварийного освещения, автоматического пожаротушения, пожарного водопровода и других систем, сохраняющих работоспособность в условиях пожара в течение 180 минут. Для групповой прокладки на социальных объектах (детсады, школы, больницы, дома престарелых и пр.), в т.ч. в составе огнестойкой кабельной линии (ОКЛ). Напряжение: до 300 В переменного тока частотой до 10 кГц или до 420 В постоянного тока. | 268.34 | 223.39
00-00021558 | КСРЭВнг(А)-FRLSLTx 2х2х1,38 мм (1,5 мм²) | Паритет | Кабель огнестойкий парной скрутки для систем противопожарной защиты, оповещения и управления эвакуацией, аварийного освещения, автоматического пожаротушения, пожарного водопровода и других систем, сохраняющих работоспособность в условиях пожара в течение 180 минут. Для групповой прокладки на социальных объектах (детсады, школы, больницы, дома престарелых и пр.), в т.ч. в составе огнестойкой кабельной линии (ОКЛ). Напряжение: до 300 В переменного тока частотой до 10 кГц или до 420 В постоянного тока. | 347.44 | 289.24
00-00021550 | КСРЭВнг(А)-FRLSLTx 4х0,50 мм (0,2 мм²) | Паритет | Кабель огнестойкий общей скрутки для систем противопожарной защиты, оповещения и управления эвакуацией, аварийного освещения, автоматического пожаротушения, пожарного водопровода и других систем, сохраняющих работоспособность в условиях пожара в течение 180 минут. Для групповой прокладки на социальных объектах (детсады, школы, больницы, дома престарелых и пр.), в т.ч. в составе огнестойкой кабельной линии (ОКЛ). Напряжение: до 300 В переменного тока частотой до 10 кГц или до 420 В постоянного тока. | 64.28 | 57.79
00-00026493 | КСРЭПнг(А)-FRHF 1х2х0,80 мм (0,5 мм²) | Паритет | Кабель огнестойкий парной скрутки для систем противопожарной защиты, оповещения и управления эвакуацией, аварийного освещения, автоматического пожаротушения, пожарного водопровода и других систем, сохраняющих работоспособность в условиях пожара в течение 180 минут. Для групповой прокладки в высотных зданиях (более 25 этажей или 75 метров) и помещениях с компьютерной техникой, в т.ч. в составе огнестойкой кабельной линии (ОКЛ). Напряжение: до 300 В переменного тока частотой до 10 кГц или до 420 В постоянного тока. Стоек к кратковременному воздействию минеральных масел. | 68.2 | 47.69
00-00041057 | КСРЭПнг(А)-FRHF 1х2х0,97 мм (0,75 мм²) | Паритет | Кабель огнестойкий парной скрутки для систем противопожарной защиты, оповещения и управления эвакуацией, аварийного освещения, автоматического пожаротушения, пожарного водопровода и других систем, сохраняющих работоспособность в условиях пожара в течение 180 минут. Для групповой прокладки в высотных зданиях (более 25 этажей или 75 метров) и помещениях с компьютерной техникой, в т.ч. в составе огнестойкой кабельной линии (ОКЛ). Напряжение: до 300 В переменного тока частотой до 10 кГц или до 420 В постоянного тока. Стоек к кратковременному воздействию минеральных масел. | 91.18 | 63.76
00-00069444 | КСРЭПнг(А)-FRHF 1х2х1,13 мм (1,0 мм²) | Паритет | Кабель огнестойкий парной скрутки для систем противопожарной защиты, оповещения и управления эвакуацией, аварийного освещения, автоматического пожаротушения, пожарного водопровода и других систем, сохраняющих работоспособность в условиях пожара в течение 180 минут. Для групповой прокладки в высотных зданиях (более 25 этажей или 75 метров) и помещениях с компьютерной техникой, в т.ч. в составе огнестойкой кабельной линии (ОКЛ). Напряжение: до 300 В переменного тока частотой до 10 кГц или до 420 В постоянного тока. Стоек к кратковременному воздействию минеральных масел. | 105.7 | 73.92
00-00069445 | КСРЭПнг(А)-FRHF 1х2х1,38 мм (1,5 мм²) | Паритет | Кабель огнестойкий парной скрутки для систем противопожарной защиты, оповещения и управления эвакуацией, аварийного освещения, автоматического пожаротушения, пожарного водопровода и других систем, сохраняющих работоспособность в условиях пожара в течение 180 минут. Для групповой прокладки в высотных зданиях (более 25 этажей или 75 метров) и помещениях с компьютерной техникой, в т.ч. в составе огнестойкой кабельной линии (ОКЛ). Напряжение: до 300 В переменного тока частотой до 10 кГц или до 420 В постоянного тока. Стоек к кратковременному воздействию минеральных масел. | 142.64 | 99.75
00-00069446 | КСРЭПнг(А)-FRHF 1х2х1,78 мм (2,5 мм²) | Паритет | Кабель огнестойкий парной скрутки для систем противопожарной защиты, оповещения и управления эвакуацией, аварийного освещения, автоматического пожаротушения, пожарного водопровода и других систем, сохраняющих работоспособность в условиях пожара в течение 180 минут. Для групповой прокладки в высотных зданиях (более 25 этажей или 75 метров) и помещениях с компьютерной техникой, в т.ч. в составе огнестойкой кабельной линии (ОКЛ). Напряжение: до 300 В переменного тока частотой до 10 кГц или до 420 В постоянного тока. Стоек к кратковременному воздействию минеральных масел. | 218.9 | 153.08
00-00026494 | КСРЭПнг(А)-FRHF 2х0,50 мм (0,2 мм²) | Паритет | Кабель огнестойкий общей скрутки для систем противопожарной защиты, оповещения и управления эвакуацией, аварийного освещения, автоматического пожаротушения, пожарного водопровода и других систем, сохраняющих работоспособность в условиях пожара в течение 180 минут. Для групповой прокладки в высотных зданиях (более 25 этажей или 75 метров) и помещениях с компьютерной техникой, в т.ч. в составе огнестойкой кабельной линии (ОКЛ). Напряжение: до 300 В переменного тока частотой до 10 кГц или до 420 В постоянного тока. Стоек к кратковременному воздействию минеральных масел. | 38.27 | 29.74
00-00026492 | КСРЭПнг(А)-FRHF 2х2х0,80 мм (0,5 мм²) | Паритет | Кабель огнестойкий парной скрутки для систем противопожарной защиты, оповещения и управления эвакуацией, аварийного освещения, автоматического пожаротушения, пожарного водопровода и других систем, сохраняющих работоспособность в условиях пожара в течение 180 минут. Для групповой прокладки в высотных зданиях (более 25 этажей или 75 метров) и помещениях с компьютерной техникой, в т.ч. в составе огнестойкой кабельной линии (ОКЛ). Напряжение: до 300 В переменного тока частотой до 10 кГц или до 420 В постоянного тока. Стоек к кратковременному воздействию минеральных масел. | 128.87 | 90.12
00-00069447 | КСРЭПнг(А)-FRHF 2х2х0,97 мм (0,75 мм²) | Паритет | Кабель огнестойкий парной скрутки для систем противопожарной защиты, оповещения и управления эвакуацией, аварийного освещения, автоматического пожаротушения, пожарного водопровода и других систем, сохраняющих работоспособность в условиях пожара в течение 180 минут. Для групповой прокладки в высотных зданиях (более 25 этажей или 75 метров) и помещениях с компьютерной техникой, в т.ч. в составе огнестойкой кабельной линии (ОКЛ). Напряжение: до 300 В переменного тока частотой до 10 кГц или до 420 В постоянного тока. Стоек к кратковременному воздействию минеральных масел. | 181.53 | 126.94
00-00069448 | КСРЭПнг(А)-FRHF 2х2х1,13 мм (1,0 мм²) | Паритет | Кабель огнестойкий парной скрутки для систем противопожарной защиты, оповещения и управления эвакуацией, аварийного освещения, автоматического пожаротушения, пожарного водопровода и других систем, сохраняющих работоспособность в условиях пожара в течение 180 минут. Для групповой прокладки в высотных зданиях (более 25 этажей или 75 метров) и помещениях с компьютерной техникой, в т.ч. в составе огнестойкой кабельной линии (ОКЛ). Напряжение: до 300 В переменного тока частотой до 10 кГц или до 420 В постоянного тока. Стоек к кратковременному воздействию минеральных масел. | 210.78 | 147.4
00-00130929 | КСРЭПнг(А)-FRHF 2х2х1,38 мм (1,5 мм²) | Паритет | Огнестойкий кабель парной скрутки для ОПС и СОУЭ имеет 4 жилы диаметром 1,38 мм (сечением 1,5 мм.кв.). Предназначен для групповой внутренней стационарной прокладки, в т.ч. в составе огнестойкой кабельной линии (ОКЛ). Кабель стоек к воздействию минерального масла, повышенного уровня электромагнитных шумов и помех, относительной влажности воздуха до 98% при температуре до 35С | 270.85 | 189.41
00-00140749 | КСРЭПнг(А)-FRHF 2х2х1,78 мм (2,5 мм²) | Паритет | Огнестойкий кабель парной скрутки для ОПС и СОУЭ имеет 4 жилы диаметром 1,78 мм (сечением 2,5 мм.кв.). Предназначен для групповой внутренней стационарной прокладки, в т.ч. в составе огнестойкой кабельной линии (ОКЛ). | 411.06 | 287.45
00-00026495 | КСРЭПнг(А)-FRHF 4х0,50 мм (0,2 мм²) | Паритет | Кабель огнестойкий общей скрутки для систем противопожарной защиты, оповещения и управления эвакуацией, аварийного освещения, автоматического пожаротушения, пожарного водопровода и других систем, сохраняющих работоспособность в условиях пожара в течение 180 минут. Для групповой прокладки в высотных зданиях (более 25 этажей или 75 метров) и помещениях с компьютерной техникой, в т.ч. в составе огнестойкой кабельной линии (ОКЛ). Напряжение: до 300 В переменного тока частотой до 10 кГц или до 420 В постоянного тока. Стоек к кратковременному воздействию минеральных масел. | 63.01 | 48.96
00-00084361 | КСРЭПнг(А)-FRHF 4х2х0,80 мм (0,5 мм²) | Паритет | Кабель огнестойкий парной скрутки для систем противопожарной защиты, оповещения и управления эвакуацией, аварийного освещения, автоматического пожаротушения, пожарного водопровода и других систем, сохраняющих работоспособность в условиях пожара в течение 180 минут. Для групповой прокладки в высотных зданиях (более 25 этажей или 75 метров) и помещениях с компьютерной техникой, в т.ч. в составе огнестойкой кабельной линии (ОКЛ). Напряжение: до 300 В переменного тока частотой до 10 кГц или до 420 В постоянного тока. Стоек к кратковременному воздействию минеральных масел. | 250.57 | 175.22
00-00069449 | КСРЭПнг(А)-FRHF 6х0,50 мм (0,2 мм²) | Паритет | Кабель огнестойкий общей скрутки для систем противопожарной защиты, оповещения и управления эвакуацией, аварийного освещения, автоматического пожаротушения, пожарного водопровода и других систем, сохраняющих работоспособность в условиях пожара в течение 180 минут. Для групповой прокладки в высотных зданиях (более 25 этажей или 75 метров) и помещениях с компьютерной техникой, в т.ч. в составе огнестойкой кабельной линии (ОКЛ). Напряжение: до 300 В переменного тока частотой до 10 кГц или до 420 В постоянного тока. Стоек к кратковременному воздействию минеральных масел. | 85.92 | 66.76
00-00137691 | КШСГнг(А)-FRHF 1х2х0,6 | Спецкабель | Кабель симметричный для шлейфов сигнализации огнестойкий, с пониженным дымо- и газовыделением, многопроволочный; 1 х 2 х 0.60мм; изоляция кремнийорганическая керамообразующая резина, оболочка полимерная композиция, не содержащая галогенов, цвет оранжевый. Назначение: Для групповой стационарной прокладки. Для систем охранно-пожарной сигнализации и СОУЭ. Для систем управления. Для объектов повышенной пожарной опасности. Кабели КШСГнг(А)-FRHF допускается использовать внутри помещений. | Уточняйте у менеджера | Уточняйте у менеджера
00-00137726 | КШСГнг(А)-FRHF 2х2х0,6 | Спецкабель | Кабель симметричный для шлейфов сигнализации огнестойкий, с пониженным дымо- и газовыделением, многопроволочный; 2 х 2 х 0.60мм; изоляция кремнийорганическая керамообразующая резина, оболочка полимерная композиция, не содержащая галогенов, цвет оранжевый. Назначение: Для групповой стационарной прокладки. Для систем охранно-пожарной сигнализации и СОУЭ. Для систем управления. Для объектов повышенной пожарной опасности. Кабели КШСГнг(А)-FRHF допускается использовать внутри помещений. | Уточняйте у менеджера | Уточняйте у менеджера
00-00137842 | КШСГнг(А)-FRHF 3х2х0,6 | Спецкабель | Кабель симметричный для шлейфов сигнализации огнестойкий, с пониженным дымо- и газовыделением, многопроволочный; 3 х 2 х 0.60мм; изоляция кремнийорганическая керамообразующая резина, оболочка полимерная композиция, не содержащая галогенов, цвет оранжевый. Назначение: Для групповой стационарной прокладки. Для систем охранно-пожарной сигнализации и СОУЭ. Для систем управления. Для объектов повышенной пожарной опасности. Кабели КШСГнг(А)-FRHF допускается использовать внутри помещений. | Уточняйте у менеджера | Уточняйте у менеджера
00-00137667 | КШСГнг(А)-FRLS 1х2х0,6 | Спецкабель | Кабель симметричный для шлейфов сигнализации огнестойкий, с пониженным дымо- и газовыделением, многопроволочный; 1 х 2 х 0.60мм; изоляция кремнийорганическая керамообразующая резина, оболочка ПВХ пониженной пожарной опасности, с низким дымо- и газовыделением, цвет оранжевый. Назначение: Для групповой стационарной прокладки; Для систем охранно-пожарной сигнализации и СОУЭ; Для систем управления; Для объектов повышенной пожарной опасности. Кабели КШСГнг(А)-FRLS допускается использовать: Внутри помещений. | Уточняйте у менеджера | Уточняйте у менеджера
00-00137666 | КШСГнг(А)-FRLS 2х2х0,6 | Спецкабель | Кабель симметричный для шлейфов сигнализации огнестойкий, с пониженным дымо- и газовыделением, многопроволочный; 2 х 2 х 0.60мм; изоляция кремнийорганическая керамообразующая резина, оболочка ПВХ пониженной пожарной опасности, с низким дымо- и газовыделением, цвет оранжевый. Назначение: Для групповой стационарной прокладки; Для систем охранно-пожарной сигнализации и СОУЭ; Для систем управления; Для объектов повышенной пожарной опасности. Кабели КШСГнг(А)-FRLS допускается использовать: Внутри помещений. | Уточняйте у менеджера | Уточняйте у менеджера
00-00137498 | КШСГнг(А)-FRLS 3х2х0,6 | Спецкабель | Кабель симметричный для шлейфов сигнализации огнестойкий, с пониженным дымо- и газовыделением, многопроволочный; 3 х 2 х 0.60мм; изоляция кремнийорганическая керамообразующая резина, оболочка ПВХ пониженной пожарной опасности, с низким дымо- и газовыделением, цвет оранжевый. Назначение: Для групповой стационарной прокладки; Для систем охранно-пожарной сигнализации и СОУЭ; Для систем управления; Для объектов повышенной пожарной опасности. Кабели КШСГнг(А)-FRLS допускается использовать: Внутри помещений. | Уточняйте у менеджера | Уточняйте у менеджера
00-00137813 | КШСГЭнг(А)-FRHF 1х2х0,6 | Спецкабель | Кабель симметричный для шлейфов сигнализации огнестойкий, с пониженным дымо- и газовыделением, многопроволочный, экранированный; 1 х 2 х 0.60мм; изоляция кремнийорганическая керамообразующая резина, экран общий из алюмолавсановой ленты с контактным проводником из медной луженой проволоки, оболочка полимерная композиция, не содержащая галогенов, цвет оранжевый. Назначение: Для групповой стационарной прокладки. Для систем охранно-пожарной сигнализации и СОУЭ. Для систем управления. Для объектов повышенной пожарной опасности. Кабели КШСГЭнг(А)-FRHF допускается использовать: Внутри помещений. | Уточняйте у менеджера | Уточняйте у менеджера
00-00137854 | КШСГЭнг(А)-FRHF 2х2х0,6 | Спецкабель | Кабель симметричный для шлейфов сигнализации огнестойкий, с пониженным дымо- и газовыделением, многопроволочный, экранированный; 2 х 2 х 0.60мм; изоляция кремнийорганическая керамообразующая резина, экран общий из алюмолавсановой ленты с контактным проводником из медной луженой проволоки, оболочка полимерная композиция, не содержащая галогенов, цвет оранжевый. Назначение: Для групповой стационарной прокладки. Для систем охранно-пожарной сигнализации и СОУЭ. Для систем управления. Для объектов повышенной пожарной опасности. Кабели КШСГЭнг(А)-FRHF допускается использовать: Внутри помещений. | Уточняйте у менеджера | Уточняйте у менеджера
00-00137504 | КШСГЭнг(А)-FRHF 3х2х0,6 | Спецкабель | Кабель симметричный для шлейфов сигнализации огнестойкий, с пониженным дымо- и газовыделением, многопроволочный, экранированный; 3 х 2 х 0.60мм; изоляция кремнийорганическая керамообразующая резина, экран общий из алюмолавсановой ленты с контактным проводником из медной луженой проволоки, оболочка полимерная композиция, не содержащая галогенов, цвет оранжевый. Назначение: Для групповой стационарной прокладки. Для систем охранно-пожарной сигнализации и СОУЭ. Для систем управления. Для объектов повышенной пожарной опасности. Кабели КШСГЭнг(А)-FRHF допускается использовать: Внутри помещений. | Уточняйте у менеджера | Уточняйте у менеджера
00-00137700 | КШСГЭнг(А)-FRLS 1х2х0,6 | Спецкабель | Кабель симметричный для шлейфов сигнализации огнестойкий, с пониженным дымо- и газовыделением, многопроволочный, экранированный; 1 х 2 х 0.60мм; изоляция кремнийорганическая керамообразующая резина, экран общий из алюмолавсановой ленты с контактным проводником из медной луженой проволоки, оболочка ПВХ пониженной пожарной опасности, с низким дымо- и газовыделением, цвет оранжевый. Назначение: Для групповой стационарной прокладки. Для систем охранно-пожарной сигнализации и СОУЭ. Для систем управления. Для объектов повышенной пожарной опасности. Кабели КШСГЭнг(А)-FRLS допускается использовать внутри помещений. | Уточняйте у менеджера | Уточняйте у менеджера
00-00137637 | КШСГЭнг(А)-FRLS 2х2х0,6 | Спецкабель | Кабель симметричный для шлейфов сигнализации огнестойкий, с пониженным дымо- и газовыделением, многопроволочный, экранированный; 2 х 2 х 0.60мм; изоляция кремнийорганическая керамообразующая резина, экран общий из алюмолавсановой ленты с контактным проводником из медной луженой проволоки, оболочка ПВХ пониженной пожарной опасности, с низким дымо- и газовыделением, цвет оранжевый. Назначение: Для групповой стационарной прокладки. Для систем охранно-пожарной сигнализации и СОУЭ. Для систем управления. Для объектов повышенной пожарной опасности. Кабели КШСГЭнг(А)-FRLS допускается использовать внутри помещений. | Уточняйте у менеджера | Уточняйте у менеджера
00-00137887 | КШСГЭнг(А)-FRLS 3х2х0,6 | Спецкабель | Кабель симметричный для шлейфов сигнализации огнестойкий, с пониженным дымо- и газовыделением, многопроволочный, экранированный; 3 х 2 х 0.60мм; изоляция кремнийорганическая керамообразующая резина, экран общий из алюмолавсановой ленты с контактным проводником из медной луженой проволоки, оболочка ПВХ пониженной пожарной опасности, с низким дымо- и газовыделением, цвет оранжевый. Назначение: Для групповой стационарной прокладки. Для систем охранно-пожарной сигнализации и СОУЭ. Для систем управления. Для объектов повышенной пожарной опасности. Кабели КШСГЭнг(А)-FRLS допускается использовать внутри помещений. | Уточняйте у менеджера | Уточняйте у менеджера
00-00137509 | КШСнг(А)-FRHF 1х2х0,52 | Спецкабель | Кабель симметричный для шлейфов сигнализации огнестойкий, с пониженным дымо- и газовыделением, однопроволочный; 1 х 2 х 0.52мм; изоляция кремнийорганическая керамообразующая резина, оболочка полимерная композиция, не содержащая галогенов, цвет оранжевый. Назначение: Для групповой стационарной прокладки, для систем охранно-пожарной сигнализации и СОУЭ, для систем управления, для объектов повышенной пожарной опасности. Кабели КШСнг(А)-FRHF допускается использовать внутри помещений. | Уточняйте у менеджера | Уточняйте у менеджера
00-00137682 | КШСнг(А)-FRHF 2х2х0,52 | Спецкабель | Кабель симметричный для шлейфов сигнализации огнестойкий, с пониженным дымо- и газовыделением, однопроволочный; 2 х 2 х 0.52мм; изоляция кремнийорганическая керамообразующая резина, оболочка полимерная композиция, не содержащая галогенов, цвет оранжевый. Назначение: Для групповой стационарной прокладки, для систем охранно-пожарной сигнализации и СОУЭ, для систем управления, для объектов повышенной пожарной опасности. Кабели КШСнг(А)-FRHF допускается использовать внутри помещений. | Уточняйте у менеджера | Уточняйте у менеджера
00-00137874 | КШСнг(А)-FRHF 3х2х0,52 | Спецкабель | Кабель симметричный для шлейфов сигнализации огнестойкий, с пониженным дымо- и газовыделением, однопроволочный; 3 х 2 х 0.52мм; изоляция кремнийорганическая керамообразующая резина, оболочка полимерная композиция, не содержащая галогенов, цвет оранжевый. Назначение: Для групповой стационарной прокладки, для систем охранно-пожарной сигнализации и СОУЭ, для систем управления, для объектов повышенной пожарной опасности. Кабели КШСнг(А)-FRHF допускается использовать внутри помещений. | Уточняйте у менеджера | Уточняйте у менеджера
00-00137477 | КШСнг(А)-FRLS 1х2х0,52 | Спецкабель | Кабель симметричный для шлейфов сигнализации огнестойкий, с пониженным дымо- и газовыделением, однопроволочный; 1 х 2 х 0.52мм; изоляция кремнийорганическая керамообразующая резина, оболочка ПВХ пониженной пожарной опасности, с низким дымо- и газовыделением, цвет оранжевый. Назначение: Для групповой стационарной прокладки, для систем охранно-пожарной сигнализации и СОУЭ, для систем управления, для объектов повышенной пожарной опасности. Кабели КШСнг(А)-FRLS допускается использовать внутри помещений. | Уточняйте у менеджера | Уточняйте у менеджера
00-00137603 | КШСнг(А)-FRLS 2х2х0,52 | Спецкабель | Кабель симметричный для шлейфов сигнализации огнестойкий, с пониженным дымо- и газовыделением, однопроволочный; 2 х 2 х 0.52мм; изоляция кремнийорганическая керамообразующая резина, оболочка ПВХ пониженной пожарной опасности, с низким дымо- и газовыделением, цвет оранжевый. Назначение: Для групповой стационарной прокладки, для систем охранно-пожарной сигнализации и СОУЭ, для систем управления, для объектов повышенной пожарной опасности. Кабели КШСнг(А)-FRLS допускается использовать внутри помещений. | Уточняйте у менеджера | Уточняйте у менеджера
00-00137749 | КШСнг(А)-FRLS 3х2х0,52 | Спецкабель | Кабель симметричный для шлейфов сигнализации огнестойкий, с пониженным дымо- и газовыделением, однопроволочный; 3 х 2 х 0.52мм; изоляция кремнийорганическая керамообразующая резина, оболочка ПВХ пониженной пожарной опасности, с низким дымо- и газовыделением, цвет оранжевый. Назначение: Для групповой стационарной прокладки, для систем охранно-пожарной сигнализации и СОУЭ, для систем управления, для объектов повышенной пожарной опасности. Кабели КШСнг(А)-FRLS допускается использовать внутри помещений. | Уточняйте у менеджера | Уточняйте у менеджера
00-00137672 | КШСЭнг(А)-FRHF 1х2х0,52 | Спецкабель | Кабель симметричный для шлейфов сигнализации огнестойкий, с пониженным дымо- и газовыделением, однопроволочный, экранированный; 1 х 2 х 0.52мм; изоляция кремнийорганическая керамообразующая резина, экран общий из алюмолавсановой ленты с контактным проводником из медной луженой проволоки, оболочка полимерная композиция, не содержащая галогенов, цвет оранжевый. Назначение: Для групповой стационарной прокладки; Для систем охранно-пожарной сигнализации и СОУЭ; Для систем управления; Для объектов повышенной пожарной опасности. Кабели КШСЭнг(А)-FRHF допускается использовать вне помещений. | Уточняйте у менеджера | Уточняйте у менеджера
00-00137748 | КШСЭнг(А)-FRHF 2х2х0,52 | Спецкабель | Кабель симметричный для шлейфов сигнализации огнестойкий, с пониженным дымо- и газовыделением, однопроволочный, экранированный; 2 х 2 х 0.52мм; изоляция кремнийорганическая керамообразующая резина, экран общий из алюмолавсановой ленты с контактным проводником из медной луженой проволоки, оболочка полимерная композиция, не содержащая галогенов, цвет оранжевый. Назначение: Для групповой стационарной прокладки; Для систем охранно-пожарной сигнализации и СОУЭ; Для систем управления; Для объектов повышенной пожарной опасности. Кабели КШСЭнг(А)-FRHF допускается использовать вне помещений. | Уточняйте у менеджера | Уточняйте у менеджера
00-00137843 | КШСЭнг(А)-FRHF 3х2х0,52 | Спецкабель | Кабель симметричный для шлейфов сигнализации огнестойкий, с пониженным дымо- и газовыделением, однопроволочный, экранированный; 3 х 2 х 0.52мм; изоляция кремнийорганическая керамообразующая резина, экран общий из алюмолавсановой ленты с контактным проводником из медной луженой проволоки, оболочка полимерная композиция, не содержащая галогенов, цвет оранжевый. Назначение: Для групповой стационарной прокладки; Для систем охранно-пожарной сигнализации и СОУЭ; Для систем управления; Для объектов повышенной пожарной опасности. Кабели КШСЭнг(А)-FRHF допускается использовать вне помещений. | Уточняйте у менеджера | Уточняйте у менеджера
00-00100866 | КШСЭнг(А)-FRLS 1х2х0,52 | Спецкабель | Кабель симметричный для шлейфов сигнализации огнестойкий, с пониженным дымо- и газовыделением, однопроволочный, экранированный; 1 х 2 х 0.52мм; изоляция кремнийорганическая керамообразующая резина, экран общий из алюмолавсановой ленты с контактным проводником из медной луженой проволоки, оболочка ПВХ пониженной пожарной опасности, с низким дымо- и газовыделением, цвет оранжевый. Назначение: Для групповой стационарной прокладки, для систем охранно-пожарной сигнализации и СОУЭ, для систем управления, для объектов повышенной пожарной опасности. Кабели КШСЭнг(А)-FRLS допускается использовать внутри помещений. | Уточняйте у менеджера | Уточняйте у менеджера
00-00137851 | КШСЭнг(А)-FRLS 2х2х0,52 | Спецкабель | Кабель симметричный для шлейфов сигнализации огнестойкий, с пониженным дымо- и газовыделением, однопроволочный, экранированный; 2 х 2 х 0.52мм; изоляция кремнийорганическая керамообразующая резина, экран общий из алюмолавсановой ленты с контактным проводником из медной луженой проволоки, оболочка ПВХ пониженной пожарной опасности, с низким дымо- и газовыделением, цвет оранжевый. Назначение: Для групповой стационарной прокладки, для систем охранно-пожарной сигнализации и СОУЭ, для систем управления, для объектов повышенной пожарной опасности. Кабели КШСЭнг(А)-FRLS допускается использовать внутри помещений. | Уточняйте у менеджера | Уточняйте у менеджера
00-00137831 | КШСЭнг(А)-FRLS 3х2х0,52 | Спецкабель | Кабель симметричный для шлейфов сигнализации огнестойкий, с пониженным дымо- и газовыделением, однопроволочный, экранированный; 3 х 2 х 0.52мм; изоляция кремнийорганическая керамообразующая резина, экран общий из алюмолавсановой ленты с контактным проводником из медной луженой проволоки, оболочка ПВХ пониженной пожарной опасности, с низким дымо- и газовыделением, цвет оранжевый. Назначение: Для групповой стационарной прокладки, для систем охранно-пожарной сигнализации и СОУЭ, для систем управления, для объектов повышенной пожарной опасности. Кабели КШСЭнг(А)-FRLS допускается использовать внутри помещений. | Уточняйте у менеджера | Уточняйте у менеджера
00-00137747 | Лоутокс 20нг(А)-FRLSLTx 1х2х0,2 | Спецкабель | Кабель с однопроволочными медными жилами сечением 0,2 мм² с изоляцией из огнестойкой кремнийорганической резины. В оболочке D=4,7 мм, из ПВХ пластиката пониженной пожароопасности с низким дымо- и газовыделением и низкой токсичностью продуктов горения. Оболочка белого цвета. Назначение: Для групповой стационарной прокладки. Для систем охранно-пожарной сигнализации и СОУЭ. Для систем управления. Для объектов повышенной пожарной опасности. Для детских дошкольных образовательных учреждений, специализированных домов престарелых и инвалидов, больниц, спальных корпусов образовательных учреждений интернатного типа и детских учреждений. Кабели ЛОУТОКС 20нг(А)-FRLSLTx допускается использовать: Внутри и вне помещений при условии защиты от прямого воздействия солнечного излучения и атмосферных осадков. | Уточняйте у менеджера | Уточняйте у менеджера
00-00137819 | Лоутокс 20нг(А)-FRLSLTx 1х2х0,35 | Спецкабель | Кабель с однопроволочными медными жилами сечением 0,35 мм² с изоляцией из огнестойкой кремнийорганической резины. В оболочке D=5,35, из ПВХ пластиката пониженной пожароопасности с низким дымо- и газовыделением и низкой токсичностью продуктов горения. Оболочка белого цвета. Назначение: Для групповой стационарной прокладки. Для систем охранно-пожарной сигнализации и СОУЭ. Для систем управления. Для объектов повышенной пожарной опасности. Для детских дошкольных образовательных учреждений, специализированных домов престарелых и инвалидов, больниц, спальных корпусов образовательных учреждений интернатного типа и детских учреждений. Кабели ЛОУТОКС 20нг(А)-FRLSLTx допускается использовать: Внутри и вне помещений при условии защиты от прямого воздействия солнечного излучения и атмосферных осадков. | Уточняйте у менеджера | Уточняйте у менеджера
03-00009423 | Лоутокс 20нг(А)-FRLSLTx 1х2х0,5 | Спецкабель | Кабель с однопроволочными медными жилами сечением 0,5 мм² с изоляцией из огнестойкой кремнийорганической резины. В оболочке D=5,65мм, из ПВХ пластиката пониженной пожароопасности с низким дымо- и газовыделением и низкой токсичностью продуктов горения. Оболочка белого цвета. Назначение: Для групповой стационарной прокладки. Для систем охранно-пожарной сигнализации и СОУЭ. Для систем управления. Для объектов повышенной пожарной опасности. Для детских дошкольных образовательных учреждений, специализированных домов престарелых и инвалидов, больниц, спальных корпусов образовательных учреждений интернатного типа и детских учреждений. Кабели ЛОУТОКС 20нг(А)-FRLSLTx допускается использовать: Внутри и вне помещений при условии защиты от прямого воздействия солнечного излучения и атмосферных осадков. | Уточняйте у менеджера | Уточняйте у менеджера
00-00135293 | Лоутокс 20нг(А)-FRLSLTx 1х2х0,75 | Спецкабель | Кабель с однопроволочными медными жилами сечением 0,75 мм² с изоляцией из огнестойкой кремнийорганической резины. В оболочке D=6,00мм, из ПВХ пластиката пониженной пожароопасности с низким дымо- и газовыделением и низкой токсичностью продуктов горения. Оболочка белого цвета. Назначение: Для групповой стационарной прокладки. Для систем охранно-пожарной сигнализации и СОУЭ. Для систем управления. Для объектов повышенной пожарной опасности. Для детских дошкольных образовательных учреждений, специализированных домов престарелых и инвалидов, больниц, спальных корпусов образовательных учреждений интернатного типа и детских учреждений. Кабели ЛОУТОКС 20нг(А)-FRLSLTx допускается использовать: Внутри и вне помещений при условии защиты от прямого воздействия солнечного излучения и атмосферных осадков. | Уточняйте у менеджера | Уточняйте у менеджера
00-00135358 | Лоутокс 20нг(А)-FRLSLTx 1х2х1,0 | Спецкабель | Кабель с однопроволочными медными жилами сечением 1,0 мм² с изоляцией из огнестойкой кремнийорганической резины. В оболочке D=6,5мм, из ПВХ пластиката пониженной пожароопасности с низким дымо- и газовыделением и низкой токсичностью продуктов горения. Оболочка белого цвета. Назначение: Для групповой стационарной прокладки. Для систем охранно-пожарной сигнализации и СОУЭ. Для систем управления. Для объектов повышенной пожарной опасности. Для детских дошкольных образовательных учреждений, специализированных домов престарелых и инвалидов, больниц, спальных корпусов образовательных учреждений интернатного типа и детских учреждений. Кабели ЛОУТОКС 20нг(А)-FRLSLTx допускается использовать: Внутри и вне помещений при условии защиты от прямого воздействия солнечного излучения и атмосферных осадков. | Уточняйте у менеджера | Уточняйте у менеджера
00-00135408 | Лоутокс 20нг(А)-FRLSLTx 1х2х1,5 | Спецкабель | Кабель с однопроволочными медными жилами сечением 1,5 мм² с изоляцией из огнестойкой кремнийорганической резины. В оболочке D=7,2 мм, из ПВХ пластиката пониженной пожароопасности с низким дымо- и газовыделением и низкой токсичностью продуктов горения. Оболочка белого цвета. Назначение: Для групповой стационарной прокладки. Для систем охранно-пожарной сигнализации и СОУЭ. Для систем управления. Для объектов повышенной пожарной опасности. Для детских дошкольных образовательных учреждений, специализированных домов престарелых и инвалидов, больниц, спальных корпусов образовательных учреждений интернатного типа и детских учреждений. Кабели ЛОУТОКС 20нг(А)-FRLSLTx допускается использовать: Внутри и вне помещений при условии защиты от прямого воздействия солнечного излучения и атмосферных осадков. | Уточняйте у менеджера | Уточняйте у менеджера
00-00023472 | Лоутокс 20нг(А)-FRLSLTx 1х2х2,5 | Спецкабель | Кабель с однопроволочными медными жилами сечением 2,5 мм² с изоляцией из огнестойкой кремнийорганической резины. В оболочке D=8,2мм, из ПВХ пластиката пониженной пожароопасности с низким дымо- и газовыделением и низкой токсичностью продуктов горения. Оболочка белого цвета. Назначение: Для групповой стационарной прокладки. Для систем охранно-пожарной сигнализации и СОУЭ. Для систем управления. Для объектов повышенной пожарной опасности. Для детских дошкольных образовательных учреждений, специализированных домов престарелых и инвалидов, больниц, спальных корпусов образовательных учреждений интернатного типа и детских учреждений. Кабели ЛОУТОКС 20нг(А)-FRLSLTx допускается использовать: Внутри и вне помещений при условии защиты от прямого воздействия солнечного излучения и атмосферных осадков. | Уточняйте у менеджера | Уточняйте у менеджера
00-00137665 | Лоутокс 20нг(А)-FRLSLTx 2х2х0,2 | Спецкабель | Кабель с однопроволочными медными жилами сечением 0,2 мм² с изоляцией из огнестойкой кремнийорганической резины. В оболочке D=5,2х7,75мм, из ПВХ пластиката пониженной пожароопасности с низким дымо- и газовыделением и низкой токсичностью продуктов горения. Оболочка белого цвета. Назначение: Для групповой стационарной прокладки. Для систем охранно-пожарной сигнализации и СОУЭ. Для систем управления. Для объектов повышенной пожарной опасности. Для детских дошкольных образовательных учреждений, специализированных домов престарелых и инвалидов, больниц, спальных корпусов образовательных учреждений интернатного типа и детских учреждений. Кабели ЛОУТОКС 20нг(А)-FRLSLTx допускается использовать: Внутри и вне помещений при условии защиты от прямого воздействия солнечного излучения и атмосферных осадков. | Уточняйте у менеджера | Уточняйте у менеджера
00-00137782 | Лоутокс 20нг(А)-FRLSLTx 2х2х0,35 | Спецкабель | Кабель с однопроволочными медными жилами сечением 0,35 мм² с изоляцией из огнестойкой кремнийорганической резины. В оболочке D=5,85х9,05 мм, из ПВХ пластиката пониженной пожароопасности с низким дымо- и газовыделением и низкой токсичностью продуктов горения. Оболочка белого цвета. Назначение: Для групповой стационарной прокладки. Для систем охранно-пожарной сигнализации и СОУЭ. Для систем управления. Для объектов повышенной пожарной опасности. Для детских дошкольных образовательных учреждений, специализированных домов престарелых и инвалидов, больниц, спальных корпусов образовательных учреждений интернатного типа и детских учреждений. Кабели ЛОУТОКС 20нг(А)-FRLSLTx допускается использовать: Внутри и вне помещений при условии защиты от прямого воздействия солнечного излучения и атмосферных осадков. | Уточняйте у менеджера | Уточняйте у менеджера
00-00137515 | Лоутокс 20нг(А)-FRLSLTx 2х2х0,5 | Спецкабель | Кабель с однопроволочными медными жилами сечением 0,5 мм² с изоляцией из огнестойкой кремнийорганической резины. В оболочке D=6,15х9,65 мм, из ПВХ пластиката пониженной пожароопасности с низким дымо- и газовыделением и низкой токсичностью продуктов горения. Оболочка белого цвета. Назначение: Для групповой стационарной прокладки. Для систем охранно-пожарной сигнализации и СОУЭ. Для систем управления. Для объектов повышенной пожарной опасности. Для детских дошкольных образовательных учреждений, специализированных домов престарелых и инвалидов, больниц, спальных корпусов образовательных учреждений интернатного типа и детских учреждений. Кабели ЛОУТОКС 20нг(А)-FRLSLTx допускается использовать: Внутри и вне помещений при условии защиты от прямого воздействия солнечного излучения и атмосферных осадков. | Уточняйте у менеджера | Уточняйте у менеджера
00-00137497 | Лоутокс 20нг(А)-FRLSLTx 2х2х0,75 | Спецкабель | Кабель с однопроволочными медными жилами сечением 0,75 мм² с изоляцией из огнестойкой кремнийорганической резины. В оболочке D=6,5х10,4 мм, из ПВХ пластиката пониженной пожароопасности с низким дымо- и газовыделением и низкой токсичностью продуктов горения. Оболочка белого цвета. Назначение: Для групповой стационарной прокладки. Для систем охранно-пожарной сигнализации и СОУЭ. Для систем управления. Для объектов повышенной пожарной опасности. Для детских дошкольных образовательных учреждений, специализированных домов престарелых и инвалидов, больниц, спальных корпусов образовательных учреждений интернатного типа и детских учреждений. Кабели ЛОУТОКС 20нг(А)-FRLSLTx допускается использовать: Внутри и вне помещений при условии защиты от прямого воздействия солнечного излучения и атмосферных осадков. | Уточняйте у менеджера | Уточняйте у менеджера
00-00137503 | Лоутокс 20нг(А)-FRLSLTx 2х2х1,0 | Спецкабель | Кабель с однопроволочными медными жилами сечением 1,0 мм² с изоляцией из огнестойкой кремнийорганической резины. В оболочке D=7,00х11,40 мм, из ПВХ пластиката пониженной пожароопасности с низким дымо- и газовыделением и низкой токсичностью продуктов горения. Оболочка белого цвета. Назначение: Для групповой стационарной прокладки. Для систем охранно-пожарной сигнализации и СОУЭ. Для систем управления. Для объектов повышенной пожарной опасности. Для детских дошкольных образовательных учреждений, специализированных домов престарелых и инвалидов, больниц, спальных корпусов образовательных учреждений интернатного типа и детских учреждений. Кабели ЛОУТОКС 20нг(А)-FRLSLTx допускается использовать: Внутри и вне помещений при условии защиты от прямого воздействия солнечного излучения и атмосферных осадков. | Уточняйте у менеджера | Уточняйте у менеджера
00-00137794 | Лоутокс 20нг(А)-FRLSLTx 2х2х1,5 | Спецкабель | Кабель с однопроволочными медными жилами сечением 1,5 мм² с изоляцией из огнестойкой кремнийорганической резины. В оболочке D=7,70х12,5 мм, из ПВХ пластиката пониженной пожароопасности с низким дымо- и газовыделением и низкой токсичностью продуктов горения. Оболочка белого цвета. Назначение: Для групповой стационарной прокладки. Для систем охранно-пожарной сигнализации и СОУЭ. Для систем управления. Для объектов повышенной пожарной опасности. Для детских дошкольных образовательных учреждений, специализированных домов престарелых и инвалидов, больниц, спальных корпусов образовательных учреждений интернатного типа и детских учреждений. Кабели ЛОУТОКС 20нг(А)-FRLSLTx допускается использовать: Внутри и вне помещений при условии защиты от прямого воздействия солнечного излучения и атмосферных осадков. | Уточняйте у менеджера | Уточняйте у менеджера
00-00137808 | Лоутокс 20нг(А)-FRLSLTx 2х2х2,5 | Спецкабель | Кабель с однопроволочными медными жилами сечением 2,5 мм² с изоляцией из огнестойкой кремнийорганической резины. В оболочке D=8,70х14,60 мм, из ПВХ пластиката пониженной пожароопасности с низким дымо- и газовыделением и низкой токсичностью продуктов горения. Оболочка белого цвета. Назначение: Для групповой стационарной прокладки. Для систем охранно-пожарной сигнализации и СОУЭ. Для систем управления. Для объектов повышенной пожарной опасности. Для детских дошкольных образовательных учреждений, специализированных домов престарелых и инвалидов, больниц, спальных корпусов образовательных учреждений интернатного типа и детских учреждений. Кабели ЛОУТОКС 20нг(А)-FRLSLTx допускается использовать: Внутри и вне помещений при условии защиты от прямого воздействия солнечного излучения и атмосферных осадков. | Уточняйте у менеджера | Уточняйте у менеджера
00-00137821 | Лоутокс 21нг(А)-FRLSLTx 1х2х0,2 | Спецкабель | Кабель с однопроволочными медными жилами сечением 0,2 мм² с изоляцией из огнестойкой кремнийорганической резины, с общим экраном из алюмолавсановой ленты и с контактным проводником из медной луженой проволоки. В оболочке D=4,9 мм, из ПВХ пластиката пониженной пожароопасности с низким дымо- и газовыделением и низкой токсичностью продуктов горения. Оболочка белого цвета. Назначение: Для групповой стационарной прокладки. Для систем охранно-пожарной сигнализации и СОУЭ. Для систем управления. Для объектов повышенной пожарной опасности. Для детских дошкольных образовательных учреждений, специализированных домов. престарелых и инвалидов, больниц, спальных корпусов образовательных учреждений интернатного типа и детских учреждений. Кабели ЛОУТОКС 21нг(А)-FRLSLTx допускается использовать: Внутри и вне помещений при условии защиты от прямого воздействия солнечного излучения и атмосферных осадков. | Уточняйте у менеджера | Уточняйте у менеджера
00-00047899 | Лоутокс 21нг(А)-FRLSLTx 1х2х0,35 | Спецкабель | Кабель с однопроволочными медными жилами сечением 0,35 мм² с изоляцией из огнестойкой кремнийорганической резины, с общим экраном из алюмолавсановой ленты и с контактным проводником из медной луженой проволоки. В оболочке D=5,55 мм, из ПВХ пластиката пониженной пожароопасности с низким дымо- и газовыделением и низкой токсичностью продуктов горения. Оболочка белого цвета. Назначение: Для групповой стационарной прокладки. Для систем охранно-пожарной сигнализации и СОУЭ. Для систем управления. Для объектов повышенной пожарной опасности. Для детских дошкольных образовательных учреждений, специализированных домов. престарелых и инвалидов, больниц, спальных корпусов образовательных учреждений интернатного типа и детских учреждений. Кабели ЛОУТОКС 21нг(А)-FRLSLTx допускается использовать: Внутри и вне помещений при условии защиты от прямого воздействия солнечного излучения и атмосферных осадков. | Уточняйте у менеджера | Уточняйте у менеджера
00-00137514 | Лоутокс 21нг(А)-FRLSLTx 1х2х0,5 | Спецкабель | Кабель с однопроволочными медными жилами сечением 0,5 мм² с изоляцией из огнестойкой кремнийорганической резины, с общим экраном из алюмолавсановой ленты и с контактным проводником из медной луженой проволоки. В оболочке D=5,85 мм, из ПВХ пластиката пониженной пожароопасности с низким дымо- и газовыделением и низкой токсичностью продуктов горения. Оболочка белого цвета. Назначение: Для групповой стационарной прокладки. Для систем охранно-пожарной сигнализации и СОУЭ. Для систем управления. Для объектов повышенной пожарной опасности. Для детских дошкольных образовательных учреждений, специализированных домов. престарелых и инвалидов, больниц, спальных корпусов образовательных учреждений интернатного типа и детских учреждений. Кабели ЛОУТОКС 21нг(А)-FRLSLTx допускается использовать: Внутри и вне помещений при условии защиты от прямого воздействия солнечного излучения и атмосферных осадков. | Уточняйте у менеджера | Уточняйте у менеджера
00-00019395 | Лоутокс 21нг(А)-FRLSLTx 1х2х0,75 | Спецкабель | Кабель с однопроволочными медными жилами сечением 0,75 мм² с изоляцией из огнестойкой кремнийорганической резины, с общим экраном из алюмолавсановой ленты и с контактным проводником из медной луженой проволоки. В оболочке D=6,2 мм, из ПВХ пластиката пониженной пожароопасности с низким дымо- и газовыделением и низкой токсичностью продуктов горения. Оболочка белого цвета. Назначение: Для групповой стационарной прокладки. Для систем охранно-пожарной сигнализации и СОУЭ. Для систем управления. Для объектов повышенной пожарной опасности. Для детских дошкольных образовательных учреждений, специализированных домов. престарелых и инвалидов, больниц, спальных корпусов образовательных учреждений интернатного типа и детских учреждений. Кабели ЛОУТОКС 21нг(А)-FRLSLTx допускается использовать: Внутри и вне помещений при условии защиты от прямого воздействия солнечного излучения и атмосферных осадков. | Уточняйте у менеджера | Уточняйте у менеджера
00-00137574 | Лоутокс 21нг(А)-FRLSLTx 1х2х1,0 | Спецкабель | Кабель с однопроволочными медными жилами сечением 1,0 мм² с изоляцией из огнестойкой кремнийорганической резины, с общим экраном из алюмолавсановой ленты и с контактным проводником из медной луженой проволоки. В оболочке D=6,7 мм, из ПВХ пластиката пониженной пожароопасности с низким дымо- и газовыделением и низкой токсичностью продуктов горения. Оболочка белого цвета. Назначение: Для групповой стационарной прокладки. Для систем охранно-пожарной сигнализации и СОУЭ. Для систем управления. Для объектов повышенной пожарной опасности. Для детских дошкольных образовательных учреждений, специализированных домов. престарелых и инвалидов, больниц, спальных корпусов образовательных учреждений интернатного типа и детских учреждений. Кабели ЛОУТОКС 21нг(А)-FRLSLTx допускается использовать: Внутри и вне помещений при условии защиты от прямого воздействия солнечного излучения и атмосферных осадков. | Уточняйте у менеджера | Уточняйте у менеджера
00-00013883 | Лоутокс 21нг(А)-FRLSLTx 1х2х1,5 | Спецкабель | Кабель с однопроволочными медными жилами сечением 1,5 мм² с изоляцией из огнестойкой кремнийорганической резины, с общим экраном из алюмолавсановой ленты и с контактным проводником из медной луженой проволоки. В оболочке D=7,4 мм, из ПВХ пластиката пониженной пожароопасности с низким дымо- и газовыделением и низкой токсичностью продуктов горения. Оболочка белого цвета. Назначение: Для групповой стационарной прокладки. Для систем охранно-пожарной сигнализации и СОУЭ. Для систем управления. Для объектов повышенной пожарной опасности. Для детских дошкольных образовательных учреждений, специализированных домов. престарелых и инвалидов, больниц, спальных корпусов образовательных учреждений интернатного типа и детских учреждений. Кабели ЛОУТОКС 21нг(А)-FRLSLTx допускается использовать: Внутри и вне помещений при условии защиты от прямого воздействия солнечного излучения и атмосферных осадков. | Уточняйте у менеджера | Уточняйте у менеджера
00-00137891 | Лоутокс 21нг(А)-FRLSLTx 1х2х2,5 | Спецкабель | Кабель с однопроволочными медными жилами сечением 2,5 мм² с изоляцией из огнестойкой кремнийорганической резины, с общим экраном из алюмолавсановой ленты и с контактным проводником из медной луженой проволоки. В оболочке D=8,4 мм, из ПВХ пластиката пониженной пожароопасности с низким дымо- и газовыделением и низкой токсичностью продуктов горения. Оболочка белого цвета. Назначение: Для групповой стационарной прокладки. Для систем охранно-пожарной сигнализации и СОУЭ. Для систем управления. Для объектов повышенной пожарной опасности. Для детских дошкольных образовательных учреждений, специализированных домов. престарелых и инвалидов, больниц, спальных корпусов образовательных учреждений интернатного типа и детских учреждений. Кабели ЛОУТОКС 21нг(А)-FRLSLTx допускается использовать: Внутри и вне помещений при условии защиты от прямого воздействия солнечного излучения и атмосферных осадков. | Уточняйте у менеджера | Уточняйте у менеджера
00-00137841 | Лоутокс 21нг(А)-FRLSLTx 2х2х0,2 | Спецкабель | Кабель с однопроволочными медными жилами сечением 0,2 мм² с изоляцией из огнестойкой кремнийорганической резины, с общим экраном из алюмолавсановой ленты и с контактным проводником из медной луженой проволоки. В оболочке D=5,40х7,95 мм, из ПВХ пластиката пониженной пожароопасности с низким дымо- и газовыделением и низкой токсичностью продуктов горения. Оболочка белого цвета. Назначение: Для групповой стационарной прокладки. Для систем охранно-пожарной сигнализации и СОУЭ. Для систем управления. Для объектов повышенной пожарной опасности. Для детских дошкольных образовательных учреждений, специализированных домов. престарелых и инвалидов, больниц, спальных корпусов образовательных учреждений интернатного типа и детских учреждений. Кабели ЛОУТОКС 21нг(А)-FRLSLTx допускается использовать: Внутри и вне помещений при условии защиты от прямого воздействия солнечного излучения и атмосферных осадков. | Уточняйте у менеджера | Уточняйте у менеджера
00-00137881 | Лоутокс 21нг(А)-FRLSLTx 2х2х0,35 | Спецкабель | Кабель с однопроволочными медными жилами сечением 0,35 мм² с изоляцией из огнестойкой кремнийорганической резины, с общим экраном из алюмолавсановой ленты и с контактным проводником из медной луженой проволоки. В оболочке D=6,05х9,25 мм, из ПВХ пластиката пониженной пожароопасности с низким дымо- и газовыделением и низкой токсичностью продуктов горения. Оболочка белого цвета. Назначение: Для групповой стационарной прокладки. Для систем охранно-пожарной сигнализации и СОУЭ. Для систем управления. Для объектов повышенной пожарной опасности. Для детских дошкольных образовательных учреждений, специализированных домов. престарелых и инвалидов, больниц, спальных корпусов образовательных учреждений интернатного типа и детских учреждений. Кабели ЛОУТОКС 21нг(А)-FRLSLTx допускается использовать: Внутри и вне помещений при условии защиты от прямого воздействия солнечного излучения и атмосферных осадков. | Уточняйте у менеджера | Уточняйте у менеджера
00-00137466 | Лоутокс 21нг(А)-FRLSLTx 2х2х0,5 | Спецкабель | Кабель с однопроволочными медными жилами сечением 0,5 мм² с изоляцией из огнестойкой кремнийорганической резины, с общим экраном из алюмолавсановой ленты и с контактным проводником из медной луженой проволоки. В оболочке D=6,35х9,85 мм, из ПВХ пластиката пониженной пожароопасности с низким дымо- и газовыделением и низкой токсичностью продуктов горения. Оболочка белого цвета. Назначение: Для групповой стационарной прокладки. Для систем охранно-пожарной сигнализации и СОУЭ. Для систем управления. Для объектов повышенной пожарной опасности. Для детских дошкольных образовательных учреждений, специализированных домов. престарелых и инвалидов, больниц, спальных корпусов образовательных учреждений интернатного типа и детских учреждений. Кабели ЛОУТОКС 21нг(А)-FRLSLTx допускается использовать: Внутри и вне помещений при условии защиты от прямого воздействия солнечного излучения и атмосферных осадков. | Уточняйте у менеджера | Уточняйте у менеджера
00-00029752 | Лоутокс 21нг(А)-FRLSLTx 2х2х0,75 | Спецкабель | Кабель с однопроволочными медными жилами сечением 0,75 мм² с изоляцией из огнестойкой кремнийорганической резины, с общим экраном из алюмолавсановой ленты и с контактным проводником из медной луженой проволоки. В оболочке D=6,70х10,60 мм, из ПВХ пластиката пониженной пожароопасности с низким дымо- и газовыделением и низкой токсичностью продуктов горения. Оболочка белого цвета. Назначение: Для групповой стационарной прокладки. Для систем охранно-пожарной сигнализации и СОУЭ. Для систем управления. Для объектов повышенной пожарной опасности. Для детских дошкольных образовательных учреждений, специализированных домов. престарелых и инвалидов, больниц, спальных корпусов образовательных учреждений интернатного типа и детских учреждений. Кабели ЛОУТОКС 21нг(А)-FRLSLTx допускается использовать: Внутри и вне помещений при условии защиты от прямого воздействия солнечного излучения и атмосферных осадков. | Уточняйте у менеджера | Уточняйте у менеджера
00-00137681 | Лоутокс 21нг(А)-FRLSLTx 2х2х1,0 | Спецкабель | Кабель с однопроволочными медными жилами сечением 1,0 мм² с изоляцией из огнестойкой кремнийорганической резины, с общим экраном из алюмолавсановой ленты и с контактным проводником из медной луженой проволоки. В оболочке D=7,20х11,60 мм, из ПВХ пластиката пониженной пожароопасности с низким дымо- и газовыделением и низкой токсичностью продуктов горения. Оболочка белого цвета. Назначение: Для групповой стационарной прокладки. Для систем охранно-пожарной сигнализации и СОУЭ. Для систем управления. Для объектов повышенной пожарной опасности. Для детских дошкольных образовательных учреждений, специализированных домов. престарелых и инвалидов, больниц, спальных корпусов образовательных учреждений интернатного типа и детских учреждений. Кабели ЛОУТОКС 21нг(А)-FRLSLTx допускается использовать: Внутри и вне помещений при условии защиты от прямого воздействия солнечного излучения и атмосферных осадков. | Уточняйте у менеджера | Уточняйте у менеджера
00-00137865 | Лоутокс 21нг(А)-FRLSLTx 2х2х1,5 | Спецкабель | Кабель с однопроволочными медными жилами сечением 1,5 мм² с изоляцией из огнестойкой кремнийорганической резины, с общим экраном из алюмолавсановой ленты и с контактным проводником из медной луженой проволоки. В оболочке D=7,90х12,70 мм, из ПВХ пластиката пониженной пожароопасности с низким дымо- и газовыделением и низкой токсичностью продуктов горения. Оболочка белого цвета. Назначение: Для групповой стационарной прокладки. Для систем охранно-пожарной сигнализации и СОУЭ. Для систем управления. Для объектов повышенной пожарной опасности. Для детских дошкольных образовательных учреждений, специализированных домов. престарелых и инвалидов, больниц, спальных корпусов образовательных учреждений интернатного типа и детских учреждений. Кабели ЛОУТОКС 21нг(А)-FRLSLTx допускается использовать: Внутри и вне помещений при условии защиты от прямого воздействия солнечного излучения и атмосферных осадков. | Уточняйте у менеджера | Уточняйте у менеджера
00-00137880 | Лоутокс 21нг(А)-FRLSLTx 2х2х2,5 | Спецкабель | Кабель с однопроволочными медными жилами сечением 2,5 мм² с изоляцией из огнестойкой кремнийорганической резины, с общим экраном из алюмолавсановой ленты и с контактным проводником из медной луженой проволоки. В оболочке D=8,90х14,80 мм, из ПВХ пластиката пониженной пожароопасности с низким дымо- и газовыделением и низкой токсичностью продуктов горения. Оболочка белого цвета. Назначение: Для групповой стационарной прокладки. Для систем охранно-пожарной сигнализации и СОУЭ. Для систем управления. Для объектов повышенной пожарной опасности. Для детских дошкольных образовательных учреждений, специализированных домов. престарелых и инвалидов, больниц, спальных корпусов образовательных учреждений интернатного типа и детских учреждений. Кабели ЛОУТОКС 21нг(А)-FRLSLTx допускается использовать: Внутри и вне помещений при условии защиты от прямого воздействия солнечного излучения и атмосферных осадков. | Уточняйте у менеджера | Уточняйте у менеджера
03-00011611 | Лоутокс 30нг(А)-FRLSLTx 1х2х0,52 | Спецкабель | Кабель со сдвоенными параллельными парами, однопроволочными диаметром 0,52 мм медными жилами с изоляцией из огнестойкой кремнийорганической резины. В оболочке D=3,4х7,4 мм, из ПВХ пластиката пониженной пожароопасности с низким дымо- и газовыделением с низким показателем токсичности продуктов горения. Оболочка белого цвета. Назначение: Для групповой стационарной прокладки. Для систем охранно-пожарной сигнализации и СОУЭ. Для систем управления. Для объектов повышенной пожарной опасности. Для детских дошкольных образовательных учреждений, специализированных домов престарелых и инвалидов, больниц, спальных корпусов образовательных учреждений интернатного типа и детских учреждений. Кабели ЛОУТОКС 30нг(А)-FRLSLTx допускается использовать внутри помещений. | Уточняйте у менеджера | Уточняйте у менеджера
00-00105168 | Лоутокс 30нг(А)-FRLSLTx 2х2х0,52 | Спецкабель | Кабель со сдвоенными параллельными парами, однопроволочными диаметром 0,52 мм медными жилами с изоляцией из огнестойкой кремнийорганической резины. В оболочке D=6,0 мм, из ПВХ пластиката пониженной пожароопасности с низким дымо- и газовыделением с низким показателем токсичности продуктов горения. Оболочка белого цвета. Назначение: Для групповой стационарной прокладки. Для систем охранно-пожарной сигнализации и СОУЭ. Для систем управления. Для объектов повышенной пожарной опасности. Для детских дошкольных образовательных учреждений, специализированных домов престарелых и инвалидов, больниц, спальных корпусов образовательных учреждений интернатного типа и детских учреждений. Кабели ЛОУТОКС 30нг(А)-FRLSLTx допускается использовать внутри помещений. | Уточняйте у менеджера | Уточняйте у менеджера
00-00137830 | Лоутокс 30нг(А)-FRLSLTx 3х2х0,52 | Спецкабель | Кабель со сдвоенными параллельными парами, однопроволочными диаметром 0,52 мм медными жилами с изоляцией из огнестойкой кремнийорганической резины. В оболочке D=7,5 мм, из ПВХ пластиката пониженной пожароопасности с низким дымо- и газовыделением с низким показателем токсичности продуктов горения. Оболочка белого цвета. Назначение: Для групповой стационарной прокладки. Для систем охранно-пожарной сигнализации и СОУЭ. Для систем управления. Для объектов повышенной пожарной опасности. Для детских дошкольных образовательных учреждений, специализированных домов престарелых и инвалидов, больниц, спальных корпусов образовательных учреждений интернатного типа и детских учреждений. Кабели ЛОУТОКС 30нг(А)-FRLSLTx допускается использовать внутри помещений. | Уточняйте у менеджера | Уточняйте у менеджера
00-00137614 | Лоутокс 31нг(А)-FRLSLTx 1х2х0,52 | Спецкабель | Кабель со сдвоенными параллельными парами, однопроволочными диаметром 0,52 мм медными жилами с изоляцией из огнестойкой кремнийорганической резины, с общим экраном из алюмолавсановой ленты и с контактным проводником из медной луженой проволоки. В оболочке D=3,7х5,0 мм, из ПВХ пластиката пониженной пожароопасности с низким дымо- и газовыделением с низким показателем токсичности продуктов горения. Оболочка белого цвета. Назначение: Для групповой стационарной прокладки. Для систем охранно-пожарной сигнализации и СОУЭ. Для систем управления. Для объектов повышенной пожарной опасности. Для детских дошкольных образовательных учреждений, специализированных домов престарелых и инвалидов, больниц, спальных корпусов образовательных учреждений интернатного типа и детских учреждений. Кабели ЛОУТОКС 31нг(А)-FRLSLTx допускается использовать внутри помещений. | Уточняйте у менеджера | Уточняйте у менеджера
00-00137636 | Лоутокс 31нг(А)-FRLSLTx 2х2х0,52 | Спецкабель | Кабель со сдвоенными параллельными парами, однопроволочными диаметром 0,52 мм медными жилами с изоляцией из огнестойкой кремнийорганической резины, с общим экраном из алюмолавсановой ленты и с контактным проводником из медной луженой проволоки. В оболочке D=6,3 мм, из ПВХ пластиката пониженной пожароопасности с низким дымо- и газовыделением с низким показателем токсичности продуктов горения. Оболочка белого цвета. Назначение: Для групповой стационарной прокладки. Для систем охранно-пожарной сигнализации и СОУЭ. Для систем управления. Для объектов повышенной пожарной опасности. Для детских дошкольных образовательных учреждений, специализированных домов престарелых и инвалидов, больниц, спальных корпусов образовательных учреждений интернатного типа и детских учреждений. Кабели ЛОУТОКС 31нг(А)-FRLSLTx допускается использовать внутри помещений. | Уточняйте у менеджера | Уточняйте у менеджера
00-00137762 | Лоутокс 31нг(А)-FRLSLTx 3х2х0,52 | Спецкабель | Кабель со сдвоенными параллельными парами, однопроволочными диаметром 0,52 мм медными жилами с изоляцией из огнестойкой кремнийорганической резины, с общим экраном из алюмолавсановой ленты и с контактным проводником из медной луженой проволоки. В оболочке D=7,8 мм, из ПВХ пластиката пониженной пожароопасности с низким дымо- и газовыделением с низким показателем токсичности продуктов горения. Оболочка белого цвета. Назначение: Для групповой стационарной прокладки. Для систем охранно-пожарной сигнализации и СОУЭ. Для систем управления. Для объектов повышенной пожарной опасности. Для детских дошкольных образовательных учреждений, специализированных домов престарелых и инвалидов, больниц, спальных корпусов образовательных учреждений интернатного типа и детских учреждений. Кабели ЛОУТОКС 31нг(А)-FRLSLTx допускается использовать внутри помещений. | Уточняйте у менеджера | Уточняйте у менеджера
00-00135361 | ЛОУТОКС КПСВВнг(А)-LSLTx 1х2х0,5 | Спецкабель | Кабель симметричный для систем сигнализации и управления, групповой прокладки, с пониженным дымо- и газовыделением, низкотоксичный, 1 пара, сечение жил 0,5 кв.мм, наружный размер кабеля 5,2 мм, жилы однопроволочные медные, изоляция ПВХ пониженной пожарной опасности, с низким дымо- и газовыделением, с низкой токсичностью продуктов горения, скрутка парная, оболочка ПВХ пониженной пожарной опасности, с низким дымо- и газовыделением, с низкой токсичностью продуктов горения, цвет белый. Назначение: Для групповой стационарной прокладки. Для современных систем сигнализации. Для систем контроля доступа. Для систем управления, контроля и связи. Для систем атомных станций класса безопасности 3Н (вне гермозоны). Кабели ЛОУТОКС КПСВВнг(А)-LSLTx допускается использовать: Внутри и вне помещений, при условии защиты от прямого воздействия солнечного излучения и атмосферных осадков. | Уточняйте у менеджера | Уточняйте у менеджера
00-00100792 | ЛОУТОКС КПСВВнг(А)-LSLTx 1х2х0,75 | Спецкабель | Кабель симметричный для систем сигнализации и управления, групповой прокладки, с пониженным дымо- и газовыделением, низкотоксичный, 1 пара, сечение жил 0,75 кв.мм, наружный размер кабеля 5,6 мм, жилы однопроволочные медные, изоляция ПВХ пониженной пожарной опасности, с низким дымо- и газовыделением, с низкой токсичностью продуктов горения, скрутка парная, оболочка ПВХ пониженной пожарной опасности, с низким дымо- и газовыделением, с низкой токсичностью продуктов горения, цвет белый. Назначение: Для групповой стационарной прокладки. Для современных систем сигнализации. Для систем контроля доступа. Для систем управления, контроля и связи. Для систем атомных станций класса безопасности 3Н (вне гермозоны). Кабели ЛОУТОКС КПСВВнг(А)-LSLTx допускается использовать: Внутри и вне помещений, при условии защиты от прямого воздействия солнечного излучения и атмосферных осадков. | Уточняйте у менеджера | Уточняйте у менеджера
00-00135412 | ЛОУТОКС КПСВВнг(А)-LSLTx 1х2х1,0 | Спецкабель | Кабель симметричный для систем сигнализации и управления, групповой прокладки, с пониженным дымо- и газовыделением, низкотоксичный, 1 пара, сечение жил 1,0 кв.мм, наружный размер кабеля 6,3 мм, жилы однопроволочные медные, изоляция ПВХ пониженной пожарной опасности, с низким дымо- и газовыделением, с низкой токсичностью продуктов горения, скрутка парная, оболочка ПВХ пониженной пожарной опасности, с низким дымо- и газовыделением, с низкой токсичностью продуктов горения, цвет белый. Назначение: Для групповой стационарной прокладки. Для современных систем сигнализации. Для систем контроля доступа. Для систем управления, контроля и связи. Для систем атомных станций класса безопасности 3Н (вне гермозоны). Кабели ЛОУТОКС КПСВВнг(А)-LSLTx допускается использовать: Внутри и вне помещений, при условии защиты от прямого воздействия солнечного излучения и атмосферных осадков. | Уточняйте у менеджера | Уточняйте у менеджера
00-00100793 | ЛОУТОКС КПСВВнг(А)-LSLTx 1х2х1,5 | Спецкабель | Кабель симметричный для систем сигнализации и управления, групповой прокладки, с пониженным дымо- и газовыделением, низкотоксичный, 1 пара, сечение жил 1,5 кв.мм, наружный размер кабеля 6,8 мм, жилы однопроволочные медные, изоляция ПВХ пониженной пожарной опасности, с низким дымо- и газовыделением, с низкой токсичностью продуктов горения, скрутка парная, оболочка ПВХ пониженной пожарной опасности, с низким дымо- и газовыделением, с низкой токсичностью продуктов горения, цвет белый. Назначение: Для групповой стационарной прокладки. Для современных систем сигнализации. Для систем контроля доступа. Для систем управления, контроля и связи. Для систем атомных станций класса безопасности 3Н (вне гермозоны). Кабели ЛОУТОКС КПСВВнг(А)-LSLTx допускается использовать: Внутри и вне помещений, при условии защиты от прямого воздействия солнечного излучения и атмосферных осадков. | Уточняйте у менеджера | Уточняйте у менеджера
00-00137820 | ЛОУТОКС КПСВВнг(А)-LSLTx 1х2х2,5 | Спецкабель | Кабель симметричный для систем сигнализации и управления, групповой прокладки, с пониженным дымо- и газовыделением, низкотоксичный, 1 пара, сечение жил 2,5 кв.мм, наружный размер кабеля 8,2 мм, жилы однопроволочные медные, изоляция ПВХ пониженной пожарной опасности, с низким дымо- и газовыделением, с низкой токсичностью продуктов горения, скрутка парная, оболочка ПВХ пониженной пожарной опасности, с низким дымо- и газовыделением, с низкой токсичностью продуктов горения, цвет белый. Назначение: Для групповой стационарной прокладки. Для современных систем сигнализации. Для систем контроля доступа. Для систем управления, контроля и связи. Для систем атомных станций класса безопасности 3Н (вне гермозоны). Кабели ЛОУТОКС КПСВВнг(А)-LSLTx допускается использовать: Внутри и вне помещений, при условии защиты от прямого воздействия солнечного излучения и атмосферных осадков. | Уточняйте у менеджера | Уточняйте у менеджера
00-00137536 | ЛОУТОКС КПСВВнг(А)-LSLTx 2х2х0,5 | Спецкабель | Кабель симметричный для систем сигнализации и управления, групповой прокладки, с пониженным дымо- и газовыделением, низкотоксичный, 2 пары, сечение жил 0,5 кв.мм, наружный размер кабеля 6,2x8,8 мм, жилы однопроволочные медные, изоляция ПВХ пониженной пожарной опасности, с низким дымо- и газовыделением, с низкой токсичностью продуктов горения, скрутка парная, оболочка ПВХ пониженной пожарной опасности, с низким дымо- и газовыделением, с низкой токсичностью продуктов горения, цвет белый. Назначение: Для групповой стационарной прокладки. Для современных систем сигнализации. Для систем контроля доступа. Для систем управления, контроля и связи. Для систем атомных станций класса безопасности 3Н (вне гермозоны). Кабели ЛОУТОКС КПСВВнг(А)-LSLTx допускается использовать: Внутри и вне помещений, при условии защиты от прямого воздействия солнечного излучения и атмосферных осадков. | Уточняйте у менеджера | Уточняйте у менеджера
00-00137501 | ЛОУТОКС КПСВВнг(А)-LSLTx 2х2х0,75 | Спецкабель | Кабель симметричный для систем сигнализации и управления, групповой прокладки, с пониженным дымо- и газовыделением, низкотоксичный, 2 пары, сечение жил 0,75 кв.мм, наружный размер кабеля 6,7x9,5 мм, жилы однопроволочные медные, изоляция ПВХ пониженной пожарной опасности, с низким дымо- и газовыделением, с низкой токсичностью продуктов горения, скрутка парная, оболочка ПВХ пониженной пожарной опасности, с низким дымо- и газовыделением, с низкой токсичностью продуктов горения, цвет белый. Назначение: Для групповой стационарной прокладки. Для современных систем сигнализации. Для систем контроля доступа. Для систем управления, контроля и связи. Для систем атомных станций класса безопасности 3Н (вне гермозоны). Кабели ЛОУТОКС КПСВВнг(А)-LSLTx допускается использовать: Внутри и вне помещений, при условии защиты от прямого воздействия солнечного излучения и атмосферных осадков. | Уточняйте у менеджера | Уточняйте у менеджера
00-00137712 | ЛОУТОКС КПСВВнг(А)-LSLTx 2х2х1,0 | Спецкабель | Кабель симметричный для систем сигнализации и управления, групповой прокладки, с пониженным дымо- и газовыделением, низкотоксичный, 2 пары, сечение жил 1,0 кв.мм, наружный размер кабеля 7,6x10,3 мм, жилы однопроволочные медные, изоляция ПВХ пониженной пожарной опасности, с низким дымо- и газовыделением, с низкой токсичностью продуктов горения, скрутка парная, оболочка ПВХ пониженной пожарной опасности, с низким дымо- и газовыделением, с низкой токсичностью продуктов горения, цвет белый. Назначение: Для групповой стационарной прокладки. Для современных систем сигнализации. Для систем контроля доступа. Для систем управления, контроля и связи. Для систем атомных станций класса безопасности 3Н (вне гермозоны). Кабели ЛОУТОКС КПСВВнг(А)-LSLTx допускается использовать: Внутри и вне помещений, при условии защиты от прямого воздействия солнечного излучения и атмосферных осадков. | Уточняйте у менеджера | Уточняйте у менеджера
00-00085710 | ЛОУТОКС КПСВВнг(А)-LSLTx 2х2х1,5 | Спецкабель | Кабель симметричный для систем сигнализации и управления, групповой прокладки, с пониженным дымо- и газовыделением, низкотоксичный, 2 пары, сечение жил 1,5 кв.мм, наружный размер кабеля 8,2x12,2 мм, жилы однопроволочные медные, изоляция ПВХ пониженной пожарной опасности, с низким дымо- и газовыделением, с низкой токсичностью продуктов горения, скрутка парная, оболочка ПВХ пониженной пожарной опасности, с низким дымо- и газовыделением, с низкой токсичностью продуктов горения, цвет белый. Назначение: Для групповой стационарной прокладки. Для современных систем сигнализации. Для систем контроля доступа. Для систем управления, контроля и связи. Для систем атомных станций класса безопасности 3Н (вне гермозоны). Кабели ЛОУТОКС КПСВВнг(А)-LSLTx допускается использовать: Внутри и вне помещений, при условии защиты от прямого воздействия солнечного излучения и атмосферных осадков. | Уточняйте у менеджера | Уточняйте у менеджера
00-00137828 | ЛОУТОКС КПСВВнг(А)-LSLTx 2х2х2,5 | Спецкабель | Кабель симметричный для систем сигнализации и управления, групповой прокладки, с пониженным дымо- и газовыделением, низкотоксичный, 2 пары, сечение жил 2,5 кв.мм, наружный размер кабеля 9,8x15,0 мм, жилы однопроволочные медные, изоляция ПВХ пониженной пожарной опасности, с низким дымо- и газовыделением, с низкой токсичностью продуктов горения, скрутка парная, оболочка ПВХ пониженной пожарной опасности, с низким дымо- и газовыделением, с низкой токсичностью продуктов горения, цвет белый. Назначение: Для групповой стационарной прокладки. Для современных систем сигнализации. Для систем контроля доступа. Для систем управления, контроля и связи. Для систем атомных станций класса безопасности 3Н (вне гермозоны). Кабели ЛОУТОКС КПСВВнг(А)-LSLTx допускается использовать: Внутри и вне помещений, при условии защиты от прямого воздействия солнечного излучения и атмосферных осадков. | Уточняйте у менеджера | Уточняйте у менеджера
00-00137535 | ЛОУТОКС КПСВЭВнг(А)-LSLTx 1х2х0,5 | Спецкабель | Кабель симметричный для систем сигнализации и управления, групповой прокладки, с пониженным дымо- и газовыделением, низкотоксичный, 1 пара, сечение жил 0,5 кв.мм, наружный размер кабеля 5,4 мм, жилы однопроволочные медные, изоляция ПВХ пониженной пожарной опасности, с низким дымо- и газовыделением, скрутка парная, экран общий из алюмолавсановой ленты с контактным проводником из медной луженой проволоки, оболочка ПВХ пониженной пожарной опасности, с низким дымо- и газовыделением, цвет белый. Назначение: Для групповой стационарной прокладки. Для современных систем сигнализации. Для систем контроля доступа. Для систем управления, контроля и связи. Для систем атомных станций класса безопасности 3Н (вне гермозоны). Кабели ЛОУТОКС КПСВЭВнг(А)-LSLTx допускается использовать: Внутри и вне помещений, при условии защиты от прямого воздействия солнечного излучения и атмосферных осадков. | Уточняйте у менеджера | Уточняйте у менеджера
00-00137543 | ЛОУТОКС КПСВЭВнг(А)-LSLTx 1х2х0,75 | Спецкабель | Кабель симметричный для систем сигнализации и управления, групповой прокладки, с пониженным дымо- и газовыделением, низкотоксичный, 1 пара, сечение жил 0,75 кв.мм, наружный размер кабеля 5,9 мм, жилы однопроволочные медные, изоляция ПВХ пониженной пожарной опасности, с низким дымо- и газовыделением, скрутка парная, экран общий из алюмолавсановой ленты с контактным проводником из медной луженой проволоки, оболочка ПВХ пониженной пожарной опасности, с низким дымо- и газовыделением, цвет белый. Назначение: Для групповой стационарной прокладки. Для современных систем сигнализации. Для систем контроля доступа. Для систем управления, контроля и связи. Для систем атомных станций класса безопасности 3Н (вне гермозоны). Кабели ЛОУТОКС КПСВЭВнг(А)-LSLTx допускается использовать: Внутри и вне помещений, при условии защиты от прямого воздействия солнечного излучения и атмосферных осадков. | Уточняйте у менеджера | Уточняйте у менеджера
00-00137561 | ЛОУТОКС КПСВЭВнг(А)-LSLTx 1х2х1,0 | Спецкабель | Кабель симметричный для систем сигнализации и управления, групповой прокладки, с пониженным дымо- и газовыделением, низкотоксичный, 1 пара, сечение жил 1,0 кв.мм, наружный размер кабеля 6,4 мм, жилы однопроволочные медные, изоляция ПВХ пониженной пожарной опасности, с низким дымо- и газовыделением, скрутка парная, экран общий из алюмолавсановой ленты с контактным проводником из медной луженой проволоки, оболочка ПВХ пониженной пожарной опасности, с низким дымо- и газовыделением, цвет белый. Назначение: Для групповой стационарной прокладки. Для современных систем сигнализации. Для систем контроля доступа. Для систем управления, контроля и связи. Для систем атомных станций класса безопасности 3Н (вне гермозоны). Кабели ЛОУТОКС КПСВЭВнг(А)-LSLTx допускается использовать: Внутри и вне помещений, при условии защиты от прямого воздействия солнечного излучения и атмосферных осадков. | Уточняйте у менеджера | Уточняйте у менеджера
00-00137664 | ЛОУТОКС КПСВЭВнг(А)-LSLTx 1х2х1,5 | Спецкабель | Кабель симметричный для систем сигнализации и управления, групповой прокладки, с пониженным дымо- и газовыделением, низкотоксичный, 1 пара, сечение жил 1,5 кв.мм, наружный размер кабеля 7,2 мм, жилы однопроволочные медные, изоляция ПВХ пониженной пожарной опасности, с низким дымо- и газовыделением, скрутка парная, экран общий из алюмолавсановой ленты с контактным проводником из медной луженой проволоки, оболочка ПВХ пониженной пожарной опасности, с низким дымо- и газовыделением, цвет белый. Назначение: Для групповой стационарной прокладки. Для современных систем сигнализации. Для систем контроля доступа. Для систем управления, контроля и связи. Для систем атомных станций класса безопасности 3Н (вне гермозоны). Кабели ЛОУТОКС КПСВЭВнг(А)-LSLTx допускается использовать: Внутри и вне помещений, при условии защиты от прямого воздействия солнечного излучения и атмосферных осадков. | Уточняйте у менеджера | Уточняйте у менеджера
00-00137780 | ЛОУТОКС КПСВЭВнг(А)-LSLTx 1х2х2,5 | Спецкабель | Кабель симметричный для систем сигнализации и управления, групповой прокладки, с пониженным дымо- и газовыделением, низкотоксичный, 1 пара, сечение жил 2,5 кв.мм, наружный размер кабеля 8,4 мм, жилы однопроволочные медные, изоляция ПВХ пониженной пожарной опасности, с низким дымо- и газовыделением, скрутка парная, экран общий из алюмолавсановой ленты с контактным проводником из медной луженой проволоки, оболочка ПВХ пониженной пожарной опасности, с низким дымо- и газовыделением, цвет белый. Назначение: Для групповой стационарной прокладки. Для современных систем сигнализации. Для систем контроля доступа. Для систем управления, контроля и связи. Для систем атомных станций класса безопасности 3Н (вне гермозоны). Кабели ЛОУТОКС КПСВЭВнг(А)-LSLTx допускается использовать: Внутри и вне помещений, при условии защиты от прямого воздействия солнечного излучения и атмосферных осадков. | Уточняйте у менеджера | Уточняйте у менеджера
00-00137658 | ЛОУТОКС КПСВЭВнг(А)-LSLTx 2х2х0,5 | Спецкабель | Кабель симметричный для систем сигнализации и управления, групповой прокладки, с пониженным дымо- и газовыделением, низкотоксичный, 2 пары, сечение жил 0,5 кв.мм, наружный размер кабеля 6,2x9,0 мм, жилы однопроволочные медные, изоляция ПВХ пониженной пожарной опасности, с низким дымо- и газовыделением, скрутка парная, экран общий из алюмолавсановой ленты с контактным проводником из медной луженой проволоки, оболочка ПВХ пониженной пожарной опасности, с низким дымо- и газовыделением, цвет белый. Назначение: Для групповой стационарной прокладки. Для современных систем сигнализации. Для систем контроля доступа. Для систем управления, контроля и связи. Для систем атомных станций класса безопасности 3Н (вне гермозоны). Кабели ЛОУТОКС КПСВЭВнг(А)-LSLTx допускается использовать: Внутри и вне помещений, при условии защиты от прямого воздействия солнечного излучения и атмосферных осадков. | Уточняйте у менеджера | Уточняйте у менеджера
00-00137657 | ЛОУТОКС КПСВЭВнг(А)-LSLTx 2х2х0,75 | Спецкабель | Кабель симметричный для систем сигнализации и управления, групповой прокладки, с пониженным дымо- и газовыделением, низкотоксичный, 2 пары, сечение жил 0,75 кв.мм, наружный размер кабеля 7,0x9,9 мм, жилы однопроволочные медные, изоляция ПВХ пониженной пожарной опасности, с низким дымо- и газовыделением, скрутка парная, экран общий из алюмолавсановой ленты с контактным проводником из медной луженой проволоки, оболочка ПВХ пониженной пожарной опасности, с низким дымо- и газовыделением, цвет белый. Назначение: Для групповой стационарной прокладки. Для современных систем сигнализации. Для систем контроля доступа. Для систем управления, контроля и связи. Для систем атомных станций класса безопасности 3Н (вне гермозоны). Кабели ЛОУТОКС КПСВЭВнг(А)-LSLTx допускается использовать: Внутри и вне помещений, при условии защиты от прямого воздействия солнечного излучения и атмосферных осадков. | Уточняйте у менеджера | Уточняйте у менеджера
00-00088218 | ЛОУТОКС КПСВЭВнг(А)-LSLTx 2х2х1,0 | Спецкабель | Кабель симметричный для систем сигнализации и управления, групповой прокладки, с пониженным дымо- и газовыделением, низкотоксичный, 2 пары, сечение жил 1,0 кв.мм, наружный размер кабеля 7,7x11,0 мм, жилы однопроволочные медные, изоляция ПВХ пониженной пожарной опасности, с низким дымо- и газовыделением, скрутка парная, экран общий из алюмолавсановой ленты с контактным проводником из медной луженой проволоки, оболочка ПВХ пониженной пожарной опасности, с низким дымо- и газовыделением, цвет белый. Назначение: Для групповой стационарной прокладки. Для современных систем сигнализации. Для систем контроля доступа. Для систем управления, контроля и связи. Для систем атомных станций класса безопасности 3Н (вне гермозоны). Кабели ЛОУТОКС КПСВЭВнг(А)-LSLTx допускается использовать: Внутри и вне помещений, при условии защиты от прямого воздействия солнечного излучения и атмосферных осадков. | Уточняйте у менеджера | Уточняйте у менеджера
00-00137770 | ЛОУТОКС КПСВЭВнг(А)-LSLTx 2х2х1,5 | Спецкабель | Кабель симметричный для систем сигнализации и управления, групповой прокладки, с пониженным дымо- и газовыделением, низкотоксичный, 2 пары, сечение жил 1,5 кв.мм, наружный размер кабеля 8,6x12,4 мм, жилы однопроволочные медные, изоляция ПВХ пониженной пожарной опасности, с низким дымо- и газовыделением, скрутка парная, экран общий из алюмолавсановой ленты с контактным проводником из медной луженой проволоки, оболочка ПВХ пониженной пожарной опасности, с низким дымо- и газовыделением, цвет белый. Назначение: Для групповой стационарной прокладки. Для современных систем сигнализации. Для систем контроля доступа. Для систем управления, контроля и связи. Для систем атомных станций класса безопасности 3Н (вне гермозоны). Кабели ЛОУТОКС КПСВЭВнг(А)-LSLTx допускается использовать: Внутри и вне помещений, при условии защиты от прямого воздействия солнечного излучения и атмосферных осадков. | Уточняйте у менеджера | Уточняйте у менеджера
00-00137849 | ЛОУТОКС КПСВЭВнг(А)-LSLTx 2х2х2,5 | Спецкабель | Кабель симметричный для систем сигнализации и управления, групповой прокладки, с пониженным дымо- и газовыделением, низкотоксичный, 2 пары, сечение жил 2,5 кв.мм, наружный размер кабеля 10,0x15,2 мм, жилы однопроволочные медные, изоляция ПВХ пониженной пожарной опасности, с низким дымо- и газовыделением, скрутка парная, экран общий из алюмолавсановой ленты с контактным проводником из медной луженой проволоки, оболочка ПВХ пониженной пожарной опасности, с низким дымо- и газовыделением, цвет белый. Назначение: Для групповой стационарной прокладки. Для современных систем сигнализации. Для систем контроля доступа. Для систем управления, контроля и связи. Для систем атомных станций класса безопасности 3Н (вне гермозоны). Кабели ЛОУТОКС КПСВЭВнг(А)-LSLTx допускается использовать: Внутри и вне помещений, при условии защиты от прямого воздействия солнечного излучения и атмосферных осадков. | Уточняйте у менеджера | Уточняйте у менеджера
00-00053837 | Провода ЧЭ1/500 | Омега-микродизайн | Два изолированных провода (расплетенный П-274М) для 500 метрового чувствительного элемента. | 9440 | 9440
00-00073928 | Провода ЧЭ2/250 | Омега-микродизайн | Два не изолированных провода (БСМ-1) для 250 метрового козырькового чувствительного элемента извещателя. | 9210 | 9210
00-00073929 | Провода ЧЭ2/500 | Омега-микродизайн | Два не изолированных провода (БСМ-1) для 500 метрового козырькового чувствительного элемента извещателя. | 17310 | 17310
00-00073930 | Провода ЧЭ3/250 | Омега-микродизайн | Не изолированный и изолированный провода (БСМ-1, П-274М) для 250 метрового приземного чувствительного элемента извещателя. | 7340 | 7340
00-00073931 | Провода ЧЭ3/500 | Омега-микродизайн | Не изолированный и изолированный провода (БСМ-1, П-274М) для 500 метрового приземного чувствительного элемента извещателя. | 13560 | 13560
00-00073933 | Удлинение для изделий Импульс-мини 1 | Омега-микродизайн | Удлинение (до 20 метров) встроенного кабеля БПРМ «Импульс-мини 1» . Длина кабеля в обычном комплекте поставки 2 м. | 145 | 145
00-00073885 | Удлиннение Призма-3-10/60(150,250),3-10/200,3-24/2 | Омега-микродизайн | Удлинение (до 20 метров) встроенного кабеля БПРМ и (или) БПРД. Длина кабеля в стандартном комплекте поставки 1 м. | 155 | 155
00-00047557 | ЧЭ1/250 | Омега-микродизайн | Два изолированных провода (расплетенный П-274М) для 250 метрового чувствительного элемента извещателя. | 4960 | 4960
00-00013191 | Кабель вибрационный ВК-1-3,5 (Тополь) | Полисервис | Кабель вибрационный ВК-1-3,5 Сенсоры встроены в кабель с шагом 3,5 м. | 410 | 390
00-00017345 | Кабель соединительный USB2.0 Am-Bm (056124) | Рубеж | Кабель соединительный для подключения ряда устройств и приборов производства ТМ «Рубеж» к ПК. | Уточняйте у менеджера | Уточняйте у менеджера
00-00124680 | Комбинированный ЧЭ для Гюрза-038ПЗ (4150) | СКИЗЭЛ | Система кабелей трибокабель ТППэп-10П SKICHEL + виброкабель КТВУ-М. Гарантия 3 года. | 1034 | 930.6
00-00124679 | КТВУ-М (4140) | СКИЗЭЛ | Вибрационный чувствительный элемент, для работы в составе извещателя «Гюрза-048ПЗ». Гарантия 3 года. | 860 | 774
00-00038674 | РК 50-2-16 (SKICHEL) (6111) | СКИЗЭЛ | Кабель соединительный для подключения чувствительного элемента к извещателям "Гюрза", за исключением "Гюрза-035ПЗВ" и "Гюрза-035ПЗВ, исп. 1". Гарантия 3 года. | 130 | 117
00-00124684 | РК 50-2-16 100 м (6113) | СКИЗЭЛ | Кабель соединительный для подключения чувствительного элемента к извещателям "Гюрза", за исключением "Гюрза-035ПЗВ" и "Гюрза-035ПЗВ, исп. 1". Гарантия 3 года. | 13000 | 11700
00-00124682 | РК 50-2-27 (6112) | СКИЗЭЛ | Кабель соединительный для подключения чувствительного элемента к извещателю "Гюрза-035ПЗВ". Предназначен для применения во взрывоопасных зонах. Гарантия 3 года. | 1230 | 1107
00-00124681 | ТППбэп -10П SKICHEL (4162) | СКИЗЭЛ | Чувствительный элемент белого цвета. Для работы в составе извещателей "Гюрза" серии "К" на участках с длиной ЧЭ до 1000 м. | 174 | 156.6
00-00124683 | ТППбэп-10П SKICHEL 500м (4163) | СКИЗЭЛ | Чувствительный элемент белого цвета. Для работы в составе извещателей "Гюрза" серии "К" на участках с длиной ЧЭ от 500 до 1000 м. Обладает высоким трибоэффектом. Для применения на ограждениях любых типов. Допускается поставка срощенного в заводских условиях ЧЭ, но не более одного соединения на каждые 500 м. Концы герметизированы. Гарантия 3 года. Поставляется бухтами по 500 м + 1 м на подключение или отрезками произвольной длины от 10 до 2500 м. Чувствительный элемент белого цвета. Для работы в составе извещателей "Гюрза" серии "К" на участках с длиной ЧЭ до 1000 м. 135 ₽ | 87000 | 78300
00-00124678 | ТППШнг (С) 5х2х0,4 SKICHEL (4130) | СКИЗЭЛ | Чувствительный элемент на базе кабеля ТППШнг (С) 5х2х0,4 SKICHEL. Для работы в составе извещателя «Гюрза-035ПЗВ». Предназначен для применения во взрывоопасных зонах (среда – метан). Гарантия 3 года. | 200 | 180
00-00060486 | ТППэп-10П SKICHEL (4116) | СКИЗЭЛ | Чувствительный элемент 10П на базе кабеля ТППэп 10х2х0,32 SKICHEL. Для работы в составе извещателя «Гюрза-035ПЗ», «Гюрза-070ПЗ». Поставляется отрезками произвольной длины от 10 до 2500 м. | 174 | 156.6
00-00080825 | ТППэп-10П SKICHEL 100 м (4111) | СКИЗЭЛ | Чувствительный элемент 10П. Выполнен на базе кабеля ТППэп 10х2х0,32 SKICHEL. Для работы в составе периметровых извещателей "Гюрза" всех серий. Обладает высоким трибоэффектом. Для применения на ограждениях любых типов. Рекомендуется для эксплуатации в регионах, где зимние температуры не опускаются ниже минус 40 С. Поставляется в бухтах соответствующей длины с запасом 1 м на подключение. Концы герметизированы. Гарантия 3 года. Поставляется стандартными бухтами или отрезками произвольной длины от 10 до 2500 м. | 17400 | 15660
00-00124668 | ТППэп-10П SKICHEL 200 м (4112) | СКИЗЭЛ | Чувствительный элемент 10П на базе кабеля ТППэп 10х2х0,32 SKICHEL. Для работы в составе извещателя «Гюрза-035ПЗ», «Гюрза-070ПЗ». Длинна 201 м. | 34800 | 31320
00-00124669 | ТППэп-10П SKICHEL 300 м (4113) | СКИЗЭЛ | Чувствительный элемент 10П на базе кабеля ТППэп 10х2х0,32 SKICHEL. Для работы в составе извещателя «Гюрза-035ПЗ», «Гюрза-070ПЗ». Длина 301 м. | 52200 | 46980
00-00124670 | ТППэп-10П SKICHEL 400 м (4114) | СКИЗЭЛ | Чувствительный элемент 10П на базе кабеля ТППэп 10х2х0,32 SKICHEL. Для работы в составе извещателя «Гюрза-035ПЗ», «Гюрза-070ПЗ». Длинна 401 м. | 69600 | 62640
00-00117241 | ТППэп-10П SKICHEL 500 м (4115) | СКИЗЭЛ | Чувствительный элемент 10П на базе кабеля ТППэп 10х2х0,32 SKICHEL. Для работы в составе извещателя «Гюрза-035ПЗ», «Гюрза-070ПЗ». Длинна 501 м. | 87000 | 78300
00-00040135 | ТППэп-10Пх0.4 SKICHEL (4117) | СКИЗЭЛ | Чувствительный элемент 10П на базе кабеля ТППэп 10х2х0,4 SKICHEL. Для работы в составе извещателя «Гюрза-035ПЗ», «Гюрза-070ПЗ». Поставляется отрезками произвольной длины от 10 до 2500 м. | 195 | 175.5
00-00112447 | ТППэп-5П SKICHEL (4126) | СКИЗЭЛ | Чувствительный элемент 5П на базе кабеля ТППэп 5х2х0,4 SKICHEL. Для работы в составе извещателей «Гюрза-035ПЗ», «Гюрза-070ПЗ». Поставляется отрезками произвольной длины от 10 до 2500 м. | 135 | 121.5
00-00124671 | ТППэп-5П SKICHEL 100 м (4121) | СКИЗЭЛ | Чувствительный элемент 5П. Выполнен на базе кабеля ТППэп 5х2х0,4 SKICHEL. Для работы в составе периметровых извещателей "Гюрза" всех серий. Обладает повышенным трибоэффектом. Для применения только на гибких ограждениях. Поставляется в бухтах соответствующей длины с запасом 1 м на подключение. Концы герметизированы. Гарантия 3 года. Поставляется стандартными бухтами или отрезками произвольной длины от 10 до 2500 м. | 13500 | 12150
00-00124672 | ТППэп-5П SKICHEL 200 м (4122) | СКИЗЭЛ | Чувствительный элемент 5П на базе кабеля ТППэп 5х2х0,4 SKICHEL. Для работы в составе извещателей «Гюрза-035ПЗ», «Гюрза-070ПЗ». Длинна 201 м. | 27000 | 24300
00-00124673 | ТППэп-5П SKICHEL 300 м (4123) | СКИЗЭЛ | Чувствительный элемент 5П на базе кабеля ТППэп 5х2х0,4 SKICHEL. Для работы в составе извещателей «Гюрза-035ПЗ», «Гюрза-070ПЗ». Длинна 301 м. | 40500 | 36450
00-00124674 | ТППэп-5П SKICHEL 400 м (4124) | СКИЗЭЛ | Чувствительный элемент 5П на базе кабеля ТППэп 5х2х0,4 SKICHEL. Для работы в составе извещателей «Гюрза-035ПЗ», «Гюрза-070ПЗ». Длинна 401 м. | 54000 | 48600
00-00124675 | ТППэп-5П SKICHEL 500 м (4125) | СКИЗЭЛ | Чувствительный элемент 5П на базе кабеля ТППэп 5х2х0,4 SKICHEL. Для работы в составе извещателей «Гюрза-035ПЗ», «Гюрза-070ПЗ». Длинна 501 м. | 67500 | 60750
00-00108776 | Кабель К-161 | Сократ | Кабель для подключения приборов ППКОП-011-8-1-03К к стенду имитатору шлейфов Приток-ИШ-01 | 1877.23 | 1805.58
00-00108777 | Кабель К-162 | Сократ | Кабель для подключения приборов ППКОП-011-8-1-ППКОП-011-8-1-05К (-053К, -05, -053)) к стенду имитатору шлейфов Приток-ИШ-01 | 1877.23 | 1805.58
00-00108778 | Кабель К-163 | Сократ | Кабель для подключения приборов РПДУ-03 к стенду имитатору шлейфов Приток-ИШ-01 | 1877.23 | 1805.58
00-00108779 | Кабель К-164 | Сократ | Кабель для подключения приборов Приток-А-КОП-02 к стенду имитатору шлейфов Приток-ИШ-01 | 1877.23 | 1805.58
00-00108780 | Кабель К-165 | Сократ | Кабель для подключения приборов ППКОП-011-8-1-01К (-041К, -61К, -064К) к стенду имитатору шлейфов Приток-ИШ-01 | 1877.23 | 1805.58
03-00006036 | Кабель программирования К-106 | Сократ | Кабель программирования параметров и обновления ПО РПДУ-03, РКС-01, РКС-03. Порт- USB. | 3535.59 | 3400.64
00-00029828 | Кабель AHD-М | Спектрон | Кабель для камеры Релион-А-50-AHD в металлорукаве из оцинкованной стали с полимерным покрытием, 1м. | 470 | 437.1
00-00073009 | ЛИАНА-НЧЭ | Фортеза | Нечувствительный элемент (НЧЭ) нужен для организации участка заграждения, не чувствительного к вибрациям. Этот участок может располагаться между БОС и ЧЭ, или может быть врезан в любое место по длине ЧЭ. | 112.5 | 112.5
00-00017465 | ЛИАНА-ЧЭ | Фортеза | Трибоэлектрический коаксиальный кабель предназначен для использования в извещателях ЛИАНА в качестве чувствительного элемента. | 118.75 | 118.75
00-00083731 | ЛИАНА-ЧЭБ | Фортеза | Бронированный трибоэлектрический кабель с оконечным элементом предназначен для использования с извещателем ЛИАНА-Универсал в качестве чувствительного элемента. | 415.63 | 415.63
00-00117223 | ВЧЭ (МУРЕНА) (ЮСДП.425119.009-01) | Юмирс | Вибрационный чувствительный элемент длиной 125 м. Трибоэлектрический кабель с оконечной муфтой. Повышенная чувствительность к вибрационным воздействиям. | 17160 | 17160
00-00117221 | ВЧЭ (МУРЕНА) (ЮСДП.425119.009) | Юмирс | Вибрационный чувствительный элемент длиной 250 м.Трибоэлектрический кабель с оконечной муфтой. Повышенная чувствительность к вибрационным воздействиям. | 33840 | 33840
00-00075074 | ВЧЭ (ЮСДП.425119.005-01) | Юмирс | Вибрационный чувствительный элемент длиной 125 м Кабель трибоэлектрический с оконечной муфтой. | Уточняйте у менеджера | Уточняйте у менеджера
03-00012396 | ВЧЭ (ЮСДП.425119.005) | Юмирс | Вибрационный чувствительный элемент длиной 250 м. Кабель трибоэлектрический с оконечной муфтой. | 29820 | 29820
00-00117220 | СЧЭ (МУРЕНА) (ЮСДП.425119.016-01) | Юмирс | Сейсмический чувствительный элемент длиной 120 м. Коаксиальный кабель с оконечной муфтой с защитой от грызунов. | 37035 | 37035
00-00117218 | СЧЭ (МУРЕНА) (ЮСДП.425119.016) | Юмирс | Сейсмический чувствительный элемент длиной 250 м. Коаксиальный кабель с оконечной муфтой с защитой от грызунов. | 72910 | 72910
00-00018825 | UT 505нг(A)-FRLS FE180 1x2x0,5mm (0,2мм2) | Юнитест | Кабель огнестойкий для пожарной сигнализации, СОУЭ, систем передачи данных, не распространяющий горение при групповой прокладке с медными жилами диаметром 0,5 мм, на рабочее напряжение до 300В, с низким дымо и газовыделением. Используется для прокладки информационной линии и для прокладки ШС. | 28.6 | 28.03
00-00018827 | UT 505нг(A)-FRLS FE180 1x2x0,8mm (0,5мм2) | Юнитест | Кабель огнестойкий для пожарной сигнализации, СОУЭ, систем передачи данных, не распространяющий горение при групповой прокладке с медными жилами диаметром 0,8 мм (сечение 0,5 мм2), на рабочее напряжение до 300В, с низким дымо и газовыделением. Используется для прокладки линий питания адресных меток и модулей, выносных пультов, линий оповещения. | 46.55 | 45.62
00-00087311 | UT 505нг(A)-FRLS FE180 1x2x1,0mm (0,75мм2) | Юнитест | Кабель огнестойкий для пожарной сигнализации, СОУЭ, систем передачи данных, не распространяющий горение при групповой прокладке с медными жилами диаметром 1,0 мм (сечение 0,75 мм2), на рабочее напряжение до 300В, с низким дымо и газовыделением. Используется для прокладки линий питания адресных меток и модулей, выносных пультов, линий оповещения. | 63.46 | 62.19
00-00018826 | UT 505нг(А)-FRHF FE180 1x2x0,5mm (0,2мм2) | Юнитест | Кабель огнестойкий для пожарной сигнализации, СОУЭ, систем передачи данных, не распространяющий горение при групповой прокладке с медными жилами диаметром 0,5 мм, на рабочее напряжение до 300В, не содержащий галогенов. Кабель пригоден для использования в зданиях детских дошкольных и школьных учреждений, интернатов, домой престарелых и инвалидов, больниц. Используется для прокладки информационной линии и для прокладки ШС. | 36.24 | 35.51
00-00018828 | UT 505нг(А)-FRHF FE180 1x2x0,8mm (0,5мм2) | Юнитест | Кабель огнестойкий для пожарной сигнализации, СОУЭ, систем передачи данных, не распространяющий горение при групповой прокладке с медными жилами диаметром 0,8 мм (сечение 0,5мм2), на рабочее напряжение до 300В, не содержащий галогенов. Кабель пригоден для использования в зданиях детских дошкольных и школьных учреждений, интернатов, домой престарелых и инвалидов, больниц. Используется для прокладки информационной линии и для прокладки ШС. | 54.59 | 53.5
00-00087310 | UT 505нг(А)-FRHF FE180 1x2x1,0mm (0,75мм2) | Юнитест | Кабель огнестойкий для пожарной сигнализации, СОУЭ, систем передачи данных, не распространяющий горение при групповой прокладке с медными жилами диаметром 1,0 мм (сечение 0,75мм2), на рабочее напряжение до 300В, не содержащий галогенов. Кабель пригоден для использования в зданиях детских дошкольных и школьных учреждений, интернатов, домой престарелых и инвалидов, больниц. Используется для прокладки информационной линии и для прокладки ШС. | 70.68 | 69.26
00-00103973 | UT 505нг(А)-FRHF FE180 1x2x1,38mm (1,5мм2) | Юнитест | Кабель огнестойкий для пожарной сигнализации, СОУЭ, систем передачи данных, не распространяющий горение при групповой прокладке с медными жилами диаметром 1,38 мм (сечение 1,5 мм2), на рабочее напряжение до 300В, не содержащий галогенов. | 116.04 | 113.72
00-00103972 | UT 505нг(А)-FRLS FE180 1x2x1,38mm (1,5мм2) | Юнитест | Кабель огнестойкий для пожарной сигнализации, СОУЭ, систем передачи данных, не распространяющий горение при групповой прокладке с медными жилами диаметром 1,38 мм (сечение 1,5 мм2), на рабочее напряжение до 300В, с низким дымо и газовыделением. Используется для прокладки линий питания адресных меток и модулей, выносных пультов, линий оповещения. | 106.29 | 104.16
00-00018829 | UT 505нг(А)-FRLSLTx FE180 1x2x0,5mm (0,5мм2) | Юнитест | Кабель огнестойкий для пожарной сигнализации, СОУЭ, систем передачи данных, не распространяющий горение при групповой прокладке с медными жилами диаметром 0,5 мм (сечение 0,2 мм2), на рабочее напряжение до 300В, с низким дымо и газовыделением, с низкой токсичностью продуктов горения. Используется для прокладки линий питания адресных меток и модулей, выносных пультов, линий оповещения. Для применения на объектах социального назначения: детских садах, школах, поликлиниках, домах престарелых, интернатах и т.п. | 38.91 | 38.13
00-00018830 | UT 505нг(А)-FRLSLTx FE180 1x2x0,8mm (0,5мм2) | Юнитест | Кабель огнестойкий для пожарной сигнализации, СОУЭ, систем передачи данных, не распространяющий горение при групповой прокладке с медными жилами диаметром 0,8 мм (сечение 0,5 мм2). | 83.88 | 82.2
00-00018831 | UT 505нг(А)-FRLSLTx FE180 1x2x1,0mm (0,5мм2) | Юнитест | Кабель огнестойкий для пожарной сигнализации, СОУЭ, систем передачи данных, не распространяющий горение при групповой прокладке с медными жилами диаметром 1,0 мм (сечение 0,75 мм2). | 103.95 | 101.87
Кабель и провода электротехнические
00-00102761 | 05-095 | ЭЛЕТЭК | Кабель комб. FTP 5E 4x2x0.5 + 2x1.5 outdoor, с тросом, 200 м. | 96.19 | 90.17
00-00028260 | UTC2x2x0.12-C2-PATCH-INDOOR | Hyperline | Кабель телефонный, плоский, 4x0,12 мм, многопроволочные жилы, внутренний -20°C – +75°C, белый | Уточняйте у менеджера | Уточняйте у менеджера
00-00022946 | 11012 26AWG 4C | Inter-M | Кабель телефонный, 4-х проводный, 100 м, используется в современных телефонных сетях для организации межэлементных электрических соединений. | Уточняйте у менеджера | Уточняйте у менеджера
00-00063949 | 01-8704-20 | REXANT | Кабель силовой медный, предназначен для передачи и распределения электрической энергии в стационарных установках на переменное напряжение до 0,66 кВ частотой 50 Гц, в том числе в электроустановках зданий и сооружений для безопасного применения электрооборудования класса защиты 1 по электробезопасности. Кабель может применяться для прокладки силовых и осветительных сетей. | Уточняйте у менеджера | Уточняйте у менеджера
00-00063948 | 01-8704-5 | REXANT | Кабель силовой медный, предназначен для передачи и распределения электрической энергии в стационарных установках на переменное напряжение до 0,66 кВ частотой 50 Гц, в том числе в электроустановках зданий и сооружений для безопасного применения электрооборудования класса защиты 1 по электробезопасности. Кабель может применяться для прокладки силовых и осветительных сетей. | Уточняйте у менеджера | Уточняйте у менеджера
00-00063945 | 01-8705-50 | REXANT | Кабель силовой медный, предназначен для передачи и распределения электрической энергии в стационарных установках на переменное напряжение до 0,66 кВ частотой 50 Гц, в том числе в электроустановках зданий и сооружений для безопасного применения электрооборудования класса защиты 1 по электробезопасности. Кабель может применяться для прокладки силовых и осветительных сетей. | Уточняйте у менеджера | Уточняйте у менеджера
00-00063946 | 01-8707-20 | REXANT | Кабель силовой медный, предназначен для передачи и распределения электрической энергии в стационарных установках на переменное напряжение до 0,66 кВ частотой 50 Гц, в том числе в электроустановках зданий и сооружений для безопасного применения электрооборудования класса защиты 1 по электробезопасности. Кабель может применяться для прокладки силовых и осветительных сетей. | Уточняйте у менеджера | Уточняйте у менеджера
00-00063947 | 01-8702-50 | REXANT | Кабель силовой выполнен из медной, однопроволочной токопроводящей жилы, круглой формы, соответствует первому или второму классу требованиям ГОСТ 31996-2012. Изоляция жилы состоит из поливинилхлоридного пластиката. Изоляция кабеля выполнена из двух материалов, первый — это пластикат экструдированной мелом наполненной безгалогеновой композиции и второй — наружная оболочка, выполненная из поливинилхлоридного пластиката. Кабель делают по немецкому стандарту VDE. | Уточняйте у менеджера | Уточняйте у менеджера
03-00003548 | SPC-USB | Проксима | Кабель для программирования S632-2GSM всех модификаций, интерфейс USB | 1500 | 1425
00-00019506 | DUL002/2M | Roxton | Шнур RCA x 2 – RCA x 2, длина 2 м, предназначен для передачи аналоговых аудиосигналов и используется для коммутации аудио оборудования. | 1590 | 1590
00-00019507 | DUL003/1M | Roxton | Шнур Jack x 2 – RCA x 2, длина 1 м, предназначен для передачи аналоговых аудиосигналов и используется для коммутации аудио оборудования. | 1470 | 1470
00-00019508 | GC004/1M | Roxton | Шнур Jack – Jack, длина 1 м, предназначен для передачи аналоговых аудиосигналов и используется для коммутации аудио оборудования. | 1340 | 1340
00-00019509 | GC004/2M | Roxton | Шнур Jack – Jack, длина 2 м, предназначен для передачи аналоговых аудиосигналов и используется для коммутации аудио оборудования. | 1470 | 1470
00-00019510 | GC004/3M | Roxton | Шнур Jack – Jack, длина 3 м, предназначен для передачи аналоговых аудиосигналов и используется для коммутации аудио оборудования. | 1590 | 1590
00-00019511 | MC-003XX/1M | Roxton | Шнур XLR3F – XLR3M, длина 1 м, используется для коммутации аудио оборудования. | 1340 | 1340
00-00019512 | MC-003XX/2M | Roxton | Шнур XLR3F – XLR3M, длина 2 м, используется для коммутации аудио оборудования. | 1590 | 1590
00-00063944 | 01-8201-20 | REXANT | Кабель силовой медный с пластмассовой изоляцией, в оболочке из поливинилхлоридного пластиката пониженной горючести. Кабель соответствует требованиям ГОСТ 31996-2012. Предназначен для передачи и распределения электрической энергии в стационарных установках на номинальное переменное напряжение в основном 0,66 и 1 кВ, номинальной частотой 50 Гц. Кабель применяется для групповой прокладки в кабельных сооружениях наружных (открытых) электроустановок (кабельных эстакадах, галереях). Кабель не распространяет горение при групповой прокладке. | Уточняйте у менеджера | Уточняйте у менеджера
00-00063940 | 01-8212-50 | REXANT | Кабель силовой медный с пластмассовой изоляцией, в оболочке из поливинилхлоридного пластиката пониженной горючести. Кабель соответствует требованиям ГОСТ 31996-2012. Предназначен для передачи и распределения электрической энергии в стационарных установках на номинальное переменное напряжение в основном 0,66 и 1 кВ номинальной частотой 50 Гц. Кабель применяется для групповой прокладки в кабельных сооружениях наружных (открытых) электроустановок (кабельных эстакадах, галереях). Кабель не распространяет горение при групповой прокладке. | Уточняйте у менеджера | Уточняйте у менеджера
00-00063941 | 01-8271-50 | REXANT | Кабель силовой медный с пластмассовой изоляцией, в оболочке из поливинилхлоридного пластиката пониженной горючести. Кабели соответствуют требованиям ГОСТ 31996-2012. Предназначен для передачи и распределения электрической энергии в стационарных установках на номинальное переменное напряжение в основном 0,66 и 1 кВ номинальной частотой 50 Гц. Кабель применяется для групповой прокладки в кабельных сооружениях наружных (открытых) электроустановок (кабельных эстакадах, галереях). Кабели изготавливаются для эксплуатации в кабельных сооружениях и помещениях, в том числе для использования в системе атомных станций классов 3 и 4 по классификации ОПБ-88 (ПНАЭ Г-01-011-97). Кабель не распространяет горение как при одиночной, так и при групповой прокладке. | Уточняйте у менеджера | Уточняйте у менеджера
00-00063942 | 01-8272-50 | REXANT | Кабель силовой медный с пластмассовой изоляцией, в оболочке из поливинилхлоридного пластиката пониженной горючести. Кабели соответствуют требованиям ГОСТ 31996-2012. Предназначен для передачи и распределения электрической энергии в стационарных установках на номинальное переменное напряжение в основном 0,66 и 1 кВ номинальной частотой 50 Гц. Кабель применяется для групповой прокладки в кабельных сооружениях наружных (открытых) электроустановок (кабельных эстакадах, галереях). Кабели изготавливаются для эксплуатации в кабельных сооружениях и помещениях, в том числе для использования в системе атомных станций классов 3 и 4 по классификации ОПБ-88 (ПНАЭ Г-01-011-97). Кабель не распространяет горение как при одиночной, так и при групповой прокладке. | Уточняйте у менеджера | Уточняйте у менеджера
03-00004605 | ВВГнг LS 3х1,5 пл. (100м) | Кабели разных пр-лей | Кабель силовой негорючий, плоский, для монтажа стационарных силовых установок (100м) | 77.32 | 77.32
00-00087712 | ВВГнг LS 3х2,5 пл. (100м) | Кабели разных пр-лей | Кабель силовой негорючий, плоский, для монтажа стационарных силовых установок (200м) | 104.02 | 104.02
00-00075319 | ВВГнг(А)-FRLS (180) 3x2,5 ок-0,66 (100м) | Кабели разных пр-лей | Кабель питания при переменном и постоянном напряжении 660 В. Изоляция - из поливинилхлоридного пластиката пониженной пожароопасности. Внутренняя оболочка - из ПВХ пластиката пониженной пожароопасности. Экран. 3 однопроволочных жилы с сечением 2,5 кв.мм. | 128.77 | 128.77
00-00028431 | ВВГнг(А)-FRLS 3х1,5 -0,66 | Кабели разных пр-лей | Кабель силовой огнестойкий не распространяющий горение 3х1,5 мм², с низким дымо и газовыделением, бухта (100 метров). | 96.08 | 96.08
00-00122651 | ВВГнг(А)-FRLS 3х1,5-0,66кВ | Сегмент Энерго-Кабель | Кабель силовой огнестойкий не распространяющий горение 3х1,5 мм², с низким дымо и газовыделением, бухта (100 метров) (черный). Кабель силовой для передачи и распределения электроэнергии в стационарных установках при номинальном переменном напряжение 0,66 кВ номинальной частотой 50 Гц. Для передачи и распределения энергии и электрических сигналов. Для систем энергоснабжения на объектах повышенной пожарной опасности. | 150 | 150
00-00040649 | 17-5011 | REXANT | TV удлинитель предназначен для передачи аналоговых аудио- и видеосигналов телевизионной сети. Позволяет подключить телевизор и другое оборудование (ресиверы, ТВ-приставки и т.д.). к телевизионной розетке. Зачастую используется в качестве удлинителя высокочастотного кабеля для передачи ТВ сигнала от телевизионной антенны. C обеих сторон шнура располагаются штекеры TV разъема. Разъемы изготовлены из качественного и прочного пластика. Контакты – никелированы, что обеспечивает высокий уровень передачи сигнала к оборудованию. Цвет кабеля – черный, длина – 1,5 м. | Уточняйте у менеджера | Уточняйте у менеджера
00-00062582 | 1132619 | REXANT | Телефонный кабель белого цвета ШТЛП – это распределительный телефонный провод, предназначенный для эксплуатации в телефонных аппаратах и других приборах. Две многопроволочные жилы (6х0,10±0,02 мм) изготовлены из плакированного медью алюминия и изолированы в полиэтиленовую оболочку диаметром 0,95 мм, устойчивую к высокой влажности и ультрафиолетовому излучению. Внешняя оболочка выполнена из ПВХ. Жилы не скручены между собой: располагаются параллельно относительно друг друга. Электрическое сопротивление токопроводящей жилы не более 0,165 Ом/м. Срок службы: 10 лет. Расшифровка: Ш — шнур, Т — телефонный, Л — линейный, П — плоский. Технические характеристики: Токопроводящие жилы состоят из алюминия плакированной медью (CCA), многопроволочной проволоки: 6х0,10±0,02 мм Номинальное напряжение: до 120 В Электрическое сопротивление токопроводящей жилы: не более 0,165 Ом/метр Минимальный радиус изгиба: не менее 10-кратного значения минимального размера провода Диаметр жилы в полиэтиленовой (PE) и | Уточняйте у менеджера | Уточняйте у менеджера
00-00062583 | 1132984 | REXANT | Телефонный кабель черного цвета ШТЛП – это распределительный телефонный провод, предназначенный для эксплуатации в телефонных аппаратах и других приборах. Две многопроволочные жилы (6х0,10±0,02 мм) изготовлены из меди и изолированы в полиэтиленовую оболочку диаметром 0,95 мм, устойчивую к высокой влажности и ультрафиолетовому излучению. Внешняя оболочка выполнена из ПВХ. Жилы не скручены между собой: располагаются параллельно относительно друг друга. Электрическое сопротивление токопроводящей жилы не более 0,165 Ом/м. Срок службы: 10 лет. Расшифровка: Ш — шнур, Т — телефонный, Л — линейный, П — плоский. Технические характеристики: Токопроводящие жилы состоят из медной многопроволочной проволоки: 6х0,10±0,02 мм Номинальное напряжение: до 120 В Электрическое сопротивление токопроводящей жилы: не более 0,165 Ом/метр Минимальный радиус изгиба: не менее 10-кратного значения минимального размера провода Диаметр жилы в полиэтиленовой (PE) изоляции: 0,95 мм Диаметр кабеля: 2,4х4,6 мм Предельно | Уточняйте у менеджера | Уточняйте у менеджера
00-00062581 | 1172065 | REXANT | Телефонный кабель черного цвета ШТЛП – это распределительный телефонный провод, предназначенный для эксплуатации в телефонных аппаратах и других приборах. Четыре многопроволочные жилы (6х0,10±0,02 мм) изготовлены из меди и изолированы в полиэтиленовую оболочку диаметром 0,95 мм, устойчивую к высокой влажности и ультрафиолетовому излучению. Внешняя оболочка выполнена из ПВХ. Жилы не скручены между собой: располагаются параллельно относительно друг друга. Электрическое сопротивление токопроводящей жилы не более 0,165 Ом/м. Срок службы: 10 лет. Расшифровка: Ш — шнур, Т — телефонный, Л — линейный, П — плоский. Технические характеристики: Токопроводящие жилы состоят из медной многопроволочной проволоки: 6х0,10±0,02 мм Номинальное напряжение: до 120 В Электрическое сопротивление токопроводящей жилы: не более 0,165 Ом/метр Минимальный радиус изгиба: не менее 10-кратного значения минимального размера провода Диаметр жилы в полиэтиленовой (PE) изоляции: 0,95 мм Диаметр кабеля: 2,4х4,6 мм Предел | Уточняйте у менеджера | Уточняйте у менеджера
00-00069378 | КПРВГнг(А)-FRLS 3х1,5 (N, PE) | Паритет | Кабель огнестойкий общей скрутки для передачи и распределения энергии в стационарных установках, в линиях питания систем пожарной безопасности, цепей аварийного электроснабжения и других систем, сохраняющих работоспособность в условиях пожара. Для групповой прокладки в зданиях или вне помещений при защите от солнца и осадков, в т.ч. в составе огнестойкой кабельной линии (ОКЛ). Напряжение: до 0,66 кВ переменного тока частотой до 50 Гц или до 1 кВ постоянного тока. | 202.86 | 168.88
00-00069379 | КПРВГнг(А)-FRLS 3х2,5 | Паритет | Кабель огнестойкий общей скрутки для передачи и распределения энергии в стационарных установках, в линиях питания систем пожарной безопасности, цепей аварийного электроснабжения и других систем, сохраняющих работоспособность в условиях пожара. Для групповой прокладки в зданиях или вне помещений при защите от солнца и осадков, в т.ч. в составе огнестойкой кабельной линии (ОКЛ). Напряжение: до 0,66 кВ переменного тока частотой до 50 Гц или до 1 кВ постоянного тока. | 279.18 | 232.42
00-00113167 | КПРВГнг(А)-FRLSLTx 3х1,5 (N,РЕ) | Паритет | Кабель огнестойкий общей скрутки для передачи и распределения энергии в стационарных установках, в линиях питания систем пожарной безопасности, цепей аварийного электроснабжения и других систем, сохраняющих работоспособность в условиях пожара. Для групповой прокладки в зданиях или вне помещений при защите от солнца и осадков, в т.ч. в составе огнестойкой кабельной линии (ОКЛ). Напряжение: до 0,66 кВ переменного тока частотой до 50 Гц или до 1 кВ постоянного тока. | Уточняйте у менеджера | Уточняйте у менеджера
00-00119330 | КПРПГнг(А)-FRHF 3х1,5 (N,РЕ) | Паритет | Кабель огнестойкий общей скрутки для передачи и распределения энергии в стационарных установках, в линиях питания систем пожарной безопасности, цепей аварийного электроснабжения и других систем, сохраняющих работоспособность в условиях пожара. Для групповой прокладки в зданиях с массовым пребыванием людей и помещений с компьютерной техникой, в т.ч. в составе огнестойкой кабельной линии (ОКЛ). Напряжение: до 0,66 кВ переменного тока частотой до 50 Гц или до 1 кВ постоянного тока. | 268.99 | 223.93
00-00069382 | КПРПГнг(А)-FRHF 3х1,5 | Паритет | Кабель огнестойкий общей скрутки для передачи и распределения энергии в стационарных установках, в линиях питания систем пожарной безопасности, цепей аварийного электроснабжения и других систем, сохраняющих работоспособность в условиях пожара. Для групповой прокладки в зданиях или вне помещений при защите от солнца и осадков, в т.ч. в составе огнестойкой кабельной линии (ОКЛ). Напряжение: до 0,66 кВ переменного тока частотой до 50 Гц или до 1 кВ постоянного тока. | 268.94 | 223.89
00-00069383 | КПРПГнг(А)-FRHF 3х2,5 | Паритет | Кабель огнестойкий общей скрутки для передачи и распределения энергии в стационарных установках, в линиях питания систем пожарной безопасности, цепей аварийного электроснабжения и других систем, сохраняющих работоспособность в условиях пожара. Для групповой прокладки в зданиях или вне помещений при защите от солнца и осадков, в т.ч. в составе огнестойкой кабельной линии (ОКЛ). Напряжение: до 0,66 кВ переменного тока частотой до 50 Гц или до 1 кВ постоянного тока. | 288.43 | 240.12
00-00024399 | КунРс Внг(А)-FRLS 2х0,75 | Спецкабель | Кабель огнестойкий для электроустановок систем противопожарной защиты, с пониженным дымо- и газовыделением, количество жил: 2, сечение жил: 0,75 кв.мм, наружный размер кабелей 10 мм, жилы: многопроволочные медные (класс 2), изоляция: кремнийорганическая керамообразующая резина, скрутка: пучковая, заполнение: безгалогенный мелонаполненный материал, оболочка: ПВХ пониженной пожарной опасности, с низким дымо- и газовыделением, цвет чёрный. Назначение: Для групповой стационарной прокладки. Для современных систем противопожарной защиты. Для систем энергоснабжения на объектах повышенной пожарной опасности. Кабели КУНРС Внг(А)-FRLS допускается использовать: Внутри и вне помещений при условии защиты от прямого воздействия солнечного излучения и атмосферных осадков. Во взрывоопасных зонах по ГОСТ 60079. | Уточняйте у менеджера | Уточняйте у менеджера
00-00137651 | КунРс Внг(А)-FRLS 2х1,0 (N) | Спецкабель | Кабель огнестойкий для электроустановок систем противопожарной защиты, с пониженным дымо- и газовыделением, количество жил: 2, сечение жил: 1,0 кв.мм, наружный размер кабелей 10,4 мм, жилы: многопроволочные медные (класс 2), изоляция: кремнийорганическая керамообразующая резина, скрутка: пучковая, заполнение: безгалогенный мелонаполненный материал, оболочка: ПВХ пониженной пожарной опасности, с низким дымо- и газовыделением, цвет чёрный. Назначение: Для групповой стационарной прокладки. Для современных систем противопожарной защиты. Для систем энергоснабжения на объектах повышенной пожарной опасности. Кабели КУНРС Внг(А)-FRLS допускается использовать: Внутри и вне помещений при условии защиты от прямого воздействия солнечного излучения и атмосферных осадков. Во взрывоопасных зонах по ГОСТ 60079. | Уточняйте у менеджера | Уточняйте у менеджера
00-00137534 | КунРс Внг(А)-FRLS 2х1,5 (N) | Спецкабель | Кабель огнестойкий для электроустановок систем противопожарной защиты, с пониженным дымо- и газовыделением, количество жил: 2, сечение жил: 1,5 кв.мм, наружный размер кабелей 11 мм, жилы: многопроволочные медные (класс 2), изоляция: кремнийорганическая керамообразующая резина, скрутка: пучковая, заполнение: безгалогенный мелонаполненный материал, оболочка: ПВХ пониженной пожарной опасности, с низким дымо- и газовыделением, цвет чёрный. Назначение: Для групповой стационарной прокладки. Для современных систем противопожарной защиты. Для систем энергоснабжения на объектах повышенной пожарной опасности. Кабели КУНРС Внг(А)-FRLS допускается использовать: Внутри и вне помещений при условии защиты от прямого воздействия солнечного излучения и атмосферных осадков. Во взрывоопасных зонах по ГОСТ 60079. | Уточняйте у менеджера | Уточняйте у менеджера
00-00137598 | КунРс Внг(А)-FRLS 2х2,5 | Спецкабель | Кабель огнестойкий для электроустановок систем противопожарной защиты, с пониженным дымо- и газовыделением, количество жил: 2, сечение жил: 2,5 кв.мм, наружный размер кабелей 12,5 мм, жилы: многопроволочные медные (класс 2), изоляция: кремнийорганическая керамообразующая резина, скрутка: пучковая, заполнение: безгалогенный мелонаполненный материал, оболочка: ПВХ пониженной пожарной опасности, с низким дымо- и газовыделением, цвет чёрный. Назначение: Для групповой стационарной прокладки. Для современных систем противопожарной защиты. Для систем энергоснабжения на объектах повышенной пожарной опасности. Кабели КУНРС Внг(А)-FRLS допускается использовать: Внутри и вне помещений при условии защиты от прямого воздействия солнечного излучения и атмосферных осадков. Во взрывоопасных зонах по ГОСТ 60079. | Уточняйте у менеджера | Уточняйте у менеджера
00-00137779 | КунРс Внг(А)-FRLS 2х4,0 | Спецкабель | Кабель огнестойкий для электроустановок систем противопожарной защиты, с пониженным дымо- и газовыделением, количество жил: 2, сечение жил: 4,0 кв.мм, наружный размер кабелей 13,8 мм, жилы: многопроволочные медные (класс 2), изоляция: кремнийорганическая керамообразующая резина, скрутка: пучковая, заполнение: безгалогенный мелонаполненный материал, оболочка: ПВХ пониженной пожарной опасности, с низким дымо- и газовыделением, цвет чёрный. Назначение: Для групповой стационарной прокладки. Для современных систем противопожарной защиты. Для систем энергоснабжения на объектах повышенной пожарной опасности. Кабели КУНРС Внг(А)-FRLS допускается использовать: Внутри и вне помещений при условии защиты от прямого воздействия солнечного излучения и атмосферных осадков. Во взрывоопасных зонах по ГОСТ 60079. | Уточняйте у менеджера | Уточняйте у менеджера
00-00137699 | КунРс Внг(А)-FRLS 3х0,75 | Спецкабель | Кабель огнестойкий для электроустановок систем противопожарной защиты, с пониженным дымо- и газовыделением, количество жил: 3, сечение жил: 0,75 кв.мм, наружный размер кабелей 10,5 мм, жилы: многопроволочные медные (класс 2), изоляция: кремнийорганическая керамообразующая резина, скрутка: пучковая, заполнение: безгалогенный мелонаполненный материал, оболочка: ПВХ пониженной пожарной опасности, с низким дымо- и газовыделением, цвет чёрный. Назначение: Для групповой стационарной прокладки. Для современных систем противопожарной защиты. Для систем энергоснабжения на объектах повышенной пожарной опасности. Кабели КУНРС Внг(А)-FRLS допускается использовать: Внутри и вне помещений при условии защиты от прямого воздействия солнечного излучения и атмосферных осадков. Во взрывоопасных зонах по ГОСТ 60079. | Уточняйте у менеджера | Уточняйте у менеджера
00-00137680 | КунРс Внг(А)-FRLS 3х1,0 | Спецкабель | Кабель огнестойкий для электроустановок систем противопожарной защиты, с пониженным дымо- и газовыделением, количество жил: 3, сечение жил: 0,75 кв.мм, наружный размер кабелей 11 мм, жилы: многопроволочные медные (класс 2), изоляция: кремнийорганическая керамообразующая резина, скрутка: пучковая, заполнение: безгалогенный мелонаполненный материал, оболочка: ПВХ пониженной пожарной опасности, с низким дымо- и газовыделением, цвет чёрный. Назначение: Для групповой стационарной прокладки. Для современных систем противопожарной защиты. Для систем энергоснабжения на объектах повышенной пожарной опасности. Кабели КУНРС Внг(А)-FRLS допускается использовать: Внутри и вне помещений при условии защиты от прямого воздействия солнечного излучения и атмосферных осадков. Во взрывоопасных зонах по ГОСТ 60079. | Уточняйте у менеджера | Уточняйте у менеджера
00-00135308 | КунРс Внг(А)-FRLS 3х1,5, (N, PE) | Спецкабель | Кабель огнестойкий для электроустановок систем противопожарной защиты, с пониженным дымо- и газовыделением, количество жил: 3, сечение жил: 0,75 кв.мм, наружный размер кабелей 11,5 мм, жилы: многопроволочные медные (класс 2), изоляция: кремнийорганическая керамообразующая резина, скрутка: пучковая, заполнение: безгалогенный мелонаполненный материал, оболочка: ПВХ пониженной пожарной опасности, с низким дымо- и газовыделением, цвет чёрный. Назначение: Для групповой стационарной прокладки. Для современных систем противопожарной защиты. Для систем энергоснабжения на объектах повышенной пожарной опасности. Кабели КУНРС Внг(А)-FRLS допускается использовать: Внутри и вне помещений при условии защиты от прямого воздействия солнечного излучения и атмосферных осадков. Во взрывоопасных зонах по ГОСТ 60079. | Уточняйте у менеджера | Уточняйте у менеджера
00-00137517 | КунРс Внг(А)-FRLS 3х2,5 | Спецкабель | Кабель огнестойкий для электроустановок систем противопожарной защиты, с пониженным дымо- и газовыделением, количество жил: 3, сечение жил: 0,75 кв.мм, наружный размер кабелей 13,3 мм, жилы: многопроволочные медные (класс 2), изоляция: кремнийорганическая керамообразующая резина, скрутка: пучковая, заполнение: безгалогенный мелонаполненный материал, оболочка: ПВХ пониженной пожарной опасности, с низким дымо- и газовыделением, цвет чёрный. Назначение: Для групповой стационарной прокладки. Для современных систем противопожарной защиты. Для систем энергоснабжения на объектах повышенной пожарной опасности. Кабели КУНРС Внг(А)-FRLS допускается использовать: Внутри и вне помещений при условии защиты от прямого воздействия солнечного излучения и атмосферных осадков. Во взрывоопасных зонах по ГОСТ 60079. | Уточняйте у менеджера | Уточняйте у менеджера
00-00137817 | КунРс Внг(А)-FRLS 3х4,0 | Спецкабель | Кабель огнестойкий для электроустановок систем противопожарной защиты, с пониженным дымо- и газовыделением, количество жил: 3, сечение жил: 0,75 кв.мм, наружный размер кабелей 14,6 мм, жилы: многопроволочные медные (класс 2), изоляция: кремнийорганическая керамообразующая резина, скрутка: пучковая, заполнение: безгалогенный мелонаполненный материал, оболочка: ПВХ пониженной пожарной опасности, с низким дымо- и газовыделением, цвет чёрный. Назначение: Для групповой стационарной прокладки. Для современных систем противопожарной защиты. Для систем энергоснабжения на объектах повышенной пожарной опасности. Кабели КУНРС Внг(А)-FRLS допускается использовать: Внутри и вне помещений при условии защиты от прямого воздействия солнечного излучения и атмосферных осадков. Во взрывоопасных зонах по ГОСТ 60079. | Уточняйте у менеджера | Уточняйте у менеджера
00-00137563 | КунРс Внг(А)-FRLSLTx 2х0,75 | Спецкабель | Кабель для электроустановок систем противопожарной защиты огнестойкий, групповой прокладки, с пониженным дымо- и газовыделением, с низкой токсичностью продуктов горения, количество жил: 2, сечение жил: 0,75 кв.мм, наружный размер кабелей 10 мм, жилы: многопроволочные медные (класс 2), изоляция: кремнийорганическая керамообразующая резина, скрутка: пучковая, заполнение: ПВХ пониженной пожарной опасности, с низким дымо- и газовыделением, с низким показателем токсичности продуктов горения, оболочка: ПВХ пониженной пожарной опасности, с низким дымо- и газовыделением, с низким показателем токсичности продуктов горения, цвет белый. Назначение: Для групповой стационарной прокладки. Для современных систем охранно-пожарной сигнализации и СОУЭ. Для систем управления на объектах повышенной пожарной опасности. Для детских дошкольных образовательных учреждений, специализированных домов престарелых и инвалидов, больниц, спальных корпусов образовательных учреждений интернатного типа и детских учрежде | Уточняйте у менеджера | Уточняйте у менеджера
00-00137848 | КунРс Внг(А)-FRLSLTx 2х1,0 | Спецкабель | Кабель для электроустановок систем противопожарной защиты огнестойкий, групповой прокладки, с пониженным дымо- и газовыделением, с низкой токсичностью продуктов горения, количество жил: 2, сечение жил: 1,0 кв.мм, наружный размер кабелей 10,4 мм, жилы: многопроволочные медные (класс 2), изоляция: кремнийорганическая керамообразующая резина, скрутка: пучковая, заполнение: ПВХ пониженной пожарной опасности, с низким дымо- и газовыделением, с низким показателем токсичности продуктов горения, оболочка: ПВХ пониженной пожарной опасности, с низким дымо- и газовыделением, с низким показателем токсичности продуктов горения, цвет белый. Назначение: Для групповой стационарной прокладки. Для современных систем охранно-пожарной сигнализации и СОУЭ. Для систем управления на объектах повышенной пожарной опасности. Для детских дошкольных образовательных учреждений, специализированных домов престарелых и инвалидов, больниц, спальных корпусов образовательных учреждений интернатного типа и детских учрежд | Уточняйте у менеджера | Уточняйте у менеджера
00-00029091 | КунРс Внг(А)-FRLSLTx 2х1,5 | Спецкабель | Кабель для электроустановок систем противопожарной защиты огнестойкий, групповой прокладки, с пониженным дымо- и газовыделением, с низкой токсичностью продуктов горения, количество жил: 2, сечение жил: 1,5 кв.мм, наружный размер кабелей 11 мм, жилы: многопроволочные медные (класс 2), изоляция: кремнийорганическая керамообразующая резина, скрутка: пучковая, заполнение: ПВХ пониженной пожарной опасности, с низким дымо- и газовыделением, с низким показателем токсичности продуктов горения, оболочка: ПВХ пониженной пожарной опасности, с низким дымо- и газовыделением, с низким показателем токсичности продуктов горения, цвет белый. Назначение: Для групповой стационарной прокладки. Для современных систем охранно-пожарной сигнализации и СОУЭ. Для систем управления на объектах повышенной пожарной опасности. Для детских дошкольных образовательных учреждений, специализированных домов престарелых и инвалидов, больниц, спальных корпусов образовательных учреждений интернатного типа и детских учрежден | Уточняйте у менеджера | Уточняйте у менеджера
00-00137838 | КунРс Внг(А)-FRLSLTx 2х2,5 | Спецкабель | Кабель для электроустановок систем противопожарной защиты огнестойкий, групповой прокладки, с пониженным дымо- и газовыделением, с низкой токсичностью продуктов горения, количество жил: 2, сечение жил: 2,5 кв.мм, наружный размер кабелей 12,5 мм, жилы: многопроволочные медные (класс 2), изоляция: кремнийорганическая керамообразующая резина, скрутка: пучковая, заполнение: ПВХ пониженной пожарной опасности, с низким дымо- и газовыделением, с низким показателем токсичности продуктов горения, оболочка: ПВХ пониженной пожарной опасности, с низким дымо- и газовыделением, с низким показателем токсичности продуктов горения, цвет белый. Назначение: Для групповой стационарной прокладки. Для современных систем охранно-пожарной сигнализации и СОУЭ. Для систем управления на объектах повышенной пожарной опасности. Для детских дошкольных образовательных учреждений, специализированных домов престарелых и инвалидов, больниц, спальных корпусов образовательных учреждений интернатного типа и детских учрежд | Уточняйте у менеджера | Уточняйте у менеджера
00-00137879 | КунРс Внг(А)-FRLSLTx 2х4,0 | Спецкабель | Кабель для электроустановок систем противопожарной защиты огнестойкий, групповой прокладки, с пониженным дымо- и газовыделением, с низкой токсичностью продуктов горения, количество жил: 2, сечение жил: 4,0 кв.мм, наружный размер кабелей 13,4 мм, жилы: многопроволочные медные (класс 2), изоляция: кремнийорганическая керамообразующая резина, скрутка: пучковая, заполнение: ПВХ пониженной пожарной опасности, с низким дымо- и газовыделением, с низким показателем токсичности продуктов горения, оболочка: ПВХ пониженной пожарной опасности, с низким дымо- и газовыделением, с низким показателем токсичности продуктов горения, цвет белый. Назначение: Для групповой стационарной прокладки. Для современных систем охранно-пожарной сигнализации и СОУЭ. Для систем управления на объектах повышенной пожарной опасности. Для детских дошкольных образовательных учреждений, специализированных домов престарелых и инвалидов, больниц, спальных корпусов образовательных учреждений интернатного типа и детских учрежд | Уточняйте у менеджера | Уточняйте у менеджера
00-00137722 | КунРс Внг(А)-FRLSLTx 3х0,75 | Спецкабель | Кабель для электроустановок систем противопожарной защиты огнестойкий, групповой прокладки, с пониженным дымо- и газовыделением, с низкой токсичностью продуктов горения, количество жил: 2, сечение жил: 0,75 кв.мм, наружный размер кабелей 10,5 мм, жилы: многопроволочные медные (класс 2), изоляция: кремнийорганическая керамообразующая резина, скрутка: пучковая, заполнение: ПВХ пониженной пожарной опасности, с низким дымо- и газовыделением, с низким показателем токсичности продуктов горения, оболочка: ПВХ пониженной пожарной опасности, с низким дымо- и газовыделением, с низким показателем токсичности продуктов горения, цвет белый. Назначение: Для групповой стационарной прокладки. Для современных систем охранно-пожарной сигнализации и СОУЭ. Для систем управления на объектах повышенной пожарной опасности. Для детских дошкольных образовательных учреждений, специализированных домов престарелых и инвалидов, больниц, спальных корпусов образовательных учреждений интернатного типа и детских учреж | Уточняйте у менеджера | Уточняйте у менеджера
00-00137871 | КунРс Внг(А)-FRLSLTx 3х1,0 | Спецкабель | Кабель для электроустановок систем противопожарной защиты огнестойкий, групповой прокладки, с пониженным дымо- и газовыделением, с низкой токсичностью продуктов горения, количество жил: 3, сечение жил: 1,0 кв.мм, наружный размер кабелей 11 мм, жилы: многопроволочные медные (класс 2), изоляция: кремнийорганическая керамообразующая резина, скрутка: пучковая, заполнение: ПВХ пониженной пожарной опасности, с низким дымо- и газовыделением, с низким показателем токсичности продуктов горения, оболочка: ПВХ пониженной пожарной опасности, с низким дымо- и газовыделением, с низким показателем токсичности продуктов горения, цвет белый. Назначение: Для групповой стационарной прокладки. Для современных систем охранно-пожарной сигнализации и СОУЭ. Для систем управления на объектах повышенной пожарной опасности. Для детских дошкольных образовательных учреждений, специализированных домов престарелых и инвалидов, больниц, спальных корпусов образовательных учреждений интернатного типа и детских учрежден | Уточняйте у менеджера | Уточняйте у менеджера
00-00137512 | КунРс Внг(А)-FRLSLTx 3х1,5 | Спецкабель | Кабель для электроустановок систем противопожарной защиты огнестойкий, групповой прокладки, с пониженным дымо- и газовыделением, с низкой токсичностью продуктов горения, количество жил: 2, сечение жил: 1,5 кв.мм, наружный размер кабелей 11,5 мм, жилы: многопроволочные медные (класс 2), изоляция: кремнийорганическая керамообразующая резина, скрутка: пучковая, заполнение: ПВХ пониженной пожарной опасности, с низким дымо- и газовыделением, с низким показателем токсичности продуктов горения, оболочка: ПВХ пониженной пожарной опасности, с низким дымо- и газовыделением, с низким показателем токсичности продуктов горения, цвет белый. Назначение: Для групповой стационарной прокладки. Для современных систем охранно-пожарной сигнализации и СОУЭ. Для систем управления на объектах повышенной пожарной опасности. Для детских дошкольных образовательных учреждений, специализированных домов престарелых и инвалидов, больниц, спальных корпусов образовательных учреждений интернатного типа и детских учрежд | Уточняйте у менеджера | Уточняйте у менеджера
00-00137711 | КунРс Внг(А)-FRLSLTx 3х2,5 | Спецкабель | Кабель для электроустановок систем противопожарной защиты огнестойкий, групповой прокладки, с пониженным дымо- и газовыделением, с низкой токсичностью продуктов горения, количество жил: 2, сечение жил: 2,5 кв.мм, наружный размер кабелей 13,3 мм, жилы: многопроволочные медные (класс 2), изоляция: кремнийорганическая керамообразующая резина, скрутка: пучковая, заполнение: ПВХ пониженной пожарной опасности, с низким дымо- и газовыделением, с низким показателем токсичности продуктов горения, оболочка: ПВХ пониженной пожарной опасности, с низким дымо- и газовыделением, с низким показателем токсичности продуктов горения, цвет белый. Назначение: Для групповой стационарной прокладки. Для современных систем охранно-пожарной сигнализации и СОУЭ. Для систем управления на объектах повышенной пожарной опасности. Для детских дошкольных образовательных учреждений, специализированных домов престарелых и инвалидов, больниц, спальных корпусов образовательных учреждений интернатного типа и детских учрежд | Уточняйте у менеджера | Уточняйте у менеджера
00-00137827 | КунРс Внг(А)-FRLSLTx 3х4,0 | Спецкабель | Кабель для электроустановок систем противопожарной защиты огнестойкий, групповой прокладки, с пониженным дымо- и газовыделением, с низкой токсичностью продуктов горения, количество жил: 2, сечение жил: 4,0 кв.мм, наружный размер кабелей 14,6 мм, жилы: многопроволочные медные (класс 2), изоляция: кремнийорганическая керамообразующая резина, скрутка: пучковая, заполнение: ПВХ пониженной пожарной опасности, с низким дымо- и газовыделением, с низким показателем токсичности продуктов горения, оболочка: ПВХ пониженной пожарной опасности, с низким дымо- и газовыделением, с низким показателем токсичности продуктов горения, цвет белый. Назначение: Для групповой стационарной прокладки. Для современных систем охранно-пожарной сигнализации и СОУЭ. Для систем управления на объектах повышенной пожарной опасности. Для детских дошкольных образовательных учреждений, специализированных домов престарелых и инвалидов, больниц, спальных корпусов образовательных учреждений интернатного типа и детских учрежд | Уточняйте у менеджера | Уточняйте у менеджера
00-00137560 | КунРс Пнг(А)-FRHF 2х0,75 | Спецкабель | Кабель для электроустановок огнестойкий, групповой прокладки для систем противопожарной защиты, количество жил: 2, сечение жил: 0,75 кв.мм, наружный размер кабелей 10 мм, жилы: многопроволочные медные (класс 2), изоляция: кремнийорганическая керамообразующая резина, скрутка: пучковая, заполнение: безгалогенный мелонаполненный материал, оболочка: полимерная композиция, не содержащая галогенов, цвет чёрный. Назначение: Для групповой стационарной прокладки. Для современных систем противопожарной защиты. Для систем энергоснабжения на объектах повышенной пожарной опасности. Кабели КУНРС Пнг(А)-FRHF допускается использовать: Внутри и вне помещений, при условии защиты от прямого воздействия солнечного излучения и атмосферных осадков или с оболочкой черного цвета. В условиях кратковременных воздействий минерального масла и бензина. Во взрывоопасных зонах по ГОСТ 60079. | Уточняйте у менеджера | Уточняйте у менеджера
00-00047630 | КунРс Пнг(А)-FRHF 2х1,0 | Спецкабель | Кабель для электроустановок огнестойкий, групповой прокладки для систем противопожарной защиты, количество жил: 2, сечение жил: 1,0 кв.мм, наружный размер кабелей 10,4 мм, жилы: многопроволочные медные (класс 2), изоляция: кремнийорганическая керамообразующая резина, скрутка: пучковая, заполнение: безгалогенный мелонаполненный материал, оболочка: полимерная композиция, не содержащая галогенов, цвет чёрный. Назначение: Для групповой стационарной прокладки. Для современных систем противопожарной защиты. Для систем энергоснабжения на объектах повышенной пожарной опасности. Кабели КУНРС Пнг(А)-FRHF допускается использовать: Внутри и вне помещений, при условии защиты от прямого воздействия солнечного излучения и атмосферных осадков или с оболочкой черного цвета. В условиях кратковременных воздействий минерального масла и бензина. Во взрывоопасных зонах по ГОСТ 60079. | Уточняйте у менеджера | Уточняйте у менеджера
00-00137562 | КунРс Пнг(А)-FRHF 2х1,5 | Спецкабель | Кабель для электроустановок огнестойкий, групповой прокладки для систем противопожарной защиты, количество жил: 2, сечение жил: 1,5 кв.мм, наружный размер кабелей 11 мм, жилы: многопроволочные медные (класс 2), изоляция: кремнийорганическая керамообразующая резина, скрутка: пучковая, заполнение: безгалогенный мелонаполненный материал, оболочка: полимерная композиция, не содержащая галогенов, цвет чёрный. Назначение: Для групповой стационарной прокладки. Для современных систем противопожарной защиты. Для систем энергоснабжения на объектах повышенной пожарной опасности. Кабели КУНРС Пнг(А)-FRHF допускается использовать: Внутри и вне помещений, при условии защиты от прямого воздействия солнечного излучения и атмосферных осадков или с оболочкой черного цвета. В условиях кратковременных воздействий минерального масла и бензина. Во взрывоопасных зонах по ГОСТ 60079. | Уточняйте у менеджера | Уточняйте у менеджера
00-00137671 | КунРс Пнг(А)-FRHF 2х2,5 | Спецкабель | Кабель для электроустановок огнестойкий, групповой прокладки для систем противопожарной защиты, количество жил: 2, сечение жил: 2,5 кв.мм, наружный размер кабелей 12,5 мм, жилы: многопроволочные медные (класс 2), изоляция: кремнийорганическая керамообразующая резина, скрутка: пучковая, заполнение: безгалогенный мелонаполненный материал, оболочка: полимерная композиция, не содержащая галогенов, цвет чёрный. Назначение: Для групповой стационарной прокладки. Для современных систем противопожарной защиты. Для систем энергоснабжения на объектах повышенной пожарной опасности. Кабели КУНРС Пнг(А)-FRHF допускается использовать: Внутри и вне помещений, при условии защиты от прямого воздействия солнечного излучения и атмосферных осадков или с оболочкой черного цвета. В условиях кратковременных воздействий минерального масла и бензина. Во взрывоопасных зонах по ГОСТ 60079. | Уточняйте у менеджера | Уточняйте у менеджера
00-00137710 | КунРс Пнг(А)-FRHF 2х4,0 | Спецкабель | Кабель для электроустановок огнестойкий, групповой прокладки для систем противопожарной защиты, количество жил: 2, сечение жил: 4,0 кв.мм, наружный размер кабелей 13,8 мм, жилы: многопроволочные медные (класс 2), изоляция: кремнийорганическая керамообразующая резина, скрутка: пучковая, заполнение: безгалогенный мелонаполненный материал, оболочка: полимерная композиция, не содержащая галогенов, цвет чёрный. Назначение: Для групповой стационарной прокладки. Для современных систем противопожарной защиты. Для систем энергоснабжения на объектах повышенной пожарной опасности. Кабели КУНРС Пнг(А)-FRHF допускается использовать: Внутри и вне помещений, при условии защиты от прямого воздействия солнечного излучения и атмосферных осадков или с оболочкой черного цвета. В условиях кратковременных воздействий минерального масла и бензина. Во взрывоопасных зонах по ГОСТ 60079. | Уточняйте у менеджера | Уточняйте у менеджера
00-00137663 | КунРс Пнг(А)-FRHF 3х0,75 | Спецкабель | Кабель для электроустановок огнестойкий, групповой прокладки для систем противопожарной защиты, количество жил: 3, сечение жил: 0,75 кв.мм, наружный размер кабелей 10,5 мм, жилы: многопроволочные медные (класс 2), изоляция: кремнийорганическая керамообразующая резина, скрутка: пучковая, заполнение: безгалогенный мелонаполненный материал, оболочка: полимерная композиция, не содержащая галогенов, цвет чёрный. Назначение: Для групповой стационарной прокладки. Для современных систем противопожарной защиты. Для систем энергоснабжения на объектах повышенной пожарной опасности. Кабели КУНРС Пнг(А)-FRHF допускается использовать: Внутри и вне помещений, при условии защиты от прямого воздействия солнечного излучения и атмосферных осадков или с оболочкой черного цвета. В условиях кратковременных воздействий минерального масла и бензина. Во взрывоопасных зонах по ГОСТ 60079. | Уточняйте у менеджера | Уточняйте у менеджера
00-00137745 | КунРс Пнг(А)-FRHF 3х1,0 | Спецкабель | Кабель для электроустановок огнестойкий, групповой прокладки для систем противопожарной защиты, количество жил: 3, сечение жил: 1,0 кв.мм, наружный размер кабелей 11 мм, жилы: многопроволочные медные (класс 2), изоляция: кремнийорганическая керамообразующая резина, скрутка: пучковая, заполнение: безгалогенный мелонаполненный материал, оболочка: полимерная композиция, не содержащая галогенов, цвет чёрный. Назначение: Для групповой стационарной прокладки. Для современных систем противопожарной защиты. Для систем энергоснабжения на объектах повышенной пожарной опасности. Кабели КУНРС Пнг(А)-FRHF допускается использовать: Внутри и вне помещений, при условии защиты от прямого воздействия солнечного излучения и атмосферных осадков или с оболочкой черного цвета. В условиях кратковременных воздействий минерального масла и бензина. Во взрывоопасных зонах по ГОСТ 60079. | Уточняйте у менеджера | Уточняйте у менеджера
00-00135391 | КунРс Пнг(А)-FRHF 3х1,5 | Спецкабель | Кабель для электроустановок огнестойкий, групповой прокладки для систем противопожарной защиты, количество жил: 3, сечение жил: 1,5 кв.мм, наружный размер кабелей 12,3 мм, жилы: многопроволочные медные (класс 2), изоляция: кремнийорганическая керамообразующая резина, скрутка: пучковая, заполнение: безгалогенный мелонаполненный материал, оболочка: полимерная композиция, не содержащая галогенов, цвет чёрный. Назначение: Для групповой стационарной прокладки. Для современных систем противопожарной защиты. Для систем энергоснабжения на объектах повышенной пожарной опасности. Кабели КУНРС Пнг(А)-FRHF допускается использовать: Внутри и вне помещений, при условии защиты от прямого воздействия солнечного излучения и атмосферных осадков или с оболочкой черного цвета. В условиях кратковременных воздействий минерального масла и бензина. Во взрывоопасных зонах по ГОСТ 60079. | Уточняйте у менеджера | Уточняйте у менеджера
00-00135381 | КунРс Пнг(А)-FRHF 3х2,5 | Спецкабель | Кабель для электроустановок огнестойкий, групповой прокладки для систем противопожарной защиты, количество жил: 3, сечение жил: 2,5 кв.мм, наружный размер кабелей 13,3 мм, жилы: многопроволочные медные (класс 2), изоляция: кремнийорганическая керамообразующая резина, скрутка: пучковая, заполнение: безгалогенный мелонаполненный материал, оболочка: полимерная композиция, не содержащая галогенов, цвет чёрный. Назначение: Для групповой стационарной прокладки. Для современных систем противопожарной защиты. Для систем энергоснабжения на объектах повышенной пожарной опасности. Кабели КУНРС Пнг(А)-FRHF допускается использовать: Внутри и вне помещений, при условии защиты от прямого воздействия солнечного излучения и атмосферных осадков или с оболочкой черного цвета. В условиях кратковременных воздействий минерального масла и бензина. Во взрывоопасных зонах по ГОСТ 60079. | Уточняйте у менеджера | Уточняйте у менеджера
00-00137698 | КунРс Пнг(А)-FRHF 3х4,0 | Спецкабель | Кабель для электроустановок огнестойкий, групповой прокладки для систем противопожарной защиты, количество жил: 3, сечение жил: 4,0 кв.мм, наружный размер кабелей 14,6 мм, жилы: многопроволочные медные (класс 2), изоляция: кремнийорганическая керамообразующая резина, скрутка: пучковая, заполнение: безгалогенный мелонаполненный материал, оболочка: полимерная композиция, не содержащая галогенов, цвет чёрный. Назначение: Для групповой стационарной прокладки. Для современных систем противопожарной защиты. Для систем энергоснабжения на объектах повышенной пожарной опасности. Кабели КУНРС Пнг(А)-FRHF допускается использовать: Внутри и вне помещений, при условии защиты от прямого воздействия солнечного излучения и атмосферных осадков или с оболочкой черного цвета. В условиях кратковременных воздействий минерального масла и бензина. Во взрывоопасных зонах по ГОСТ 60079. | Уточняйте у менеджера | Уточняйте у менеджера
00-00015237 | ПКСВ 2х0,4 (1000м) | КабельЭлектросвязь | Провод связи стационарный с изоляцией из поливинилхлоридного пластиката.Кабели предназначены для осуществления нестационарных включений в кроссах телефонных станций при постоянном напряжении до 120 В.Климатическое исполнение УХЛ, и Т, категории размещения 2-5 по ГОСТ 15150.Токопроводящие жилы: однопроволочные из медной мягкой проволоки соответствуют классу 1по ГОСТ 22483.Изоляция токопроводящих жил: в виде сплошного концентрического слоя из поливинилхлоридного пластиката.Кабели предназначены для эксплуатации при температуре окружающей среды от минус 10 С° до плюс 50 С°, и относительной влажности воздуха до 80 % а также при относительной влажности воздуха до 98 % при температуре до 35 С°.Провода не распространяют горение и устойчивы к плесневым грибам.Срок службы кабелей при соблюдении потребителем требованиям к условиям хранения, прокладки (монтажа) и эксплуатации составляет не менее 5 лет.Провод ПКСВ 3 ТУ 16.К71-80-90. | 6.73 | 6.28
00-00015240 | ПКСВ 2х0,5 (1000м) | КабельЭлектросвязь | Провод связи стационарный с изоляцией из поливинилхлоридного пластиката.Кабели предназначены для осуществления нестационарных включений в кроссах телефонных станций при постоянном напряжении до 120 В.Климатическое исполнение УХЛ, и Т, категории размещения 2-5 по ГОСТ 15150.Токопроводящие жилы: однопроволочные из медной мягкой проволоки соответствуют классу 1по ГОСТ 22483.Изоляция токопроводящих жил: в виде сплошного концентрического слоя из поливинилхлоридного пластиката.Кабели предназначены для эксплуатации при температуре окружающей среды от минус 10 С° до плюс 50 С°, и относительной влажности воздуха до 80 % а также при относительной влажности воздуха до 98 % при температуре до 35 С°.Провода не распространяют горение и устойчивы к плесневым грибам.Срок службы кабелей при соблюдении потребителем требованиям к условиям хранения, прокладки (монтажа) и эксплуатации составляет не менее 5 лет.Провод ПКСВ 3 ТУ 16.К71-80-90. | 9.93 | 9.26
00-00015238 | ПКСВ 3х0,4 (1000м) | КабельЭлектросвязь | Провод связи стационарный с изоляцией из поливинилхлоридного пластиката.Кабели предназначены для осуществления нестационарных включений в кроссах телефонных станций при постоянном напряжении до 120 В.Климатическое исполнение УХЛ, и Т, категории размещения 2-5 по ГОСТ 15150.Токопроводящие жилы: однопроволочные из медной мягкой проволоки соответствуют классу 1по ГОСТ 22483.Изоляция токопроводящих жил: в виде сплошного концентрического слоя из поливинилхлоридного пластиката.Кабели предназначены для эксплуатации при температуре окружающей среды от минус 10 С° до плюс 50 С°, и относительной влажности воздуха до 80 % а также при относительной влажности воздуха до 98 % при температуре до 35 С°.Провода не распространяют горение и устойчивы к плесневым грибам.Срок службы кабелей при соблюдении потребителем требованиям к условиям хранения, прокладки (монтажа) и эксплуатации составляет не менее 5 лет.Провод ПКСВ 3 ТУ 16.К71-80-90. | Уточняйте у менеджера | Уточняйте у менеджера
00-00015241 | ПКСВ 3х0,5 (1000м) | КабельЭлектросвязь | Провод связи стационарный с изоляцией из поливинилхлоридного пластиката.Кабели предназначены для осуществления нестационарных включений в кроссах телефонных станций при постоянном напряжении до 120 В.Климатическое исполнение УХЛ, и Т, категории размещения 2-5 по ГОСТ 15150.Токопроводящие жилы: однопроволочные из медной мягкой проволоки соответствуют классу 1по ГОСТ 22483.Изоляция токопроводящих жил: в виде сплошного концентрического слоя из поливинилхлоридного пластиката.Кабели предназначены для эксплуатации при температуре окружающей среды от минус 10 С° до плюс 50 С°, и относительной влажности воздуха до 80 % а также при относительной влажности воздуха до 98 % при температуре до 35 С°.Провода не распространяют горение и устойчивы к плесневым грибам.Срок службы кабелей при соблюдении потребителем требованиям к условиям хранения, прокладки (монтажа) и эксплуатации составляет не менее 5 лет.Провод ПКСВ 3 ТУ 16.К71-80-90. | Уточняйте у менеджера | Уточняйте у менеджера
00-00015239 | ПКСВ 4х0,4 (500м) | КабельЭлектросвязь | Провод связи стационарный с изоляцией из поливинилхлоридного пластиката.Кабели предназначены для осуществления нестационарных включений в кроссах телефонных станций при постоянном напряжении до 120 В.Климатическое исполнение УХЛ, и Т, категории размещения 2-5 по ГОСТ 15150.Токопроводящие жилы: однопроволочные из медной мягкой проволоки соответствуют классу 1по ГОСТ 22483.Изоляция токопроводящих жил: в виде сплошного концентрического слоя из поливинилхлоридного пластиката.Кабели предназначены для эксплуатации при температуре окружающей среды от минус 10 С° до плюс 50 С°, и относительной влажности воздуха до 80 % а также при относительной влажности воздуха до 98 % при температуре до 35 С°.Провода не распространяют горение и устойчивы к плесневым грибам.Срок службы кабелей при соблюдении потребителем требованиям к условиям хранения, прокладки (монтажа) и эксплуатации составляет не менее 5 лет.Провод ПКСВ 3 ТУ 16.К71-80-90. | Уточняйте у менеджера | Уточняйте у менеджера
00-00015242 | ПКСВ 4х0,5 (500м) | КабельЭлектросвязь | Провод связи стационарный с изоляцией из поливинилхлоридного пластиката.Кабели предназначены для осуществления нестационарных включений в кроссах телефонных станций при постоянном напряжении до 120 В.Климатическое исполнение УХЛ, и Т, категории размещения 2-5 по ГОСТ 15150.Токопроводящие жилы: однопроволочные из медной мягкой проволоки соответствуют классу 1по ГОСТ 22483.Изоляция токопроводящих жил: в виде сплошного концентрического слоя из поливинилхлоридного пластиката.Кабели предназначены для эксплуатации при температуре окружающей среды от минус 10 С° до плюс 50 С°, и относительной влажности воздуха до 80 % а также при относительной влажности воздуха до 98 % при температуре до 35 С°.Провода не распространяют горение и устойчивы к плесневым грибам.Срок службы кабелей при соблюдении потребителем требованиям к условиям хранения, прокладки (монтажа) и эксплуатации составляет не менее 5 лет.Провод ПКСВ 3 ТУ 16.К71-80-90. | 19.23 | 17.93
00-00062590 | 01-5514-1 | REXANT | Провод ПРППМ переназначен для телефонной связи и радиофикации. Используется на абонентских линиях телефонной связи и распределительных сетях проводного вещания, а также на сетях проводного вещания железных дорог. Прокладывается в грунте, телефонных канализациях, коллекторах, а также по стенам зданий или на опорах воздушных линий, не подверженных сильным обледенениям и ветрам. Токопроводящие жилы, диаметром 0,90 мм, изготовлены из меди и находятся в изоляции из полиэтилена. Внешняя оболочка также выполнена из полиэтилена. Электрическое сопротивление токопроводящей жилы не более 28,4 Ом/км. Предназначен для эксплуатации при напряжении до 380 В частотой до 10 кГц. Поставляется в бухте 500 м. Срок службы 10 лет. Расшифровка: П – Провод, Р – Для радиофикации, П – Изоляция из полиэтилена, П – Оболочка из полиэтилена, М – Медные однопроволочные жилы. Технические характеристики: Токопроводящие жилы состоят: из медной одножильной проволоки, диаметром 0,90 мм Скрутка провода состоит: из двух изо | Уточняйте у менеджера | Уточняйте у менеджера
00-00062589 | 01-5515-1 | REXANT | Провод ПРППМ переназначен для телефонной связи и радиофикации. Используется на абонентских линиях телефонной связи и распределительных сетях проводного вещания, а также на сетях проводного вещания железных дорог. Прокладывается в грунте, телефонных канализациях, коллекторах, а также по стенам зданий или на опорах воздушных линий, не подверженных сильным обледенениям и ветрам. Токопроводящие жилы, диаметром 1,20 мм, изготовлены из меди и находятся в изоляции из полиэтилена. Внешняя оболочка также выполнена из полиэтилена. Электрическое сопротивление токопроводящей жилы не более 19 Ом/км. Предназначен для эксплуатации при напряжении до 380 В частотой до 10 кГц. Поставляется в бухте 500 м. Срок службы 10 лет. Расшифровка: П – Провод, Р – Для радиофикации, П – Изоляция из полиэтилена, П – Оболочка из полиэтилена, М – Медные однопроволочные жилы. Технические характеристики: Токопроводящие жилы состоят: из медной одножильной проволоки, диаметром 1,20 мм Скрутка провода состоит: из двух изоли | Уточняйте у менеджера | Уточняйте у менеджера
00-00063930 | 01-8030-20 | REXANT | ПВС — Провод в Виниловой оболочке Соединительный на номинальное напряжение до 450/750 В. Область применения ПВС: предназначен для присоединения электроприборов и электроинструмента по уходу за жилищем и его ремонту, стиральных машин, холодильников, средств малой механизации для садоводства и огородничества, а также других подобных машин и приборов. Применяется для изготовления удлинительных шнуров. Технические характеристики ПВС: Температура окружающей среды при эксплуатации провода: –25...+40 °С Монтаж должен производиться при температуре не ниже: –15 °С Предельная длительно допустимая рабочая температура жил: +70 °С Конструкция: Жила кабеля — медная, круглой формы, многопроволочная; Изоляция кабеля ПВС — ПВХ пластикат; Скрутка кабеля ПВС — изолированные жилы скручены без заполнителя; Оболочка кабеля ПВС — ПВХ пластикат, наложена с заполнением промежутков между жилами, придавая проводам круглую форму. | Уточняйте у менеджера | Уточняйте у менеджера
00-00063929 | 01-8030-50 | REXANT | ПВС — Провод в Виниловой оболочке Соединительный на номинальное напряжение до 450/750 В. Область применения ПВС: предназначен для присоединения электроприборов и электроинструмента по уходу за жилищем и его ремонту, стиральных машин, холодильников, средств малой механизации для садоводства и огородничества, а также других подобных машин и приборов. Применяется для изготовления удлинительных шнуров. Технические характеристики ПВС: Температура окружающей среды при эксплуатации провода: –25...+40 °С Монтаж должен производиться при температуре не ниже: –15 °С Предельная длительно допустимая рабочая температура жил: +70 °С Конструкция: Жила кабеля — медная, круглой формы, многопроволочная; Изоляция кабеля ПВС — ПВХ пластикат; Скрутка кабеля ПВС — изолированные жилы скручены без заполнителя; Оболочка кабеля ПВС — ПВХ пластикат, наложена с заполнением промежутков между жилами, придавая проводам круглую форму. | Уточняйте у менеджера | Уточняйте у менеджера
00-00063937 | 01-8035-20 | REXANT | ПВС — Провод в Виниловой оболочке Соединительный на номинальное напряжение до 450/750 В. Область применения ПВС: предназначен для присоединения электроприборов и электроинструмента по уходу за жилищем и его ремонту, стиральных машин, холодильников, средств малой механизации для садоводства и огородничества, а также других подобных машин и приборов. Применяется для изготовления удлинительных шнуров. Технические характеристики ПВС: Температура окружающей среды при эксплуатации провода: –25...+40 °С Монтаж должен производиться при температуре не ниже: –15 °С Предельная длительно допустимая рабочая температура жил: +70 °С Конструкция: Жила кабеля — медная, круглой формы, многопроволочная; Изоляция кабеля ПВС — ПВХ пластикат; Скрутка кабеля ПВС — изолированные жилы скручены без заполнителя; Оболочка кабеля ПВС — ПВХ пластикат, наложена с заполнением промежутков между жилами, придавая проводам круглую форму. | Уточняйте у менеджера | Уточняйте у менеджера
00-00063928 | 01-8035-50 | REXANT | ПВС — Провод в Виниловой оболочке Соединительный на номинальное напряжение до 450/750 В. Область применения ПВС: предназначен для присоединения электроприборов и электроинструмента по уходу за жилищем и его ремонту, стиральных машин, холодильников, средств малой механизации для садоводства и огородничества, а также других подобных машин и приборов. Применяется для изготовления удлинительных шнуров. Технические характеристики ПВС: Температура окружающей среды при эксплуатации провода: –25...+40 °С Монтаж должен производиться при температуре не ниже: –15 °С Предельная длительно допустимая рабочая температура жил: +70 °С Конструкция: Жила кабеля — медная, круглой формы, многопроволочная; Изоляция кабеля ПВС — ПВХ пластикат; Скрутка кабеля ПВС — изолированные жилы скручены без заполнителя; Оболочка кабеля ПВС — ПВХ пластикат, наложена с заполнением промежутков между жилами, придавая проводам круглую форму. | Уточняйте у менеджера | Уточняйте у менеджера
00-00063935 | 01-8036-50 | REXANT | ПВС — Провод в Виниловой оболочке Соединительный на номинальное напряжение до 450/750 В. Область применения ПВС: предназначен для присоединения электроприборов и электроинструмента по уходу за жилищем и его ремонту, стиральных машин, холодильников, средств малой механизации для садоводства и огородничества, а также других подобных машин и приборов. Применяется для изготовления удлинительных шнуров. Технические характеристики ПВС: Температура окружающей среды при эксплуатации провода: –25...+40 °С Монтаж должен производиться при температуре не ниже: –15 °С Предельная длительно допустимая рабочая температура жил: +70 °С Конструкция: Жила кабеля — медная, круглой формы, многопроволочная; Изоляция кабеля ПВС — ПВХ пластикат; Скрутка кабеля ПВС — изолированные жилы скручены без заполнителя; Оболочка кабеля ПВС — ПВХ пластикат, наложена с заполнением промежутков между жилами, придавая проводам круглую форму. | Уточняйте у менеджера | Уточняйте у менеджера
00-00063934 | 01-8042-20 | REXANT | ПВС — Провод в Виниловой оболочке Соединительный на номинальное напряжение до 450/750 В. Область применения ПВС: предназначен для присоединения электроприборов и электроинструмента по уходу за жилищем и его ремонту, стиральных машин, холодильников, средств малой механизации для садоводства и огородничества, а также других подобных машин и приборов. Применяется для изготовления удлинительных шнуров. Технические характеристики ПВС: Температура окружающей среды при эксплуатации провода: –25...+40 °С Монтаж должен производиться при температуре не ниже: –15 °С Предельная длительно допустимая рабочая температура жил: +70 °С Конструкция: Жила кабеля — медная, круглой формы, многопроволочная; Изоляция кабеля ПВС — ПВХ пластикат; Скрутка кабеля ПВС — изолированные жилы скручены без заполнителя; Оболочка кабеля ПВС — ПВХ пластикат, наложена с заполнением промежутков между жилами, придавая проводам круглую форму. | Уточняйте у менеджера | Уточняйте у менеджера
00-00063939 | 01-8042-5 | REXANT | ПВС — Провод в Виниловой оболочке Соединительный на номинальное напряжение до 450/750 В. Область применения ПВС: предназначен для присоединения электроприборов и электроинструмента по уходу за жилищем и его ремонту, стиральных машин, холодильников, средств малой механизации для садоводства и огородничества, а также других подобных машин и приборов. Применяется для изготовления удлинительных шнуров. Технические характеристики ПВС: Температура окружающей среды при эксплуатации провода: –25...+40 °С Монтаж должен производиться при температуре не ниже: –15 °С Предельная длительно допустимая рабочая температура жил: +70 °С Конструкция: Жила кабеля — медная, круглой формы, многопроволочная; Изоляция кабеля ПВС — ПВХ пластикат; Скрутка кабеля ПВС — изолированные жилы скручены без заполнителя; Оболочка кабеля ПВС — ПВХ пластикат, наложена с заполнением промежутков между жилами, придавая проводам круглую форму. | Уточняйте у менеджера | Уточняйте у менеджера
00-00063933 | 01-8042-50 | REXANT | ПВС — Провод в Виниловой оболочке Соединительный на номинальное напряжение до 450/750 В. Область применения ПВС: предназначен для присоединения электроприборов и электроинструмента по уходу за жилищем и его ремонту, стиральных машин, холодильников, средств малой механизации для садоводства и огородничества, а также других подобных машин и приборов. Применяется для изготовления удлинительных шнуров. Технические характеристики ПВС: Температура окружающей среды при эксплуатации провода: –25...+40 °С Монтаж должен производиться при температуре не ниже: –15 °С Предельная длительно допустимая рабочая температура жил: +70 °С Конструкция: Жила кабеля — медная, круглой формы, многопроволочная; Изоляция кабеля ПВС — ПВХ пластикат; Скрутка кабеля ПВС — изолированные жилы скручены без заполнителя; Оболочка кабеля ПВС — ПВХ пластикат, наложена с заполнением промежутков между жилами, придавая проводам круглую форму. | Уточняйте у менеджера | Уточняйте у менеджера
00-00063938 | 01-8046-10 | REXANT | ПВС — Провод в Виниловой оболочке Соединительный на номинальное напряжение до 450/750 В. Область применения ПВС: предназначен для присоединения электроприборов и электроинструмента по уходу за жилищем и его ремонту, стиральных машин, холодильников, средств малой механизации для садоводства и огородничества, а также других подобных машин и приборов. Применяется для изготовления удлинительных шнуров. Технические характеристики ПВС: Температура окружающей среды при эксплуатации провода: –25...+40 °С Монтаж должен производиться при температуре не ниже: –15 °С Предельная длительно допустимая рабочая температура жил: +70 °С Конструкция: Жила кабеля — медная, круглой формы, многопроволочная; Изоляция кабеля ПВС — ПВХ пластикат; Скрутка кабеля ПВС — изолированные жилы скручены без заполнителя; Оболочка кабеля ПВС — ПВХ пластикат, наложена с заполнением промежутков между жилами, придавая проводам круглую форму. | Уточняйте у менеджера | Уточняйте у менеджера
00-00063936 | 01-8046-20 | REXANT | ПВС — Провод в Виниловой оболочке Соединительный на номинальное напряжение до 450/750 В. Область применения ПВС: предназначен для присоединения электроприборов и электроинструмента по уходу за жилищем и его ремонту, стиральных машин, холодильников, средств малой механизации для садоводства и огородничества, а также других подобных машин и приборов. Применяется для изготовления удлинительных шнуров. Технические характеристики ПВС: Температура окружающей среды при эксплуатации провода: –25...+40 °С Монтаж должен производиться при температуре не ниже: –15 °С Предельная длительно допустимая рабочая температура жил: +70 °С Конструкция: Жила кабеля — медная, круглой формы, многопроволочная; Изоляция кабеля ПВС — ПВХ пластикат; Скрутка кабеля ПВС — изолированные жилы скручены без заполнителя; Оболочка кабеля ПВС — ПВХ пластикат, наложена с заполнением промежутков между жилами, придавая проводам круглую форму. | Уточняйте у менеджера | Уточняйте у менеджера
00-00063932 | 01-8048-20 | REXANT | ПВС — Провод в Виниловой оболочке Соединительный на номинальное напряжение до 450/750 В. Область применения ПВС: предназначен для присоединения электроприборов и электроинструмента по уходу за жилищем и его ремонту, стиральных машин, холодильников, средств малой механизации для садоводства и огородничества, а также других подобных машин и приборов. Применяется для изготовления удлинительных шнуров. Технические характеристики ПВС: Температура окружающей среды при эксплуатации провода: –25...+40 °С Монтаж должен производиться при температуре не ниже: –15 °С Предельная длительно допустимая рабочая температура жил: +70 °С Конструкция: Жила кабеля — медная, круглой формы, многопроволочная; Изоляция кабеля ПВС — ПВХ пластикат; Скрутка кабеля ПВС — изолированные жилы скручены без заполнителя; Оболочка кабеля ПВС — ПВХ пластикат, наложена с заполнением промежутков между жилами, придавая проводам круглую форму. | Уточняйте у менеджера | Уточняйте у менеджера
00-00063931 | 01-8048-50 | REXANT | ПВС — Провод в Виниловой оболочке Соединительный на номинальное напряжение до 450/750 В. Область применения ПВС: предназначен для присоединения электроприборов и электроинструмента по уходу за жилищем и его ремонту, стиральных машин, холодильников, средств малой механизации для садоводства и огородничества, а также других подобных машин и приборов. Применяется для изготовления удлинительных шнуров. Технические характеристики ПВС: Температура окружающей среды при эксплуатации провода: –25...+40 °С Монтаж должен производиться при температуре не ниже: –15 °С Предельная длительно допустимая рабочая температура жил: +70 °С Конструкция: Жила кабеля — медная, круглой формы, многопроволочная; Изоляция кабеля ПВС — ПВХ пластикат; Скрутка кабеля ПВС — изолированные жилы скручены без заполнителя; Оболочка кабеля ПВС — ПВХ пластикат, наложена с заполнением промежутков между жилами, придавая проводам круглую форму. | Уточняйте у менеджера | Уточняйте у менеджера
00-00063952 | 01-8082-10 | REXANT | ШВВП — Шнур соединительный с Виниловой изоляцией в Виниловой оболочке Плоский на номинальное напряжение до 450/750 В. Предназначен для присоединения светильников, кухонных электромеханических приборов, электропаяльников, приборов личной гигиены и микроклимата, радиоэлектронной аппаратуры, бытовых приборов и других подобных устройств, эксплуатируемых в жилых и административных помещениях, а также для изготовления шнуров удлинительных на напряжение до 0,45/0,75 кВ. Технические характеристики ШВВП: Температура окружающей среды при эксплуатации провода: –25...+40 °С Предельная длительно допустимая рабочая температура жил: +70 °С Конструкция: Жила — медная, круглой формы, многопроволочная. Расположение жил — изолированные жилы расположены параллельно в одной плоскости. Изоляция — ПВХ пластикат. Оболочка — ПВХ пластикат. | Уточняйте у менеджера | Уточняйте у менеджера
00-00063954 | 01-8082-5 | REXANT | ШВВП — Шнур соединительный с Виниловой изоляцией в Виниловой оболочке Плоский на номинальное напряжение до 450/750 В. Предназначен для присоединения светильников, кухонных электромеханических приборов, электропаяльников, приборов личной гигиены и микроклимата, радиоэлектронной аппаратуры, бытовых приборов и других подобных устройств, эксплуатируемых в жилых и административных помещениях, а также для изготовления шнуров удлинительных на напряжение до 0,45/0,75 кВ. Технические характеристики ШВВП: Температура окружающей среды при эксплуатации провода: –25...+40 °С Предельная длительно допустимая рабочая температура жил: +70 °С Конструкция: Жила — медная, круглой формы, многопроволочная. Расположение жил — изолированные жилы расположены параллельно в одной плоскости. Изоляция — ПВХ пластикат. Оболочка — ПВХ пластикат. | Уточняйте у менеджера | Уточняйте у менеджера
00-00063951 | 01-8082-50 | REXANT | ШВВП — Шнур соединительный с Виниловой изоляцией в Виниловой оболочке Плоский на номинальное напряжение до 450/750 В. Предназначен для присоединения светильников, кухонных электромеханических приборов, электропаяльников, приборов личной гигиены и микроклимата, радиоэлектронной аппаратуры, бытовых приборов и других подобных устройств, эксплуатируемых в жилых и административных помещениях, а также для изготовления шнуров удлинительных на напряжение до 0,45/0,75 кВ. Технические характеристики ШВВП: Температура окружающей среды при эксплуатации провода: –25...+40 °С Предельная длительно допустимая рабочая температура жил: +70 °С Конструкция: Жила — медная, круглой формы, многопроволочная. Расположение жил — изолированные жилы расположены параллельно в одной плоскости. Изоляция — ПВХ пластикат. Оболочка — ПВХ пластикат. | Уточняйте у менеджера | Уточняйте у менеджера
00-00063950 | 01-8086-20 | REXANT | ШВВП — Шнур соединительный с Виниловой изоляцией в Виниловой оболочке Плоский на номинальное напряжение до 450/750 В. Предназначен для присоединения светильников, кухонных электромеханических приборов, электропаяльников, приборов личной гигиены и микроклимата, радиоэлектронной аппаратуры, бытовых приборов и других подобных устройств, эксплуатируемых в жилых и административных помещениях, а также для изготовления шнуров удлинительных на напряжение до 0,45/0,75 кВ. Технические характеристики ШВВП: Температура окружающей среды при эксплуатации провода: –25...+40 °С Предельная длительно допустимая рабочая температура жил: +70 °С Конструкция: Жила — медная, круглой формы, многопроволочная. Расположение жил — изолированные жилы расположены параллельно в одной плоскости. Изоляция — ПВХ пластикат. Оболочка — ПВХ пластикат. | Уточняйте у менеджера | Уточняйте у менеджера
00-00063953 | 01-8086-5 | REXANT | ШВВП — Шнур соединительный с Виниловой изоляцией в Виниловой оболочке Плоский на номинальное напряжение до 450/750 В. Предназначен для присоединения светильников, кухонных электромеханических приборов, электропаяльников, приборов личной гигиены и микроклимата, радиоэлектронной аппаратуры, бытовых приборов и других подобных устройств, эксплуатируемых в жилых и административных помещениях, а также для изготовления шнуров удлинительных на напряжение до 0,45/0,75 кВ. Технические характеристики ШВВП: Температура окружающей среды при эксплуатации провода: –25...+40 °С Предельная длительно допустимая рабочая температура жил: +70 °С Конструкция: Жила — медная, круглой формы, многопроволочная. Расположение жил — изолированные жилы расположены параллельно в одной плоскости. Изоляция — ПВХ пластикат. Оболочка — ПВХ пластикат. | Уточняйте у менеджера | Уточняйте у менеджера
00-00015357 | Ш-1207 | Полисервис | Комплект шнуров Ш-1207 ,АКБ 1x7 Ач | 270 | 255
00-00015358 | Ш-1214 | Полисервис | Комплект шнуров Ш-1214, АКБ 2x7 Ач, параллельное включение | 270 | 255
00-00015359 | Ш-1228 | Полисервис | Комплект шнуров Ш-1228, АКБ 4x7 Ач, параллельное включение | 270 | 255
00-00014082 | Ш-1240 | Полисервис | Комплект шнуров Ш-1240, АКБ 1x40 Ач | 270 | 255
00-00014052 | Комплект шнуров Ш-1280 | Полисервис | Комплект шнуров Ш-1280, АКБ 2x40 Ач, параллельное включение | 270 | 255
00-00015360 | Ш-2407 | Полисервис | Комплект шнуров Ш-2407, АКБ 2x7 Ач, последовательное включение | 270 | 255
00-00014087 | Ш-2414 | Полисервис | Комплект шнуров Ш-2414, АКБ 4x7 Ач, последовательно-параллельное включение | 270 | 255
00-00015361 | Ш-2440 | Полисервис | Комплект шнуров Ш-2440, АКБ 2x40 Ач, последовательное включение | 270 | 255
00-00015362 | Ш-4807 | Полисервис | Комплект шнуров Ш-4807, АКБ 4x7 Ач, последовательное включение | 270 | 255
00-00028799 | 2261950 | REXANT | Термостойкий монтажный провод с медной многопроволочной жилой, с изоляцией из кремнийорганической резины повышенной твердости, в оплетке из стекловолокна, пропитанного эмалью или теплостойким лаком. Провод РКГМ применяется для выводных концов обмоток температурного класса «Н» электрических машин и аппаратов, при отсутствии воздействия агрессивных сред и масел. Провод РКГМ предназначен для фиксированного монтажа в производстве электронагревательных приборов, электродвигателей, для монтажа внутри осветительной арматуры, электроплит, жарочных шкафов, термошкафов и других устройств, подверженных воздействию повышенных температур, в том числе в тропических условиях. А также при монтаже электропроводки в банях и саунах. Провод РКГМ имеет изоляцию и оболочку из кремнийорганической резины, не содержащей галогены, не распространяет горение, имеет низкое дымо-газовыделение, стоек к воздействию пониженного и повышенного атмосферного давления, вибрации, механическим ударам, к воздействию плесневых | Уточняйте у менеджера | Уточняйте у менеджера
00-00140539 | ParLan F/UTP Cat5e PE 2х2х0.52 (6114) | СКИЗЭЛ | Кабель удлинения, позволяет увеличить расстояние между муфтой МССК (Арт. 4421) и местом расположения РЧС-Т до 500 м. | 80 | 72
00-00064090 | 2710406 | REXANT | Необходим для обеспечения электрического контакта путем механического соединения. Соединительный разъем герметичный предназначен для подключения аппаратуры (светотехника, камеры наблюдения и другие виды аппаратуры) или удлинения кабеля. Разъем обладает классом защиты IP67. Это означает, что соединение полностью защищено от пыли и от водяных струй. Кроме того, соединитель создан таким образом, что подключение в любом случае будет произведено правильно. | Уточняйте у менеджера | Уточняйте у менеджера
00-00064089 | 2893027 | REXANT | Необходим для обеспечения электрического контакта путем механического соединения. Соединительный разъем герметичный предназначен для подключения аппаратуры (светотехника, камеры наблюдения и другие виды аппаратуры) или удлинения кабеля. Разъем обладает классом защиты IP67. Это означает, что соединение полностью защищено от пыли и от водяных струй. Кроме того, соединитель создан таким образом, что подключение в любом случае будет произведено правильно. | Уточняйте у менеджера | Уточняйте у менеджера
00-00064091 | 2754235 | REXANT | Необходим для обеспечения электрического контакта путем механического соединения. Соединительный разъем герметичный предназначен для подключения аппаратуры (светотехника, камеры наблюдения и другие виды аппаратуры) или удлинения кабеля. Разъем обладает классом защиты IP67. Это означает, что соединение полностью защищено от пыли и от водяных струй. Кроме того, соединитель создан таким образом, что подключение в любом случае будет произведено правильно. | Уточняйте у менеджера | Уточняйте у менеджера
00-00064092 | 2757887 | REXANT | Необходим для обеспечения электрического контакта путем механического соединения. Соединительный разъем герметичный предназначен для подключения аппаратуры (светотехника, камеры наблюдения и другие виды аппаратуры) или удлинения кабеля. Разъем обладает классом защиты IP67. Это означает, что соединение полностью защищено от пыли и от водяных струй. Кроме того, соединитель создан таким образом, что подключение в любом случае будет произведено правильно. | Уточняйте у менеджера | Уточняйте у менеджера
00-00108721 | ФАНТ-Б-10м (VHF/UHF) | Сократ | Фидер для антенны базовой 10 м | 12060.67 | 11600.34
00-00108722 | ФАНТ-Б-15м (VHF/UHF) | Сократ | Фидер для антенны базовой 15 м | 16884.22 | 16239.79
00-00108723 | ФАНТ-Б-33м (VHF/UHF) | Сократ | Фидер для антенны базовой 33 м | 40525.74 | 38978.96
00-00108725 | Фидер для ППКОП-06 5 м ФАНТ-О-10м -Б | Сократ | Фидер для ППКОП-06 10 м (байонетный разъем) ФАНТ-О-10м -Б. | 5790.42 | 5569.41
00-00016836 | Фидер для ППКОП-06 10 м ФАНТ-О-10 м -Т | Сократ | Фидер для ППКОП-06 10 м (резьбовой разъем) ФАНТ-О-10 м -Т. | 5790.42 | 5569.41
00-00044932 | Фидер для ППКОП-06 15 м ФАНТ-О-15 м -Б | Сократ | Фидер для ППКОП-06 15 м (байонентный разьем) ФАНТ-О-15 м -Б | 8682.63 | 8351.23
03-00007296 | Фидер для ППКОП-06 15 м ФАНТ-О-15 м -Т | Сократ | Фидер для ППКОП-06 15 м (резьбовой разъем) ФАНТ-О-15 м -Т. | 8682.63 | 8351.23
03-00006013 | Фидер для ППКОП-06 5 м ФАНТ-О-5 м -Б | Сократ | Фидер для ППКОП-06 5 м (байонетный разъем) ФАНТ-О-5 м -Б. | 3761.67 | 3618.1
03-00006014 | Фидер для ППКОП-06 5 м ФАНТ-О-5м -Т | Сократ | Фидер для ППКОП-06 5 м (резьбовой разъем) ФАНТ-О-5 м -Т. | 3761.67 | 3618.1
00-00108724 | Фидер для ППКОП-06 7 м ФАНТ-О-7м -Б | Сократ | Фидер для ППКОП-06 7 м (байонетный разъем) ФАНТ-О-7м -Б. | 4343.72 | 4177.93
00-00016835 | Фидер для ППКОП-06 7 м ФАНТ-О-7 м -Т | Сократ | Фидер для ППКОП-06 7 м (резьбовой разъем) ФАНТ-О-7 м -Т. | 4343.72 | 4177.93
00-00085897 | 18-2021 | REXANT | Шнур витой трубочный 2 м телефонный белый REXANT предназначен для подключения телефонных трубок к телефонным аппаратам, а также может применяться в радиостанциях, медицинской технике и в других областях, где необходим шнур с переменной рабочей длиной. Шнур представляет собой витой кабель, на концах которого располагаются опрессованные разъемы RJ-10 (4P4C). Изоляция жил и общая оболочка изготовлена из ПВХ. Двойная изоляция надежно защищает провод от механических повреждений. Контакты разъемов покрыты слоем золота по технологии вакуумного напыления, обеспечивающие лучшую пропускную способность сигнала. Рабочая температура шнура –20...+50 ℃. Длина провода составляет 2 метра, цвет белый. Благодаря своей спиралевидной витой форме, данный шнур обладает высокой износостойкостью, компактным размером и является более удобным в использовании, чем прямой шнур. | Уточняйте у менеджера | Уточняйте у менеджера
03-00010702 | 18-2023 | REXANT | Шнур витой трубочный 2 м телефонный черный REXANT предназначен для подключения телефонных трубок к телефонным аппаратам, а также может применяться в радиостанциях, медицинской технике и в других областях, где необходим шнур с переменной рабочей длиной. Шнур представляет собой витой кабель, на концах которого располагаются опрессованные разъемы RJ-10 (4P4C). Изоляция жил и общая оболочка изготовлена из ПВХ. Двойная изоляция надежно защищает провод от механических повреждений. Контакты разъемов покрыты слоем золота по технологии вакуумного напыления, обеспечивающие лучшую пропускную способность сигнала. Рабочая температура шнура –20...+50 ℃. Длина провода составляет 2 метра, цвет черный. Благодаря своей спиралевидной витой форме, данный шнур обладает высокой износостойкостью, компактным размером и является более удобным в использовании, чем прямой шнур. | Уточняйте у менеджера | Уточняйте у менеджера
00-00029622 | 18-3021 | REXANT | Телефонный удлинитель 2 м белый предназначен для подключения телефонных аппаратов, факсов, модемов, ADSL сплиттеров и других устройств с разъемами типа RJ-11 (евроджек). Удлинитель представляет собой телефонный кабель, на концах которого располагаются опрессованные разъемы RJ-11 (6P4C). Используется для удлинения абонентской телефонной линии, когда подключаемое устройство находится в отдалении от стационарной розетки. Изоляция жил и общая оболочка изготовлена из ПВХ. Контакты разъемов покрыты слоем золота по технологии вакуумного напыления, обеспечивающие лучшую пропускную способность сигнала. Рабочая температура шнура –20...+50 ℃. Длина провода составляет 2 метра, цвет белый. Такой шнур является быстрым, недорогим и удобным решением при подключении соответствующего оборудования к стационарной розетке. | Уточняйте у менеджера | Уточняйте у менеджера
00-00024198 | 18-3031 | REXANT | Телефонный удлинитель 3 м белый предназначен для подключения телефонных аппаратов, факсов, модемов, ADSL сплиттеров и других устройств с разъемами типа RJ-11 (евроджек). Удлинитель представляет собой телефонный кабель, на концах которого располагаются опрессованные разъемы RJ-11 (6P4C). Используется для удлинения абонентской телефонной линии, когда подключаемое устройство находится в отдалении от стационарной розетки. Изоляция жил и общая оболочка изготовлена из ПВХ. Контакты разъемов покрыты слоем золота по технологии вакуумного напыления, обеспечивающие лучшую пропускную способность сигнала. Рабочая температура шнура –20...+50 ℃. Длина провода составляет 3 метра, цвет белый. Такой шнур является быстрым, недорогим и удобным решением при подключении соответствующего оборудования к стационарной розетке. | Уточняйте у менеджера | Уточняйте у менеджера
00-00086494 | 18-3051 | REXANT | Телефонный удлинитель 5 м белый напряжение переменного тока до 120 Вольт предназначен для подключения телефонных аппаратов, факсов, модемов, ADSL сплиттеров и других устройств с разъемами типа RJ-11 (евроджек). Удлинитель представляет собой телефонный кабель, на концах которого располагаются опрессованные разъемы RJ-11 (6P4C). Используется для удлинения абонентской телефонной линии, когда подключаемое устройство находится в отдалении от стационарной розетки. Изоляция жил и общая оболочка изготовлена из ПВХ. Контакты разъемов покрыты слоем золота по технологии вакуумного напыления, обеспечивающие лучшую пропускную способность сигнала. Рабочая температура шнура –20...+50 ℃. Длина провода составляет 5 метров, цвет белый. Такой шнур является быстрым, недорогим и удобным решением при подключении соответствующего оборудования к стационарной розетке. | Уточняйте у менеджера | Уточняйте у менеджера
00-00015235 | ТРВ 2х0,4 (500м) | КабельЭлектросвязь | Провод телефонный однопарный, распределительный.Провода предназначены для стационарной абонентской проводки телефонной распределительной сети.Климатическое исполнение УХЛ и Т, категории размещения 3,4 по ГОСТ 15150.ТПровода предназначены для эксплуатации при температуре окружающей среды от минус 40 °С до плюс 65 °С. Монтаж проводов должен проводиться при температуре окружающей среды не ниже минус 15 °С.Провод ТРВ ОСТ 4 ГО.022.122. | Уточняйте у менеджера | Уточняйте у менеджера
00-00015236 | ТРВ 2х0,5 (500м) | КабельЭлектросвязь | Провод телефонный однопарный, распределительный.Провода предназначены для стационарной абонентской проводки телефонной распределительной сети.Климатическое исполнение УХЛ и Т, категории размещения 3,4 по ГОСТ 15150.ТПровода предназначены для эксплуатации при температуре окружающей среды от минус 40 °С до плюс 65 °С. Монтаж проводов должен проводиться при температуре окружающей среды не ниже минус 15 °С.Провод ТРВ ОСТ 4 ГО.022.122. | 12.35 | 11.51
00-00015231 | ТРП 2х0,4 (500м) | КабельЭлектросвязь | Провод телефонный однопарный, распределительный.Провода предназначены для стационарной абонентской проводки телефонной распределительной сети.Климатическое исполнение УХЛ и Т, категории размещения 3,4 по ГОСТ 15150.ТПровода предназначены для эксплуатации при температуре окружающей среды от минус 40 °С до плюс 65 °С. Монтаж проводов должен проводиться при температуре окружающей среды не ниже минус 15 °С.Провод ТРВ ОСТ 4 ГО.022.122. | 7.7 | 7.18
00-00015232 | ТРП 2х0,4 (500м) | КабельЭлектросвязь | Провод телефонный однопарный, распределительный.Провода предназначены для стационарной абонентской проводки телефонной распределительной сети.Климатическое исполнение УХЛ и Т, категории размещения 3,4 по ГОСТ 15150.ТПровода предназначены для эксплуатации при температуре окружающей среды от минус 40 °С до плюс 65 °С. Монтаж проводов должен проводиться при температуре окружающей среды не ниже минус 15 °С.Провод ТРВ ОСТ 4 ГО.022.122. | 7.64 | 7.12
00-00015234 | ТРП 2х0,5 (500м) | КабельЭлектросвязь | Провод телефонный однопарный, распределительный.Провода предназначены для стационарной абонентской проводки телефонной распределительной сети.Климатическое исполнение УХЛ и Т, категории размещения 3,4 по ГОСТ 15150.ТПровода предназначены для эксплуатации при температуре окружающей среды от минус 40 °С до плюс 65 °С. Монтаж проводов должен проводиться при температуре окружающей среды не ниже минус 15 °С.Провод ТРВ ОСТ 4 ГО.022.122. | 11.27 | 10.51
00-00015233 | ТРП 2х0,5 (500м) | КабельЭлектросвязь | Провод телефонный однопарный, распределительный.Провода предназначены для стационарной абонентской проводки телефонной распределительной сети.Климатическое исполнение УХЛ и Т, категории размещения 3,4 по ГОСТ 15150.ТПровода предназначены для эксплуатации при температуре окружающей среды от минус 40 °С до плюс 65 °С. Монтаж проводов должен проводиться при температуре окружающей среды не ниже минус 15 °С.Провод ТРВ ОСТ 4 ГО.022.122. | 11.17 | 10.42
00-00062332 | 14-0350 | REXANT | Удлинитель кабеля питания 1,5 метра. Используется для удлинения кабеля питания видеокамер, светодиодных лент и т.п. С одной стороны шнура находится штекер питания, с другой стороны гнездо питания. Основные характеристики: Тип разъема: гнездо 2,1*5,5 мм / штекер 2,1*5,5 мм; Длина: 1,5 м; Цвет: черный. | Уточняйте у менеджера | Уточняйте у менеджера
00-00087296 | 478256 | REXANT | Телефонный удлинитель 3М белый предназначен для подключения телефонных аппаратов, факсов, модемов, ADSL сплиттеров и других устройств с разъемами типа RJ-11 (Евро джек). Удлинитель представляет собой телефонный кабель, на концах которого располагаются опрессованные разъемы RJ-11 (6P4C и 6P2C). Используется для удлинения абонентской телефонной линии, когда подключаемое устройство находится в отдалении от стационарной розетки. Изоляция жил и общая оболочка изготовлена из ПВХ. Контакты разъемов покрыты слоем золота по технологии вакуумного напыления, обеспечивающие лучшую пропускную способность сигнала. Рабочая температура шнура от -20℃ до +50℃. Длина провода составляет 3 метра, цвет белый. Такой шнур является быстрым, недорогим и удобным решением при подключении соответствующего оборудования к стационарной розетке. | Уточняйте у менеджера | Уточняйте у менеджера
00-00024812 | ФОРТЕЗА-12П | Фортеза | Комплект проводов для «ФОРТЕЗА-12М» на 20 участков, для организации питания. Состав: 22 отрезка по 50м и 1 отрезок - 200м, на 4 катушках. | Уточняйте у менеджера | Уточняйте у менеджера
00-00015217 | ШВВП 2х0,5 (200м) | КабельЭлектросвязь | Провод с многопроволочными 2 жилами с поливинилхлоридной изоляцией. | 24.84 | 23.16
00-00036088 | ШВВП 2х0,5 (500м) | КабельЭлектросвязь | Провод с многопроволочными 2 жилами с поливинилхлоридной изоляцией. | 24.84 | 23.16
03-00006635 | ШВВП 2х0,50 | Паритет | Кабель для подключения электрических машин и приборов бытового применения к электрической сети. Для одиночной прокладки. Напряжение: 450 В переменного тока или 750 В постоянного тока. | 36.55 | 36.11
03-00000024 | ШВВП 2х0,75 (200м) | КабельЭлектросвязь | Провод с многопроволочными 2 жилами с поливинилхлоридной изоляцией. | 36.63 | 34.16
00-00021672 | ШВВП 2х0,75 | Паритет | Кабель для подключения электрических машин и приборов бытового применения к электрической сети. Для одиночной прокладки. Напряжение: 450 В переменного тока или 750 В постоянного тока. | 53.74 | 53.09
00-00015218 | ШВВП 3х0,5 (200м) | КабельЭлектросвязь | Провод с многопроволочными 2 жилами с поливинилхлоридной изоляцией. | 37.7 | 35.15
03-00006640 | ШВВП 3х0,50 | Паритет | Кабель для подключения электрических машин и приборов бытового применения к электрической сети. Для одиночной прокладки. Напряжение: 450 В переменного тока или 750 В постоянного тока. | 55.7 | 55.03
00-00015219 | ШВВП 3х0,75 (200м) | КабельЭлектросвязь | Провод с многопроволочными 3 жилами с поливинилхлоридной изоляцией. | 52.72 | 49.16
03-00006641 | ШВВП 3х0,75 | Паритет | Кабель для подключения электрических машин и приборов бытового применения к электрической сети. Для одиночной прокладки. Напряжение: 450 В переменного тока или 750 В постоянного тока. | 80.63 | 79.65
00-00015220 | ШВВПнг-Ls 2х0,5 (200м) | КабельЭлектросвязь | Провод с многопроволочными 2 жилами с поливинилхлоридной изоляцией. | 30.05 | 28.02
00-00015221 | ШВВПнг-Ls 2х0,75 (200м) | КабельЭлектросвязь | Провод с многопроволочными 2 жилами с поливинилхлоридной изоляцией. | 41.41 | 38.62
00-00015222 | ШВВПнг-Ls 3х0,5 (200м) | КабельЭлектросвязь | Провод с многопроволочными 2 жилами с поливинилхлоридной изоляцией. | 43.18 | 40.26
00-00015223 | ШВВПнг-Ls 3х0,75 (200м) | КабельЭлектросвязь | Провод с многопроволочными 2 жилами с поливинилхлоридной изоляцией. | 58 | 54.08
00-00033074 | 01-5001-3 | REXANT | Кабель телефонный предназначенный для эксплуатации в телефонных аппаратах и других приборах. Две многопроволочные жилы (6х0,10±0,02 мм) изготовлены из плакированного медью алюминия и изолированы в полиэтиленовую оболочку диаметром 0,95 мм, устойчивую к высокой влажности и ультрафиолетовому излучению. Внешняя оболочка выполнена из ПВХ. Жилы не скручены между собой: располагаются параллельно относительно друг друга. Электрическое сопротивление токопроводящей жилы не более 0,165 Ом/м. Срок службы: 10 лет. Расшифровка: Ш — шнур, Т — телефонный, Л — линейный, П — плоский. | Уточняйте у менеджера | Уточняйте у менеджера
00-00033075 | 01-5101-3 | REXANT | Кабель телефонный предназначенный для эксплуатации в телефонных аппаратах и других приборах. Четыре многопроволочные жилы (6х0,10±0,02 мм) изготовлены из плакированного медью алюминия и изолированы в полиэтиленовую оболочку диаметром 0,95 мм, устойчивую к высокой влажности и ультрафиолетовому излучению. Внешняя оболочка выполнена из ПВХ. Жилы не скручены между собой: располагаются параллельно относительно друг друга. Электрическое сопротивление токопроводящей жилы не более 0,165 Ом/м. Срок службы: 10 лет. Расшифровка: Ш — шнур, Т — телефонный, Л — линейный, П — плоский. | Уточняйте у менеджера | Уточняйте у менеджера
00-00036018 | 1169143 | REXANT | Кабель телефонный предназначенный для эксплуатации в телефонных аппаратах и других приборах. Четыре многопроволочные жилы (6х0,10±0,02 мм) изготовлены из меди и изолированы в полиэтиленовую оболочку диаметром 0,95 мм, устойчивую к высокой влажности и ультрафиолетовому излучению. Внешняя оболочка выполнена из ПВХ. Жилы не скручены между собой: располагаются параллельно относительно друг друга. Электрическое сопротивление токопроводящей жилы не более 0,165 Ом/м. Срок службы: 10 лет. Расшифровка: Ш — шнур, Т — телефонный, Л — линейный, П — плоский. | Уточняйте у менеджера | Уточняйте у менеджера
00-00018833 | UTS 201нг(A)-FRLS FE180 2x1,5 мм2 | Юнитест | Кабель силовой огнестойкий, не распространяющий горение при групповой прокладке с медными жилами сечением 1,5 мм2, с изоляцией из огнестойкой кремнийорганической резины, на рабочее напряжение до 660В, с оболочкой из ПВХ пластиката с низким дымо и газовыделением. Используется для прокладки силовых линий питания. | 289.5 | 283.71
00-00018834 | UTS 201нг(A)-FRLS FE180 3x1,5 мм2 | Юнитест | Кабель силовой огнестойкий, не распространяющий горение при групповой прокладке с медными жилами сечением 1,5 мм2, с изоляцией из огнестойкой кремнийорганической резины, на напряжение переменного тока до 660В, с оболочкой из ПВХ пластиката с низким дымо и газовыделением. Используется для прокладки силовых линий питания. | 323.1 | 316.64
00-00087312 | UTS 201нг(A)-FRLS FE180 4x1,5 мм2 | Юнитест | Кабель силовой огнестойкий, не распространяющий горение при групповой прокладке с медными жилами сечением 1,5 мм2, с изоляцией из огнестойкой кремнийорганической резины, на напряжение переменного тока до 660В, с оболочкой из ПВХ пластиката с низким дымо и газовыделением. Используется для прокладки силовых линий питания. | 474.75 | 465.26
00-00103974 | UTS 201нг(A)-FRLS FE180 5x1,0 мм2 | Юнитест | Кабель силовой огнестойкий, не распространяющий горение при групповой прокладке с медными жилами сечением 1,0 мм2, с изоляцией из огнестойкой кремнийорганической резины, на напряжение переменного тока до 660В, с оболочкой из ПВХ пластиката с низким дымо и газовыделением. Используется для прокладки силовых линий питания. | 475.5 | 465.99
Кабель питания
00-00023117 | AT-CORD | Accordtec | Сетевой шнур с плоской вилкой.Длина: 1,5 м. Цвет: чёрный. | 99.67 | 94.68
00-00016652 | UKP-2W | Beward | Кабель-удлинитель позволяет увеличить длину провода блока питания камеры на 2 метра. Если этого не достаточно, можно нарастить кабель питания используя несколько удобных удлинителей. Максимальная длина такого подключения для каждой модели камеры указана в характеристиках удлинителя. | 190 | 170
00-00018295 | UKS-2BK | Beward | Кабель-удлинитель экранированный с клеммной колодкой для подключения внешнего активного микрофона | 150 | 130
00-00104297 | AC Power Cable,Europen Standard,C13,1.5m | HikVision | Кабель питания AC, Eвростандарт, 1,5 м | 390 | 312
00-00099811 | PWC-IEC13-IEC14-0.5-BK | Hyperline | Кабель питания монитор-компьютер IEC 320 C13 - IEC 320 C14 (3x0.75), 10A, прямая вилка, 0.5м, цвет черный (ПВС-АП-3*0,75-250-C13C14-10-0,5 ГОСТ 30851.1-2002 (МЭК 60320-1:1994)), предназначен для подключения электрооборудования к сети переменного тока c максимальным напряжением до 250 В. Изделие изготовлено из силового кабеля с медными многопроволочными жилами, армированного (опрессованного) с двух сторон неразборными штепсельными вилками/разъемами. Возможны исполнения кабеля питания, оконцованные только с одной стороны (второй конец кабеля — неоконцованный). Вилки/разъемы и оболочка кабеля изготовлены из поливинилхлорида, не распространяющего горение (ПВХ(-нг)). | Уточняйте у менеджера | Уточняйте у менеджера
00-00099812 | PWC-IEC13-IEC14-0.5-BL | Hyperline | Кабель питания монитор-компьютер IEC 320 C13 - IEC 320 C14 (3x0.75), 10A, прямая вилка, 0.5м, цвет синий (ПВС-АП-3*0,75-250-C13C14-10-0,5 ГОСТ 30851.1-2002 (МЭК 60320-1:1994)), предназначен для подключения электрооборудования к сети переменного тока c максимальным напряжением до 250 В. Изделие изготовлено из силового кабеля с медными многопроволочными жилами, армированного (опрессованного) с двух сторон неразборными штепсельными вилками/разъемами. Возможны исполнения кабеля питания, оконцованные только с одной стороны (второй конец кабеля — неоконцованный). Вилки/разъемы и оболочка кабеля изготовлены из поливинилхлорида, не распространяющего горение (ПВХ(-нг)). | Уточняйте у менеджера | Уточняйте у менеджера
00-00099813 | PWC-IEC13-IEC14-0.5-RD | Hyperline | Кабель питания монитор-компьютер IEC 320 C13 - IEC 320 C14 (3x0.75), 10A, прямая вилка, 0.5м, цвет красный (ПВС-АП-3*0,75-250-C13C14-10-0,5 ГОСТ 30851.1-2002 (МЭК 60320-1:1994)), предназначен для подключения электрооборудования к сети переменного тока c максимальным напряжением до 250 В. Изделие изготовлено из силового кабеля с медными многопроволочными жилами, армированного (опрессованного) с двух сторон неразборными штепсельными вилками/разъемами. Возможны исполнения кабеля питания, оконцованные только с одной стороны (второй конец кабеля — неоконцованный). Вилки/разъемы и оболочка кабеля изготовлены из поливинилхлорида, не распространяющего горение (ПВХ(-нг)). | Уточняйте у менеджера | Уточняйте у менеджера
03-00012739 | PWC-IEC13-IEC14-1.0-BK | Hyperline | Кабель питания монитор-компьютер IEC 320 C13 - IEC 320 C14 (3x0.75), 10A, прямая вилка, 1 м, предназначен для подключения электрооборудования к сети переменного тока c максимальным напряжением до 250 В. Изделие изготовлено из силового кабеля с медными многопроволочными жилами, армированного (опрессованного) с двух сторон неразборными штепсельными вилками/разъемами. Возможны исполнения кабеля питания, оконцованные только с одной стороны (второй конец кабеля — неоконцованный). Вилки/разъемы и оболочка кабеля изготовлены из поливинилхлорида, не распространяющего горение (ПВХ(-нг)). | Уточняйте у менеджера | Уточняйте у менеджера
00-00099814 | PWC-IEC13-IEC14-1.0-BL | Hyperline | Кабель питания монитор-компьютер IEC 320 C13 - IEC 320 C14 (3x0.75), 10A, прямая вилка, 1м, цвет синий (ПВС-АП-3*0,75-250-C13C14-10-1,0 ГОСТ 30851.1-2002 (МЭК 60320-1:1994)), предназначен для подключения электрооборудования к сети переменного тока c максимальным напряжением до 250 В. Изделие изготовлено из силового кабеля с медными многопроволочными жилами, армированного (опрессованного) с двух сторон неразборными штепсельными вилками/разъемами. Возможны исполнения кабеля питания, оконцованные только с одной стороны (второй конец кабеля — неоконцованный). Вилки/разъемы и оболочка кабеля изготовлены из поливинилхлорида, не распространяющего горение (ПВХ(-нг)). | Уточняйте у менеджера | Уточняйте у менеджера
00-00099815 | PWC-IEC13-IEC14-1.0-RD | Hyperline | Кабель питания монитор-компьютер IEC 320 C13 - IEC 320 C14 (3x0.75), 10A, прямая вилка, 1м, цвет красный (ПВС-АП-3*0,75-250-C13C14-10-1,0 ГОСТ 30851.1-2002 (МЭК 60320-1:1994)), предназначен для подключения электрооборудования к сети переменного тока c максимальным напряжением до 250 В. Изделие изготовлено из силового кабеля с медными многопроволочными жилами, армированного (опрессованного) с двух сторон неразборными штепсельными вилками/разъемами. Возможны исполнения кабеля питания, оконцованные только с одной стороны (второй конец кабеля — неоконцованный). Вилки/разъемы и оболочка кабеля изготовлены из поливинилхлорида, не распространяющего горение (ПВХ(-нг)). | Уточняйте у менеджера | Уточняйте у менеджера
00-00019220 | PWC-IEC13-IEC14-1.8-BK | Hyperline | Кабель питания монитор-компьютер IEC 320 C13 - IEC 320 C14 (3x0.75), 10A, прямая вилка, 1.8 м, предназначен для подключения электрооборудования к сети переменного тока c максимальным напряжением до 250 В. Изделие изготовлено из силового кабеля с медными многопроволочными жилами, армированного (опрессованного) с двух сторон неразборными штепсельными вилками/разъемами. Возможны исполнения кабеля питания, оконцованные только с одной стороны (второй конец кабеля — неоконцованный). Вилки/разъемы и оболочка кабеля изготовлены из поливинилхлорида, не распространяющего горение (ПВХ(-нг)). | Уточняйте у менеджера | Уточняйте у менеджера
00-00099816 | PWC-IEC13-IEC14-1.8-BL | Hyperline | Кабель питания монитор-компьютер IEC 320 C13 - IEC 320 C14 (3x0.75), 10A, прямая вилка, 1.8м, цвет синий (ПВС-АП-3*0,75-250-C13C14-10-1,8 ГОСТ 30851.1-2002 (МЭК 60320-1:1994)), предназначен для подключения электрооборудования к сети переменного тока c максимальным напряжением до 250 В. Изделие изготовлено из силового кабеля с медными многопроволочными жилами, армированного (опрессованного) с двух сторон неразборными штепсельными вилками/разъемами. Возможны исполнения кабеля питания, оконцованные только с одной стороны (второй конец кабеля — неоконцованный). Вилки/разъемы и оболочка кабеля изготовлены из поливинилхлорида, не распространяющего горение (ПВХ(-нг)). | Уточняйте у менеджера | Уточняйте у менеджера
00-00099817 | PWC-IEC13-IEC14-1.8-RD | Hyperline | Кабель питания монитор-компьютер IEC 320 C13 - IEC 320 C14 (3x0.75), 10A, прямая вилка, 1.8м, цвет красный (ПВС-АП-3*0,75-250-C13C14-10-1,8 ГОСТ 30851.1-2002 (МЭК 60320-1:1994)), предназначен для подключения электрооборудования к сети переменного тока c максимальным напряжением до 250 В. Изделие изготовлено из силового кабеля с медными многопроволочными жилами, армированного (опрессованного) с двух сторон неразборными штепсельными вилками/разъемами. Возможны исполнения кабеля питания, оконцованные только с одной стороны (второй конец кабеля — неоконцованный). Вилки/разъемы и оболочка кабеля изготовлены из поливинилхлорида, не распространяющего горение (ПВХ(-нг)). | Уточняйте у менеджера | Уточняйте у менеджера
00-00040960 | PWC-IEC13-IEC14-10-BK | Hyperline | Кабель питания монитор-компьютер IEC 320 C13 - IEC 320 C14 (3x1.0), 10A, прямая вилка, 10 м, предназначен для подключения электрооборудования к сети переменного тока c максимальным напряжением до 250 В. Изделие изготовлено из силового кабеля с медными многопроволочными жилами, армированного (опрессованного) с двух сторон неразборными штепсельными вилками/разъемами. Возможны исполнения кабеля питания, оконцованные только с одной стороны (второй конец кабеля — неоконцованный). Вилки/разъемы и оболочка кабеля изготовлены из поливинилхлорида, не распространяющего горение (ПВХ(-нг)). | Уточняйте у менеджера | Уточняйте у менеджера
00-00023129 | PWC-IEC13-IEC14-3.0-BK | Hyperline | Кабель питания монитор-компьютер IEC 320 C13 - IEC 320 C14 (3x1.0), 10A, прямая вилка, 3м, цвет черный (ПВС-АП-3*1,0-250-C13C14-10-3,0 ГОСТ 30851.1-2002 (МЭК 60320-1:1994)) | Уточняйте у менеджера | Уточняйте у менеджера
00-00099818 | PWC-IEC13-IEC14-3.0-BL | Hyperline | Кабель питания монитор-компьютер IEC 320 C13 - IEC 320 C14 (3x1.0), 10A, прямая вилка, 3м, цвет синий (ПВС-АП-3*1,0-250-C13C14-10-3,0 ГОСТ 30851.1-2002 (МЭК 60320-1:1994)), предназначен для подключения электрооборудования к сети переменного тока c максимальным напряжением до 250 В. Изделие изготовлено из силового кабеля с медными многопроволочными жилами, армированного (опрессованного) с двух сторон неразборными штепсельными вилками/разъемами. Возможны исполнения кабеля питания, оконцованные только с одной стороны (второй конец кабеля — неоконцованный). Вилки/разъемы и оболочка кабеля изготовлены из поливинилхлорида, не распространяющего горение (ПВХ(-нг)). | Уточняйте у менеджера | Уточняйте у менеджера
00-00099819 | PWC-IEC13-IEC14-3.0-RD | Hyperline | Кабель питания монитор-компьютер IEC 320 C13 - IEC 320 C14 (3x1.0), 10A, прямая вилка, 3м, цвет красный (ПВС-АП-3*1,0-250-C13C14-10-3,0 ГОСТ 30851.1-2002 (МЭК 60320-1:1994)), предназначен для подключения электрооборудования к сети переменного тока c максимальным напряжением до 250 В. Изделие изготовлено из силового кабеля с медными многопроволочными жилами, армированного (опрессованного) с двух сторон неразборными штепсельными вилками/разъемами. Возможны исполнения кабеля питания, оконцованные только с одной стороны (второй конец кабеля — неоконцованный). Вилки/разъемы и оболочка кабеля изготовлены из поливинилхлорида, не распространяющего горение (ПВХ(-нг)). | Уточняйте у менеджера | Уточняйте у менеджера
03-00012874 | PWC-IEC13-IEC14-5.0-BK | Hyperline | Кабель питания монитор-компьютер IEC 320 C13 - IEC 320 C14 (3x1.00), 10A, прямая вилка, 5 м, предназначен для подключения электрооборудования к сети переменного тока c максимальным напряжением до 250 В. Изделие изготовлено из силового кабеля с медными многопроволочными жилами, армированного (опрессованного) с двух сторон неразборными штепсельными вилками/разъемами. Возможны исполнения кабеля питания, оконцованные только с одной стороны (второй конец кабеля — неоконцованный). Вилки/разъемы и оболочка кабеля изготовлены из поливинилхлорида, не распространяющего горение (ПВХ(-нг)). | Уточняйте у менеджера | Уточняйте у менеджера
00-00099820 | PWC-IEC13-IEC14-5.0-BL | Hyperline | Кабель питания монитор-компьютер IEC 320 C13 - IEC 320 C14 (3x1.0), 10A, прямая вилка, 5м, цвет синий (ПВС-АП-3*1,0-250-C13C14-10-5,0 ГОСТ 30851.1-2002 (МЭК 60320-1:1994)), предназначен для подключения электрооборудования к сети переменного тока c максимальным напряжением до 250 В. Изделие изготовлено из силового кабеля с медными многопроволочными жилами, армированного (опрессованного) с двух сторон неразборными штепсельными вилками/разъемами. Возможны исполнения кабеля питания, оконцованные только с одной стороны (второй конец кабеля — неоконцованный). Вилки/разъемы и оболочка кабеля изготовлены из поливинилхлорида, не распространяющего горение (ПВХ(-нг)). | Уточняйте у менеджера | Уточняйте у менеджера
00-00099821 | PWC-IEC13-IEC14-5.0-RD | Hyperline | Кабель питания монитор-компьютер IEC 320 C13 - IEC 320 C14 (3x1.0), 10A, прямая вилка, 5м, цвет красный (ПВС-АП-3*1,0-250-C13C14-10-5,0 ГОСТ 30851.1-2002 (МЭК 60320-1:1994)), предназначен для подключения электрооборудования к сети переменного тока c максимальным напряжением до 250 В. Изделие изготовлено из силового кабеля с медными многопроволочными жилами, армированного (опрессованного) с двух сторон неразборными штепсельными вилками/разъемами. Возможны исполнения кабеля питания, оконцованные только с одной стороны (второй конец кабеля — неоконцованный). Вилки/разъемы и оболочка кабеля изготовлены из поливинилхлорида, не распространяющего горение (ПВХ(-нг)). | Уточняйте у менеджера | Уточняйте у менеджера
00-00100245 | PWC-IEC13-SHM-0.5-BK | Hyperline | Кабель питания компьютера (Schuko+C13) (3x0.75), 10A, угловая вилка, 0.5м, цвет черный (ПВС-АП-3*0,75-250-S22C13-10-0,5 ГОСТ 28244-96), предназначен для подключения электрооборудования к сети переменного тока c максимальным напряжением до 250 В. Изделие изготовлено из силового кабеля с медными многопроволочными жилами, армированного (опрессованного) с двух сторон неразборными штепсельными вилками/разъемами. Возможны исполнения кабеля питания, оконцованные только с одной стороны (второй конец кабеля — неоконцованный). Вилки/разъемы и оболочка кабеля изготовлены из поливинилхлорида, не распространяющего горение (ПВХ(-нг)). | Уточняйте у менеджера | Уточняйте у менеджера
00-00100252 | PWC-IEC13-SHM-1.0-BK | Hyperline | Кабель питания компьютера (Schuko+C13) (3x0.75), 10A, угловая вилка, 1м, цвет черный (ПВС-АП-3*0,75-250-S22C13-10-1,0 ГОСТ 28244-96), предназначен для подключения электрооборудования к сети переменного тока c максимальным напряжением до 250 В. Изделие изготовлено из силового кабеля с медными многопроволочными жилами, армированного (опрессованного) с двух сторон неразборными штепсельными вилками/разъемами. Возможны исполнения кабеля питания, оконцованные только с одной стороны (второй конец кабеля — неоконцованный). Вилки/разъемы и оболочка кабеля изготовлены из поливинилхлорида, не распространяющего горение (ПВХ(-нг)). | Уточняйте у менеджера | Уточняйте у менеджера
00-00020522 | PWC-IEC13-SHM-1.8-BK | Hyperline | Кабель питания компьютера (Shucko+C13) (3x0.75), 10A, угловая вилка, 1.8 м, цвет черный, предназначен для подключения электрооборудования к сети переменного тока c максимальным напряжением до 250 В. Изделие изготовлено из силового кабеля с медными многопроволочными жилами, армированного (опрессованного) с двух сторон неразборными штепсельными вилками/разъемами. Возможны исполнения кабеля питания, оконцованные только с одной стороны (второй конец кабеля — неоконцованный). Вилки/разъемы и оболочка кабеля изготовлены из поливинилхлорида, не распространяющего горение (ПВХ(-нг)). | Уточняйте у менеджера | Уточняйте у менеджера
00-00100246 | PWC-IEC13-SHM-1.8-BL | Hyperline | Кабель питания компьютера (Schuko+C13) (3x0.75), 10A, угловая вилка, 1.8м, цвет синий (ПВС-АП-3*0,75-250-S22C13-10-1,8 ГОСТ 28244-96), предназначен для подключения электрооборудования к сети переменного тока c максимальным напряжением до 250 В. Изделие изготовлено из силового кабеля с медными многопроволочными жилами, армированного (опрессованного) с двух сторон неразборными штепсельными вилками/разъемами. Возможны исполнения кабеля питания, оконцованные только с одной стороны (второй конец кабеля — неоконцованный). Вилки/разъемы и оболочка кабеля изготовлены из поливинилхлорида, не распространяющего горение (ПВХ(-нг)). | Уточняйте у менеджера | Уточняйте у менеджера
00-00100247 | PWC-IEC13-SHM-1.8-RD | Hyperline | Кабель питания компьютера (Schuko+C13) (3x0.75), 10A, угловая вилка, 1.8м, цвет красный (ПВС-АП-3*0,75-250-S22C13-10-1,8 ГОСТ 28244-96), предназначен для подключения электрооборудования к сети переменного тока c максимальным напряжением до 250 В. Изделие изготовлено из силового кабеля с медными многопроволочными жилами, армированного (опрессованного) с двух сторон неразборными штепсельными вилками/разъемами. Возможны исполнения кабеля питания, оконцованные только с одной стороны (второй конец кабеля — неоконцованный). Вилки/разъемы и оболочка кабеля изготовлены из поливинилхлорида, не распространяющего горение (ПВХ(-нг)). | Уточняйте у менеджера | Уточняйте у менеджера
00-00040962 | PWC-IEC13-SHM-10-BK | Hyperline | Кабель питания компьютера (Schuko+C13) (3x1.0), 10A, угловая вилка, 10м, цвет черный, предназначен для подключения электрооборудования к сети переменного тока c максимальным напряжением до 250 В. Изделие изготовлено из силового кабеля с медными многопроволочными жилами, армированного (опрессованного) с двух сторон неразборными штепсельными вилками/разъемами. Возможны исполнения кабеля питания, оконцованные только с одной стороны (второй конец кабеля — неоконцованный). Вилки/разъемы и оболочка кабеля изготовлены из поливинилхлорида, не распространяющего горение (ПВХ(-нг)). | Уточняйте у менеджера | Уточняйте у менеджера
00-00034339 | PWC-IEC13-SHM-3.0-BK | Hyperline | Кабель питания компьютера (Schuko+C13) (3x1.0), 10A, угловая вилка, 3м, цвет черный (ПВС-АП-3*1,0-250-S22C13-10-3,0 ГОСТ 28244-96) | Уточняйте у менеджера | Уточняйте у менеджера
00-00100248 | PWC-IEC13-SHM-3.0-BL | Hyperline | Кабель питания компьютера (Schuko+C13) (3x1.0), 10A, угловая вилка, 3м, цвет синий (ПВС-АП-3*1,0-250-S22C13-10-3,0 ГОСТ 28244-96), предназначен для подключения электрооборудования к сети переменного тока c максимальным напряжением до 250 В. Изделие изготовлено из силового кабеля с медными многопроволочными жилами, армированного (опрессованного) с двух сторон неразборными штепсельными вилками/разъемами. Возможны исполнения кабеля питания, оконцованные только с одной стороны (второй конец кабеля — неоконцованный). Вилки/разъемы и оболочка кабеля изготовлены из поливинилхлорида, не распространяющего горение (ПВХ(-нг)). | Уточняйте у менеджера | Уточняйте у менеджера
00-00100249 | PWC-IEC13-SHM-3.0-RD | Hyperline | Кабель питания компьютера (Schuko+C13) (3x1.0), 10A, угловая вилка, 3м, цвет красный (ПВС-АП-3*1,0-250-S22C13-10-3,0 ГОСТ 28244-96), предназначен для подключения электрооборудования к сети переменного тока c максимальным напряжением до 250 В. Изделие изготовлено из силового кабеля с медными многопроволочными жилами, армированного (опрессованного) с двух сторон неразборными штепсельными вилками/разъемами. Возможны исполнения кабеля питания, оконцованные только с одной стороны (второй конец кабеля — неоконцованный). Вилки/разъемы и оболочка кабеля изготовлены из поливинилхлорида, не распространяющего горение (ПВХ(-нг)). | Уточняйте у менеджера | Уточняйте у менеджера
00-00090019 | PWC-IEC13-SHM-5.0-BK | Hyperline | Кабель питания компьютера (Schuko+C13) (3x1.0), 10A, угловая вилка, 5м, цвет черный (ПВС-АП-3*1,0-250-S22C13-10-5,0 ГОСТ 28244-96), предназначен для подключения электрооборудования к сети переменного тока c максимальным напряжением до 250 В. Изделие изготовлено из силового кабеля с медными многопроволочными жилами, армированного (опрессованного) с двух сторон неразборными штепсельными вилками/разъемами. Возможны исполнения кабеля питания, оконцованные только с одной стороны (второй конец кабеля — неоконцованный). Вилки/разъемы и оболочка кабеля изготовлены из поливинилхлорида, не распространяющего горение (ПВХ(-нг)). | Уточняйте у менеджера | Уточняйте у менеджера
00-00100250 | PWC-IEC13-SHM-5.0-BL | Hyperline | Кабель питания компьютера (Schuko+C13) (3x1.0), 10A, угловая вилка, 5м, цвет синий (ПВС-АП-3*1,0-250-S22C13-10-5,0 ГОСТ 28244-96), предназначен для подключения электрооборудования к сети переменного тока c максимальным напряжением до 250 В. Изделие изготовлено из силового кабеля с медными многопроволочными жилами, армированного (опрессованного) с двух сторон неразборными штепсельными вилками/разъемами. Возможны исполнения кабеля питания, оконцованные только с одной стороны (второй конец кабеля — неоконцованный). Вилки/разъемы и оболочка кабеля изготовлены из поливинилхлорида, не распространяющего горение (ПВХ(-нг)). | Уточняйте у менеджера | Уточняйте у менеджера
00-00100251 | PWC-IEC13-SHM-5.0-RD | Hyperline | Кабель питания компьютера (Schuko+C13) (3x1.0), 10A, угловая вилка, 5м, цвет красный (ПВС-АП-3*1,0-250-S22C13-10-5,0 ГОСТ 28244-96), предназначен для подключения электрооборудования к сети переменного тока c максимальным напряжением до 250 В. Изделие изготовлено из силового кабеля с медными многопроволочными жилами, армированного (опрессованного) с двух сторон неразборными штепсельными вилками/разъемами. Возможны исполнения кабеля питания, оконцованные только с одной стороны (второй конец кабеля — неоконцованный). Вилки/разъемы и оболочка кабеля изготовлены из поливинилхлорида, не распространяющего горение (ПВХ(-нг)). | Уточняйте у менеджера | Уточняйте у менеджера
00-00099822 | PWC-IEC13A-IEC14-1.0-BK | Hyperline | Кабель питания монитор-компьютер IEC 320 C13 (угловая) - IEC 320 C14 (3x0.75), 10A, прямая вилка, 1м, цвет черный (ПВС-АП-3*0,75-250-C13SC14-10-1,0 ГОСТ 30851.1-2002 (МЭК 60320-1:1994)), предназначен для подключения электрооборудования к сети переменного тока c максимальным напряжением до 250 В. Изделие изготовлено из силового кабеля с медными многопроволочными жилами, армированного (опрессованного) с двух сторон неразборными штепсельными вилками/разъемами. Возможны исполнения кабеля питания, оконцованные только с одной стороны (второй конец кабеля — неоконцованный). Вилки/разъемы и оболочка кабеля изготовлены из поливинилхлорида, не распространяющего горение (ПВХ(-нг)). | Уточняйте у менеджера | Уточняйте у менеджера
00-00099808 | PWC-IEC13A-IEC14-1.8-BK | Hyperline | Кабель питания монитор-компьютер IEC 320 C13 (угловая) - IEC 320 C14 (3x0.75), 10A, прямая вилка, 1.8м, цвет черный (ПВС-АП-3*0,75-250-C13SC14-10-1,8 ГОСТ 30851.1-2002 (МЭК 60320-1:1994)), предназначен для подключения электрооборудования к сети переменного тока c максимальным напряжением до 250 В. Изделие изготовлено из силового кабеля с медными многопроволочными жилами, армированного (опрессованного) с двух сторон неразборными штепсельными вилками/разъемами. Возможны исполнения кабеля питания, оконцованные только с одной стороны (второй конец кабеля — неоконцованный). Вилки/разъемы и оболочка кабеля изготовлены из поливинилхлорида, не распространяющего горение (ПВХ(-нг)). | Уточняйте у менеджера | Уточняйте у менеджера
00-00099809 | PWC-IEC13A-IEC14-3.0-BK | Hyperline | Кабель питания монитор-компьютер IEC 320 C13 (угловая) - IEC 320 C14 (3x1.0), 10A, прямая вилка, 3м, цвет черный (ПВС-АП-3*1,0-250-C13SC14-10-3,0 ГОСТ 30851.1-2002 (МЭК 60320-1:1994)), предназначен для подключения электрооборудования к сети переменного тока c максимальным напряжением до 250 В. Изделие изготовлено из силового кабеля с медными многопроволочными жилами, армированного (опрессованного) с двух сторон неразборными штепсельными вилками/разъемами. Возможны исполнения кабеля питания, оконцованные только с одной стороны (второй конец кабеля — неоконцованный). Вилки/разъемы и оболочка кабеля изготовлены из поливинилхлорида, не распространяющего горение (ПВХ(-нг)). | Уточняйте у менеджера | Уточняйте у менеджера
00-00099810 | PWC-IEC13A-IEC14-5.0-BK | Hyperline | Кабель питания монитор-компьютер IEC 320 C13 (угловая) - IEC 320 C14 (3x1.0), 10A, прямая вилка, 5м, цвет черный (ПВС-АП-3*1,0-250-C13SC14-10-5,0 ГОСТ 30851.1-2002 (МЭК 60320-1:1994)), предназначен для подключения электрооборудования к сети переменного тока c максимальным напряжением до 250 В. Изделие изготовлено из силового кабеля с медными многопроволочными жилами, армированного (опрессованного) с двух сторон неразборными штепсельными вилками/разъемами. Возможны исполнения кабеля питания, оконцованные только с одной стороны (второй конец кабеля — неоконцованный). Вилки/разъемы и оболочка кабеля изготовлены из поливинилхлорида, не распространяющего горение (ПВХ(-нг)). | Уточняйте у менеджера | Уточняйте у менеджера
00-00100253 | PWC-IEC13A-SHM-1.0-BK | Hyperline | Кабель питания компьютера (Schuko+C13 (угловая)) (3x0.75), 10A, угловая вилка, 1м, цвет черный (ПВС-АП-3*0,75-250-S22C13S-10-1,0 ГОСТ 28244-96), предназначен для подключения электрооборудования к сети переменного тока c максимальным напряжением до 250 В. Изделие изготовлено из силового кабеля с медными многопроволочными жилами, армированного (опрессованного) с двух сторон неразборными штепсельными вилками/разъемами. Возможны исполнения кабеля питания, оконцованные только с одной стороны (второй конец кабеля — неоконцованный). Вилки/разъемы и оболочка кабеля изготовлены из поливинилхлорида, не распространяющего горение (ПВХ(-нг)). | Уточняйте у менеджера | Уточняйте у менеджера
00-00100242 | PWC-IEC13A-SHM-1.8-BK | Hyperline | Кабель питания компьютера (Schuko+C13 (угловая)) (3x0.75), 10A, угловая вилка, 1.8м, цвет черный (ПВС-АП-3*0,75-250-S22C13S-10-1,8 ГОСТ 28244-96), предназначен для подключения электрооборудования к сети переменного тока c максимальным напряжением до 250 В. Изделие изготовлено из силового кабеля с медными многопроволочными жилами, армированного (опрессованного) с двух сторон неразборными штепсельными вилками/разъемами. Возможны исполнения кабеля питания, оконцованные только с одной стороны (второй конец кабеля — неоконцованный). Вилки/разъемы и оболочка кабеля изготовлены из поливинилхлорида, не распространяющего горение (ПВХ(-нг)). | Уточняйте у менеджера | Уточняйте у менеджера
00-00100244 | PWC-IEC13A-SHM-3.0-BK | Hyperline | Кабель питания компьютера (Schuko+C13 (угловая)) (3x1.0), 10A, угловая вилка, 3м, цвет черный (ПВС-АП-3*1,0-250-S22C13S-10-3,0 ГОСТ 28244-96), предназначен для подключения электрооборудования к сети переменного тока c максимальным напряжением до 250 В. Изделие изготовлено из силового кабеля с медными многопроволочными жилами, армированного (опрессованного) с двух сторон неразборными штепсельными вилками/разъемами. Возможны исполнения кабеля питания, оконцованные только с одной стороны (второй конец кабеля — неоконцованный). Вилки/разъемы и оболочка кабеля изготовлены из поливинилхлорида, не распространяющего горение (ПВХ(-нг)). | Уточняйте у менеджера | Уточняйте у менеджера
00-00100243 | PWC-IEC13A-SHM-5.0-BK | Hyperline | Кабель питания компьютера (Schuko+C13 (угловая)) (3x1.0), 10A, угловая вилка, 5м, цвет черный (ПВС-АП-3*1,0-250-S22C13S-10-5,0 ГОСТ 28244-96), предназначен для подключения электрооборудования к сети переменного тока c максимальным напряжением до 250 В. Изделие изготовлено из силового кабеля с медными многопроволочными жилами, армированного (опрессованного) с двух сторон неразборными штепсельными вилками/разъемами. Возможны исполнения кабеля питания, оконцованные только с одной стороны (второй конец кабеля — неоконцованный). Вилки/разъемы и оболочка кабеля изготовлены из поливинилхлорида, не распространяющего горение (ПВХ(-нг)). | Уточняйте у менеджера | Уточняйте у менеджера
00-00100255 | PWC-IEC19-IEC20-0.5-BK | Hyperline | Кабель питания IEC 320 C19 - IEC 320 C20 (3x1.5), 16A, прямая вилка, 0.5м, цвет черный (ПВС-АП-3*1,5-250-C19C20-16-0,5 ГОСТ 30851.1-2002 (МЭК 60320-1:1994)) | Уточняйте у менеджера | Уточняйте у менеджера
00-00040010 | PWC-IEC19-IEC20-1.0-BK | Hyperline | Кабель питания IEC 320 C19 - IEC 320 C20 (3x1.5), 16A, прямая вилка, 1 м | Уточняйте у менеджера | Уточняйте у менеджера
00-00019406 | PWC-IEC19-IEC20-1.8-BK | Hyperline | Кабель питания IEC 320 C19 - IEC 320 C20 (3x1.5), 16A, прямая вилка, 1.8 м | Уточняйте у менеджера | Уточняйте у менеджера
00-00040012 | PWC-IEC19-IEC20-10-BK | Hyperline | Кабель питания IEC 320 C19 - IEC 320 C20 (3x1.5), 16A, прямая вилка, 10 м | Уточняйте у менеджера | Уточняйте у менеджера
00-00040014 | PWC-IEC19-IEC20-3.0-BK | Hyperline | Кабель питания IEC 320 C19 - IEC 320 C20 (3x1.5), 16A, прямая вилка, 3 м | Уточняйте у менеджера | Уточняйте у менеджера
00-00040011 | PWC-IEC19-IEC20-5.0-BK | Hyperline | Кабель питания IEC 320 C19 - IEC 320 C20 (3x1.5), прямая вилка, 16A, 5 м | Уточняйте у менеджера | Уточняйте у менеджера
00-00030862 | PWC-IEC19-SHM-1.8-BK | Hyperline | Кабель питания (Schuko+C19) (3x1.5), 16A, угловая вилка, 1.8м, цвет черный (ПВС-АП-3*1,5-250-S22C19-16-1,8 ГОСТ 28244-96, ГОСТ 30851.1-2002 (МЭК 60320-1:1994)) | Уточняйте у менеджера | Уточняйте у менеджера
00-00086746 | PWC-IEC19-SHM-3.0-BK | Hyperline | Кабель питания (Schuko+C19) (3x1.5), 16A, угловая вилка, 3м, цвет черный (ПВС-АП-3*1,5-250-S22C19-16-3,0 ГОСТ 28244-96, ГОСТ 30851.1-2002 (МЭК 60320-1:1994)) | Уточняйте у менеджера | Уточняйте у менеджера
00-00100254 | PWC-IEC19-SHM-5.0-BK | Hyperline | Кабель питания (Schuko+C19) (3x1.5), 16A, угловая вилка, 5м, цвет черный (ПВС-АП-3*1,5-250-S22C19-16-5,0 ГОСТ 28244-96, ГОСТ 30851.1-2002 (МЭК 60320-1:1994)) | Уточняйте у менеджера | Уточняйте у менеджера
00-00100256 | PWC-SHM-OE-1.8-BK | Hyperline | Кабель с вилкой Schuko (open end), длиной 1.8м (3x0.75 кв.мм), цвет черный (ПВС-ВП-3*0,75-250-S22-10-1,8 ГОСТ 28244-96)) | Уточняйте у менеджера | Уточняйте у менеджера
00-00100257 | PWC-SHM-OE-10.0-BK | Hyperline | Кабель с вилкой Schuko (open end), длиной 10м (3x1.0 кв.мм), цвет черный (ПВС-ВП-3*1,0-250-S22-16-10,0 ГОСТ 28244-96)) | Уточняйте у менеджера | Уточняйте у менеджера
00-00100259 | PWC-SHM-OE-3.0-BK | Hyperline | Кабель с вилкой Schuko (open end), длиной 3м (3x1.0 кв.мм), цвет черный (ПВС-ВП-3*1,0-250-S22-16-3,0 ГОСТ 28244-96)) | Уточняйте у менеджера | Уточняйте у менеджера
00-00100258 | PWC-SHM-OE-5.0-BK | Hyperline | Кабель с вилкой Schuko (open end), длиной 5м (3x1.0 кв.мм), цвет черный (ПВС-ВП-3*1,0-250-S22-16-5,0 ГОСТ 28244-96)) | Уточняйте у менеджера | Уточняйте у менеджера
00-00027693 | WP111-30 | LAZSO | Соединительный кабель для линии питания: 2 штекера (2,1x5,5x9,5мм). Длина: 30см. | 69 | 69
00-00017050 | WP12 | LAZSO | Соединительный кабель для разветвления линии питания 1 розетка (внутренний контакт 2,1мм). на 2 штекера (2,1*5,5*9,5 мм). Длина: 40см. | 98 | 98
00-00077549 | WU-201(1,2m) | LAZSO | Кабель для передачи данных и зарядки USB2.0 (Lightning). Поддержка USB 2.0. Ток зарядки до 2А. Тип разъемов USB тип A - Lightning. Длина 1,2м. Проводник из бескислородной меди (OFC), полиуретановая оплетка.Цвет чёрный. Упаковка: блистер. | 200 | 200
00-00077544 | WU-201C(1,2m) | LAZSO | Кабель для передачи данных и зарядки USB2.0 (Lightning). Поддержка USB 2.0. Ток зарядки до 2А. Тип разъемов USB тип A - Lightning. Длина 1,2м. Проводник из бескислородной меди (OFC), ПВХ оплетка. | 130 | 130
00-00077551 | WU-202(1,2m) | LAZSO | Кабель для передачи данных и зарядки USB2.0 (MFI Lightning). Поддержка USB 2.0. Ток зарядки до 2А. Тип разъемов USB тип A - Lightning. Длина 1,2м. Сертифицирован для использования с техникой Apple (MFI). Проводник из бескислородной меди (OFC), нейлоновая оплетка.Цвет чёрный. Упаковка: блистер. | 850 | 850
00-00077545 | WU-203C(2m) | LAZSO | Кабель для передачи данных и зарядки USB2.0 (USB-B). Поддержка USB 2.0. Ток зарядки до 2А. Тип разъемов USB тип A - USB тип B. Длина 2м. Проводник из бескислородной меди (OFC), ПВХ оплетка. | 200 | 200
00-00077542 | WU-205C(1,2m) | LAZSO | Кабель для передачи данных и зарядки USB2.0 (USB-B micro). Поддержка USB 2.0. Ток зарядки до 2А. Тип разъемов USB тип A - USB тип B micro. Длина 1,2 м. Проводник из бескислородной меди (OFC), ПВХ оплетка. | 100 | 100
00-00077546 | WU-206(1,2m) | LAZSO | Кабель для передачи данных и зарядки USB2.0 (USB type C). Поддержка USB 2.0. Ток зарядки до 2А. Тип разъемов USB тип A - USB тип C. Длина 1,2м. Проводник из бескислородной меди (OFC), нейлоновая оплетка.Цвет чёрный. Упаковка: блистер. | 220 | 220
00-00077547 | WU-206(1,5m, 3А) | LAZSO | Кабель для передачи данных и зарядки USB2.0 (USB type C). Поддержка USB 2.0. Ток зарядки до 3А. Тип разъемов USB тип A - USB тип C. Длина 1,2м. Проводник из бескислородной меди (OFC),полиуретановая оплетка.Цвет чёрный. Упаковка: блистер. | 320 | 320
00-00077543 | WU-206C(1,2m) | LAZSO | Кабель для передачи данных и зарядки USB2.0 (USB type C). Поддержка USB 2.0. Ток зарядки до 2А. Тип разъемов USB тип A - USB тип C. Длина 1,2м. Проводник из бескислородной меди (OFC), ПВХ оплетка. | 130 | 130
00-00077548 | WU-206C(1,5m, 3А) | LAZSO | Кабель для передачи данных и зарядки USB2.0 (USB type C). Поддержка USB 2.0. Ток зарядки до 3А. Тип разъемов USB тип A - USB тип C. Длина 1,5м. Проводник из бескислородной меди (OFC), ПВХ оплетка. | 180 | 180
03-00011583 | Кабель питания (NMC-PC1T17-012-BK) | NIKOMAX | Кабель питания для системы мониторинга, разветвитель, 1 на 17 разъемов, 1,2м, черный. | Уточняйте у менеджера | Уточняйте у менеджера
00-00029847 | R-10-Cord-C13-C14-1.8 | REM | Шнур (кабель) выполнен из ПВХ черного цвета, имеет опрессованную розетку IEC 60320 C13 и вилку IEC 60320 C14. Кабель состоит из трех многожильных проводов сечением 1 мм, имеет заземление. Номинальный ток нагрузки: 10А. Номинально напряжение: 220-250 В. Длина кабеля 1.8 метра. | 750 | 750
00-00139948 | R-10-Cord-C13-C14-1.8-Blue | REM | Шнур питания с фиксатором IEC 60320 C13/IEC 60320 C14, 10 А / 250 В (3 × 1,0), длина 1,8 м, синий | 750 | 750
00-00139949 | R-10-Cord-C13-C14-1.8-Red | REM | Шнур питания с фиксатором IEC 60320 C13/IEC 60320 C14, 10 А / 250 В (3 × 1,0), длина 1,8 м, красный | 750 | 750
00-00034103 | R-10-Cord-C13-C14-3 | REM | Шнур питания с заземлением IEC 60320 C13/IEC 60320 C14, 10 А / 250 В (3 × 1,0), длина 3 м | 850 | 850
00-00139950 | R-10-Cord-C13-C14-3-Blue | REM | Шнур питания с фиксатором IEC 60320 C13/IEC 60320 C14, 10 А / 250 В (3 × 1,0), длина 3 м, синий | 850 | 850
00-00139953 | R-10-Cord-C13-C14-3-Red | REM | Шнур питания с фиксатором IEC 60320 C13/IEC 60320 C14, 10 А / 250 В (3 × 1,0), длина 3 м, красный | 850 | 850
00-00029848 | R-10-Cord-C13-S-1.8 | REM | Шнур (кабель) выполнен из ПВХ черного цвета, имеет опрессованную розетку IEC 60320 C13 и вилку EU-Schuko. Кабель состоит из трех многожильных проводов сечением 1 мм, имеет заземление. Номинальный ток нагрузки: 10А. Номинально напряжение: 220-250 В. Длина кабеля 1.8 метра. | 750 | 750
00-00043784 | R-10-Cord-C13-S-3 | REM | Шнур питания с заземлением IEC 60320 C13/Schuko, 10 А / 250 В (3×1,0), длина 3 м | 850 | 850
00-00043785 | R-10-Cord-C13-S-5 | REM | Шнур питания с заземлением IEC 60320 C13/Schuko, 10 А / 250 В (3×1,0), длина 5 м | 960 | 960
00-00043817 | R-16-Cord-C19-C20-1.8 | REM | Шнур питания с заземлением IEC 60320 C19/IEC 60320 C20, 16 А / 250 В (3×1,5), длина 1,8 м | 1280 | 1280
00-00139977 | R-16-Cord-C19-C20-1.8-Blue | REM | Шнур питания с фиксатором IEC 60320 C19/IEC 60320 C20, 16 А / 250 В (3 × 1,5), длина 1,8 м, синий | 1280 | 1280
00-00139978 | R-16-Cord-C19-C20-1.8-Red | REM | Шнур питания с фиксатором IEC 60320 C19/IEC 60320 C20, 16 А / 250 В (3 × 1,5), длина 1,8 м, красный | 1280 | 1280
00-00043818 | R-16-Cord-C19-C20-3 | REM | Шнур питания с заземлением IEC 60320 C19/IEC 60320 C20, 16 А / 250 В (3×1,5), длина 3 м | 1700 | 1700
00-00139979 | R-16-Cord-C19-C20-3-Blue | REM | Шнур питания с фиксатором IEC 60320 C19/IEC 60320 C20, 16 А / 250 В (3 × 1,5), длина 3 м, синий | 1700 | 1700
00-00139980 | R-16-Cord-C19-C20-3-Red | REM | Шнур питания с фиксатором IEC 60320 C19/IEC 60320 C20, 16 А / 250 В (3 × 1,5), длина 3 м, красный | 1700 | 1700
00-00084468 | R-16-Cord-C19-S-1.8 | REM | Шнур (кабель) выполнен из ПВХ черного цвета, имеет опрессованную розетку IEC 60320 C19 и вилку IEC 60320 C20. Кабель состоит из трех многожильных проводов сечением 1.5 мм2, имеет заземление. Номинальный ток нагрузки: 16А. Номинально напряжение: 220-250 В. Длина кабеля 1.8 метра. | 1280 | 1280
00-00032260 | TLK-PCC06-018 | TLK | Кабель питания TLK, евровилка с заземлением, 6А, 1,8м | Уточняйте у менеджера | Уточняйте у менеджера
00-00032261 | TLK-PCC06-030 | TLK | Кабель питания TLK, евровилка с заземлением, 6А, 3м | Уточняйте у менеджера | Уточняйте у менеджера
00-00032262 | TLK-PCC06-050 | TLK | Кабель питания TLK, евровилка с заземлением, 6А, 5м | Уточняйте у менеджера | Уточняйте у менеджера
00-00030419 | TLK-PCC10-018 | TLK | Кабель питания TLK, евровилка с заземлением, 10А, 1,8м | Уточняйте у менеджера | Уточняйте у менеджера
00-00020747 | TLK-PCC10-030 | TLK | Кабель питания TLK, евровилка с заземлением, 10А, 3м | Уточняйте у менеджера | Уточняйте у менеджера
00-00032259 | TLK-PCC10-050 | TLK | Кабель питания TLK, евровилка с заземлением, 10А, 5м | Уточняйте у менеджера | Уточняйте у менеджера
00-00048618 | TLK-PCC16-018 | TLK | Кабель питания TLK, вход - евровилка с заземлением (Schuko, CEE 7/7) , выход - разъём C19 (IEC 60320), 3x1.5мм2, 1.8 м, 250В 16A, черный | Уточняйте у менеджера | Уточняйте у менеджера
00-00048619 | TLK-PCC16-030 | TLK | Кабель питания TLK, вход - евровилка с заземлением (Schuko, CEE 7/7) , выход - разъём C19 (IEC 60320), 3x1.5мм2, 3 м, 250В 16A, черный | Уточняйте у менеджера | Уточняйте у менеджера
00-00032265 | TLK-PCM06-018 | TLK | Кабель питания TLK, монитор-компьютер, 6А, 1,8м | Уточняйте у менеджера | Уточняйте у менеджера
00-00032266 | TLK-PCM06-030 | TLK | Кабель питания TLK, монитор-компьютер, 6А, 3м | Уточняйте у менеджера | Уточняйте у менеджера
00-00032267 | TLK-PCM06-050 | TLK | Кабель питания TLK, монитор-компьютер, 6А, 5м | Уточняйте у менеджера | Уточняйте у менеджера
00-00023939 | TLK-PCM10-018 | TLK | Кабель питания TLK, монитор-компьютер, 10А, 1,8м | Уточняйте у менеджера | Уточняйте у менеджера
00-00032263 | TLK-PCM10-030 | TLK | Кабель питания TLK, монитор-компьютер, 10А, 3м | Уточняйте у менеджера | Уточняйте у менеджера
00-00032264 | TLK-PCM10-050 | TLK | Кабель питания TLK, монитор-компьютер, 10А, 5м | Уточняйте у менеджера | Уточняйте у менеджера
00-00036649 | 18-1164 | REXANT | Данный кабель предназначен для подключения устройств (мобильных телефонов, устройств хранения информации, смартфонов, портативных MP3-плееров, клавиатуры и мыши, цифровых фото- и видеокамер и т. п.) к компьютеру, зарядному устройству или другой технике с соответствующими разъемами. C одной стороны шнура располагается штекер (male) разъема micro USB, а с другой — штекер (male) разъема USB типа А. Основные преимущества: Разъемы изготовлены из высококачественного пластика, а контакты из никелированного сплава меди, что способствует стабильной передаче сигнала. Оплетка кабеля выполнена из качественного синтетического полимера. Характеристики: Интерфейс разъема № 1: micro USB штекер Интерфейс разъема № 2: USB-A штекер Длина шнура: 180 см Цвет: серый Кабель USB REXANT позволит в считанные секунды подключить оборудование и передать данные на высокой скорости. | Уточняйте у менеджера | Уточняйте у менеджера
00-00047670 | 494327 | REXANT | Шнур сетевой (угловая вилка) 2x0.5мм² 1.5М REXANT предназначен для подключения к сети переменного тока (AC) с напряжением 220B аудио-, видеоаппаратуры, источников питания ноутбуков, игровых консолей и других приборов, имеющих штыревой сетевой разъем типа С8 (известен из-за его формы как "восьмёрка"). Данный сетевой шнур (IEC cord) состоит из двухжильного провода с сечением жил 0.5мм², с одной стороны угловой литой плоской вилки (Евро) и с другой литого гнездового неполяризованного разъёма типа C7 (евро-разъём). Основные характеристики: - тип вилки Евро угловая; - тип розетки IEC (С7); - максимальная сила тока 2.5А; - изоляция жил и общая оболочка изготовлена из ПВХ; - длина провода 1.5 метра. Такой шнур удобен при подключения электрооборудования в труднодоступных местах, либо когда подключаемое устройство нужно разместить в непосредственной близости к чему-либо. Шнур имеет многопроволочные жилы, заключенные в эластичную двойную изоляцию из ПВХ, что делает его максимально гибким и увели | Уточняйте у менеджера | Уточняйте у менеджера
00-00047620 | 493231 | REXANT | Шнур сетевой 1.5М без розетки белый REXANT предназначен для подключения к сети переменного тока (AC) с напряжением 220B электроприборов напрямую (скруткой или клеммным соединителем), без использования розетки. Данный шнур состоит из двухжильного провода с сечением жил 0.5мм², с одной стороны литой неразборной плоской вилки (Евро), с другой подготовленных (зачищенных и облуженных оловом) проводников. Основные характеристики: - тип вилки Евро; - максимальная сила тока 2.5А; - изоляция жил и общая оболочка изготовлена из ПВХ; - длина провода 1.5 метра. Шнур имеет многопроволочные жилы, заключенные в эластичную двойную изоляцию из ПВХ, что делает его максимально гибким и увеличивает срок эксплуатации изделия. | Уточняйте у менеджера | Уточняйте у менеджера
03-00010678 | 11-1101 | REXANT | Шнур сетевой 1.8 м 2x0.5 мм² REXANT предназначен для подключения к сети переменного тока (AC) с напряжением 220 B аудио- и видеоаппаратуры, источников питания ноутбуков, игровых консолей и других приборов, имеющих штыревой сетевой разъем типа С8 (известен из-за его формы как «восьмерка»). Данный сетевой шнур (IEC cord) оснащен с одной стороны литой неразборной плоской вилкой (евро), с другой — литым гнездовым неполяризованным разъемом типа C7 (евроразъем) и двухжильным проводом с сечением жил 0.5 мм². Основные характеристики: Тип вилки: евро Тип розетки: IEC (С7) Максимальная сила тока: 2.5 А Изоляция жил и общая оболочка изготовлена из ПВХ Длина провода: 1.8 м Шнур имеет многопроволочные жилы, заключенные в эластичную двойную изоляцию из ПВХ, что делает его максимально гибким и увеличивает срок эксплуатации изделия. | Уточняйте у менеджера | Уточняйте у менеджера
03-00010677 | 11-1111 | REXANT | Шнур сетевой 1.5 м без розетки белый REXANT предназначен для подключения к сети переменного тока (AC) с напряжением 220 B электроприборов напрямую (скруткой или клеммным соединителем), без использования розетки. Данный шнур состоит из двухжильного провода с сечением жил 0.5 мм², с одной стороны литой неразборной плоской вилки (евро), с другой — подготовленных (зачищенных и облуженных оловом) проводников. Основные характеристики: Тип вилки: евро Максимальная сила тока: 2.5 А Изоляция жил и общая оболочка изготовлена из ПВХ Длина провода: 1.5 м Шнур имеет многопроволочные жилы, заключенные в эластичную двойную изоляцию из ПВХ, что делает его максимально гибким и увеличивает срок эксплуатации изделия. | Уточняйте у менеджера | Уточняйте у менеджера
00-00063816 | 11-1112 | REXANT | Шнур сетевой 1.8 м без розетки белый REXANT предназначен для подключения к сети переменного тока (AC) с напряжением 220 B электроприборов напрямую (скруткой или клеммным соединителем), без использования розетки. Данный шнур состоит из двухжильного провода с сечением жил 0.5 мм², с одной стороны литой неразборной плоской вилки (евро), с другой — подготовленных (зачищенных и облуженных оловом) проводников. Основные характеристики: Тип вилки: евро Максимальная сила тока: 2.5 А Изоляция жил и общая оболочка изготовлена из ПВХ Длина провода: 1.8 м Шнур имеет многопроволочные жилы, заключенные в эластичную двойную изоляцию из ПВХ, что делает его максимально гибким и увеличивает срок эксплуатации изделия. | Уточняйте у менеджера | Уточняйте у менеджера
00-00063817 | 11-1115 | REXANT | Шнур сетевой 1.8 м с выключателем без розетки 2.5 A-220 V белый REXANT предназначен для подключения к сети переменного тока (AC) с напряжением 220 B электроприборов напрямую (скруткой или клеммным соединителем), без использования розетки. Данный шнур состоит из двухжильного провода, с одной стороны литой неразборной плоской вилки (евро), с другой — подготовленных (зачищенных и облуженных оловом) проводников и расположенного посередине провода пластикового выключателя. Основные характеристики: Тип вилки: евро Максимальная сила тока: 2.5 А Изоляция жил и общая оболочка изготовлена из ПВХ Длина провода: 1.8 м Шнур имеет многопроволочные жилы, заключенные в эластичную двойную изоляцию из ПВХ, что делает его максимально гибким и увеличивает срок эксплуатации изделия. Это готовое решение при производстве светильников. | Уточняйте у менеджера | Уточняйте у менеджера
00-00014723 | 11-1161 | REXANT | Сетевой шнур, гнездовой разъем C13 - штыревой разъем C14 1.5 м REXANT предназначен для подключения монитора к ПК, удлинения имеющихся кабелей, подключения к блокам розеток C13 (обычно используется в серверных стойках для экономии места и международной стандартизации) и для подключения компьютерного оборудования к выходу ИБП (источник бесперебойного питания). Основные характеристики: Трехжильный провод с сечением жил 0.75 мм² Гнездовой разъем C13 Штыревой разъем C14 Изоляция жил и общая оболочка изготовлена из ПВХ Длина провода: 1.5 м Шнур имеет многопроволочные жилы, заключенные в эластичную двойную изоляцию из ПВХ, что делает его максимально гибким и увеличивает срок эксплуатации изделия. | Уточняйте у менеджера | Уточняйте у менеджера
Кабельный маркер
00-00095489 | MA-55-R | Hyperline | Маркеры (клипсы) на кабель, защелкивающиеся D 4-5.5мм, "0"-"9", 10 цветов (100 шт.) | Уточняйте у менеджера | Уточняйте у менеджера
00-00095490 | MA-67-R | Hyperline | Маркеры (клипсы) на кабель, защелкивающиеся D 6-7мм, "0"-"9", 10 цветов (100 шт.) | Уточняйте у менеджера | Уточняйте у менеджера
00-00095487 | OM-5.5-0 | Hyperline | Маркеры на кабель, круглые, цифра 0, внутр. диам. 5.1мм (100 шт) | Уточняйте у менеджера | Уточняйте у менеджера
00-00095488 | OM-5.5-1 | Hyperline | Маркеры на кабель, круглые, цифра 1, внутр. диам. 5.1мм (100 шт) | Уточняйте у менеджера | Уточняйте у менеджера
00-00019221 | WMBL-25x33-A4L-WH | Hyperline | Самоламинирующиеся наклейки для печати на лазерных принтерах 25 мм х 33 мм, (1 лист, 64 наклейки) | Уточняйте у менеджера | Уточняйте у менеджера
00-00063902 | 1582048 | REXANT | Бирка кабельная гибкая предназначена для маркировки кабеля и групп кабеля. Бирка «Домик» используется в основном для силовых кабелей до 1 кВ. Размер: длина 71 мм, ширина 32 мм, отверстие под стяжку 11х3,5 мм Материал: полипропилен Цвет: белый Рабочая температура: –40...+105 °С Крепится к кабелю с помощью кабельных хомутов. Маркировка производится маркировочным фломастером арт. 09-3995 или при помощи набора маркеров арт. 09-3997, 09-3995-9. | Уточняйте у менеджера | Уточняйте у менеджера
00-00063901 | 1581683 | REXANT | Бирка кабельная гибкая «Овал» предназначена для маркировки кабеля и групп кабеля. Размер: длина 58 мм, ширина 24,5 мм Материал: нейлон Цвет: белый Рабочая температура: –40...+90 °С Крепится с помощью кабельных хомутов. Маркировка производится маркировочным фломастером арт. 09-3995 или при помощи набора маркеров арт. 09-3997, либо наклейками с буквами и цифрами. | Уточняйте у менеджера | Уточняйте у менеджера
00-00023661 | 1583144 | REXANT | Бирка кабельная гибкая предназначена для маркировки кабеля и групп кабеля. Бирка «У-134 Квадрат» используется в основном для силовых кабелей до 1 кВ. Размер: длина каждой стороны 55 мм, отверстие под стяжку 11х3,5 мм Материал: полипропилен Цвет: белый Рабочая температура: -40...+105 °С Крепится к кабелю с помощью кабельных хомутов. Маркировка производится маркировочным фломастером арт. 09-3995 или при помощи набора маркеров арт. 09-3997. | Уточняйте у менеджера | Уточняйте у менеджера
00-00063900 | 1583509 | REXANT | Бирка кабельная гибкая предназначена для маркировки кабеля и групп кабеля. Бирка «У-135 Круг» используется в основном для силовых кабелей свыше 1 кВ. Размер: диаметр 55 мм, отверстие под стяжку 11х3,5 мм Материал: полипропилен Цвет: белый Рабочая температура: –40...+105 °С Крепится к кабелю с помощью кабельных хомутов. Маркировка производится маркировочным фломастером арт. 09-3995 или при помощи набора маркеров арт. 09-3997. | Уточняйте у менеджера | Уточняйте у менеджера
00-00063898 | 1583875 | REXANT | Бирка кабельная гибкая предназначена для маркировки кабеля и групп кабеля. Бирка «У-136 Треугольник» используется в основном для контрольных кабелей. Размер: длина каждой стороны 62 мм, отверстие под стяжку 11х3,5 мм Материал: полипропилен Цвет: белый Рабочая температура: –40...+105 °С Крепится к кабелю с помощью кабельных хомутов. Маркировка производится маркировочным фломастером арт. 09-3995 или при помощи набора маркеров арт. 09-3997. | Уточняйте у менеджера | Уточняйте у менеджера
00-00063899 | 1590084 | REXANT | Бирка кабельная гибкая предназначена для маркировки кабеля и групп кабеля. Бирка «У-153 Малый квадрат» используется в основном для силовых кабелей до 1 кВ. Размер: длина каждой стороны 28 мм, отверстие под стяжку 5 мм Материал: полипропилен Цвет: белый Рабочая температура: –40...+105 °С Крепится к кабелю с помощью кабельных хомутов. Маркировка производится маркировочным фломастером арт. 09-3995 или при помощи набора маркеров арт. 09-3997. | Уточняйте у менеджера | Уточняйте у менеджера
00-00130555 | UZMA-BIK-Y153-S | IEK | Бирки кабельная У-153 предназначена для маркировки силовых кабелей до 1000В. | Уточняйте у менеджера | Уточняйте у менеджера
00-00085423 | UZMA-BIK-Y134-S | IEK | Маркировочные бирки У-134 предназначены для маркировки и легкой идентификация силовых кабелей напряжением до 1 кВ. Бирка серии У-135 служит для маркировки силового кабеля напряжением свыше 1 кВ. Контрольный кабель маркируется биркой серии У-136. Информация на все бирки может быть нанесена и сохранена не только с помощью нестираемого маркера, но и обычной ручки или карандаша. При желании поверхность бирки может быть с легкостью очищена для последующего нанесения на нее наклеек. | Уточняйте у менеджера | Уточняйте у менеджера
00-00054869 | UZMA-BIK-Y136-T | IEK | Маркировочные бирки У-134 предназначены для маркировки и легкой идентификация силовых кабелей напряжением до 1 кВ. Бирка серии У-135 служит для маркировки силового кабеля напряжением свыше 1 кВ. Контрольный кабель маркируется биркой серии У-136. Информация на все бирки может быть нанесена и сохранена не только с помощью нестираемого маркера, но и обычной ручки или карандаша. При желании поверхность бирки может быть с легкостью очищена для последующего нанесения на нее наклеек. | Уточняйте у менеджера | Уточняйте у менеджера
00-00063903 | 1520476 | REXANT | Маркер кабельный 0-9 комплект в блистере (от 4 до 6 мм) REXANT предназначен для маркировки проводов и кабеля в распределительных щитах. Изготавливается из эластичного и негорючего поливинилхлорида, с отверстием для проводника. Облегчают идентификацию проводов в процессе монтажа и демонтажа проводки , помогут определить группу кабелей и источников при обслуживании и диагностике. Рабочая температура не должна превышать 85 °C. Благодаря специальной эластичной форме каждый маркер надежно фиксируется на проводах с сечением в диапазоне (от 4 до 6 мм). Каждая цифра имеет свой цвет: черный, коричневый, красный, оранжевый, желтый, зеленый, синий, фиолетовый, серый, белый. Маркеры соединяются между собой с помощью зубцов и пазов. | Уточняйте у менеджера | Уточняйте у менеджера
00-00130681 | UMK01-02-09 | IEK | Маркер кабельный (комплект цифр "0...9"); диаметр проводника 3...3.7мм; t-монтажа.-10...+50°С. Упаковка 150шт. | Уточняйте у менеджера | Уточняйте у менеджера
00-00064119 | 1520111 | REXANT | Маркер кабельный 0-9, комплект 10 роликов (от 3.6 до 7.4 мм) REXANT предназначен для маркировки проводов и кабеля в распределительных щитах. Изготавливается из эластичного и негорючего поливинилхлорида, с отверстием для проводника. Облегчает идентификацию проводов в процессе монтажа и демонтажа проводки. Рабочая температура не должна превышать 85°C. Благодаря специальной эластичной форме каждый маркер надежно фиксируется на проводах с сечением в диапазоне 3.6 -7.4 мм. На одном ролике 500 цифр. | Уточняйте у менеджера | Уточняйте у менеджера
www.dean.ru info@dean.ru

## Монтажное оборудование
Прайс-лист
Монтажное оборудование (30.01.2026)
Код | Наименование | Производитель | Описание | Розница | Мелкий опт
Инструменты
00-00063480 | 12-0183-1 | REXANT | Паяльник-выжигатель с набором насадок REXANT представляет отличное решение для тех, кто стремится по максимуму использовать полезные приборы. Благодаря различным насадкам (21 шт) устройство можно использовать в качестве паяльника, горячего ножа и выжигателя. С помощью этих насадок можно создавать красивые картины, выжигая на дереве различные узоры, выполнять выжигание на изделиях из кожи, резать пластмассу, вырезать на воске или пенопласте и т.п. Все насадки закрепляются с помощью резьбового соединения. В комплект входит: паяльник, жало для пайки, выжигательные насадки 19 шт., насадка-нож с цанговым зажимом, металлическая подставка. Основные характеристики: Напряжение питания, В: 230 Мощность, Вт: 30 Диапазон температур нагрева (℃): 400…450 Время разогрева (в минутах): 5-8 Установочный диаметр жала, мм: 4 | Уточняйте у менеджера | Уточняйте у менеджера
00-00063481 | 12-0183 | REXANT | Паяльник-выжигатель с набором насадок REXANT представляет отличное решение для тех, кто стремится по максимуму использовать полезные приборы. Благодаря 6 различным насадкам устройство можно использовать в качестве паяльника, горячего ножа и выжигателя. С помощью этих сменных насадок можно создавать красивые картины, выжигая на дереве различные узоры, выполнять выжигание на изделиях из кожи, резать пластмассу, вырезать на воске или пенопласте и т.п. Все насадки закрепляются с помощью резьбового соединения. В комплект входит: паяльник, жало для пайки, выжигательные насадки 4 шт., насадка-нож с цанговым зажимом, металлическая подставка. Напряжение питания: 230 В Мощность: 30 Вт диапазон температур нагрева: 420…450℃ Время разогрева: 4-8 мин Установочный диаметр жала: 4 мм | Уточняйте у менеджера | Уточняйте у менеджера
00-00063482 | 12-0186 | REXANT | Паяльник-выжигатель с набором 7 насадок, красками и кисточкой REXANT представляет отличное решение для тех творческих людей, кто стремится по максимуму использовать полезные приборы. Благодаря 7 различным насадкам устройство можно использовать в качестве паяльника, горячего ножа и выжигателя. С помощью этих насадок можно создавать красивые картины, выжигая на дереве различные узоры, выполнять выжигание на изделиях из кожи, резать пластмассу, вырезать на воске или пенопласте и т.п. В комплект входят краски 6-ти различных цветов и кисть. Вы сможете разнообразить свои пирографические работы. Все насадки закрепляются с помощью резьбового соединения. В комплект входит: паяльник, жало для пайки, выжигательные насадки 6 шт., краски 6 шт., металлическая подставка и кисточка. Основные характеристики: Напряжение питания: 230 В Мощность: 30 Вт Диапазон температур нагрева: 400…450℃ Время разогрева: 5-8 мин Установочный диаметр жала: 4 мм | Уточняйте у менеджера | Уточняйте у менеджера
00-00063319 | 12-0025 | REXANT | Горелка GT-25 используется для работ с термоусаживаемыми трубками или пластиками. Подходит для монтажа наконечников и снятия старой краски. Устройство часто применяется для копчения продуктов или карамелизации десертов, для украшения процесса подачи блюд, а также для работ в саду и огороде. Отличается наличием керамического обода внутри сопла, что позволяет горелке дольше работать непрерывно и при этом не перегреваться. Заправляется газом для зажигалок через универсальный коннектор в донной части, далее газ содержится в емкости в рукоятке-подставке. | Уточняйте у менеджера | Уточняйте у менеджера
00-00063320 | 12-0029 | REXANT | Универсальная газовая горелка настольного типа GT-29 подойдет для работы с термоусаживаемыми трубками, монтажа наконечников, для работы с пластиками, снятия старой краски. Применяется для разморозки замков и водопроводных труб. Оснащена предохранителем от случайного поджига и фиксатором подачи газа. Предусмотрено 2 режима горения. Переключение между ними осуществляется с помощью мундштука. Тонкий вихревой тип пламени подходит для большинства работ с низкой тепловой интенсивностью. Горелка отличается наличием керамического обода внутри сопла, что позволяет дольше работать непрерывно и при этом не перегреваться. Заправляется газом для зажигалок через универсальный коннектор в донной части, далее газ содержится в емкости рукоятки-подставки. | Уточняйте у менеджера | Уточняйте у менеджера
00-00063321 | 12-0016 | REXANT | Горелка GT-16 используется для плавления и сварки изделий из пластика и стекла, а также для быстрого и экологичного поджига дров, угля. Применяется для разморозки замков, водопроводных труб. Дает возможность получить контролируемый вид пламени, которым можно воспользоваться в процессе пайки, сварки, ремонта и т.д. Возможно использовать для работы с термоусаживаемыми трубками, муфтами, перчатками и т.п. Устройство воспроизводит стабильное пламя. Корпус дополнен широким соплом из сплава, противостоящего процессам коррозии. Уровень пламени регулируется с помощью специального вентиля. Пламя не задувается ветром, остается ровным при неблагоприятных погодных условиях. Используется совместно со стандартным газовым баллоном с цанговым креплением 220, 300 гр и т.д. | Уточняйте у менеджера | Уточняйте у менеджера
00-00063323 | 12-0017 | REXANT | Горелка GT-17 – это надежное устройство, характеризующееся, экономичностью расхода топлива, низким уровнем шума, повышенной мощностью. Устройство воспроизводит стабильное пламя, не требует предварительного нагрева газа. Лучше всего подойдет для быстрого и экологичного поджига дров, угля. Предоставляет возможность получить контролируемый вид пламени, которым можно воспользоваться в процессе пайки, сварки, ремонта, в кулинарных целях. Возможно использовать для работы с термоусаживаемыми трубками, муфтами, перчатками и т.п. Используется для плавления и сварки изделий из пластиков и стекла. Подойдет для разморозки замков, водопроводных труб. Корпус дополнен широким соплом из стали. Уровень пламени регулируется с помощью вентиля. Пламя не задувается ветром, остается ровным при неблагоприятных погодных условиях. Используется совместно со стандартным газовым баллоном с цанговым креплением 220, 300 гр и т.д. | Уточняйте у менеджера | Уточняйте у менеджера
00-00063322 | 12-0018 | REXANT | Горелка GT-18 представляет собой надежное устройство, характеризующееся экономичностью расхода топлива, низким уровнем шума. Воспроизводит стабильное пламя, не требует предварительного нагрева газа. Подойдет для разморозки водопроводных труб и замков. Производит контролируемый вид пламени, которым можно воспользоваться в процессе ремонта, сварки, пайки. Подходит для работы с термоусадкой, плавления изделий из стекла или пластика. Модель отличается узким соплом паяльного типа. Благодаря этому удобно проводить точечные и паяльные работы, удобнее использовать для резки труб и металлов, применять в ювелирной отрасли. Уровень пламени регулируется с помощью вентиля. Используется совместно со стандартным газовым баллоном с цанговым креплением 220, 300 гр и т.д. | Уточняйте у менеджера | Уточняйте у менеджера
00-00063312 | 12-0019 | REXANT | Горелка GT-19 С применяется для удаления старой краски, плавления изделий из стекла и пластика, работ с термоусаживаемыми трубками. Дает возможность получить контролируемый вид пламени, которым можно воспользоваться в процессе пайки, сварки, ремонта, розжига дров в полевых условиях. Подойдет для разморозки замков. Горелка с широким стальным соплом безопасна в эксплуатации и экономична в расходе газовой смеси. Уровень пламени регулируется с помощью специального вентиля, совмещенного в этой модели с кнопкой пьезоподжига. Пламя не задувается ветром, остается ровным при неблагоприятных погодных условиях. Горелка используется совместно со стандартным газовым баллоном с цанговым креплением 220, 300 гр и т.д. | Уточняйте у менеджера | Уточняйте у менеджера
00-00063310 | 12-0020 | REXANT | Горелка GT-20 используется для плавления и сварки изделий из пластиков и стекла, а также для удаления краски. Рекомендуется для работы с термоусаживаемыми трубками. Дает возможность получить контролируемый вид пламени, которым можно воспользоваться в процессе пайки, сварки, ремонта, розжига дров в полевых условиях. Отличается строением форсунки и наличием системы пьезоподжига. Подходит для большинства работ с высокой тепловой интенсивностью. Горелка с широким стальным соплом безопасна в эксплуатации и экономична в расходе газовой смеси. Уровень пламени регулируется с помощью специального вентиля сверху. Пламя не задувается ветром при неблагоприятных погодных условиях. Горелка применяется совместно со стандартным газовым баллоном с цанговым креплением 220, 300 гр и т.д. | Уточняйте у менеджера | Уточняйте у менеджера
00-00063315 | 12-0022 | REXANT | Горелка GT-22 подходит для разморозки замков и водопроводных труб, работ с термоусаживаемыми изделиями профессионального сегмента, для очистки дорожек от сорняков и небольших работ по ремонту кровельных покрытий. Изделием можно воспользоваться в процессе пайки или сварки. Одно из главных мест применения – большие классические камины. Горелка воспроизводит стабильное пламя, предварительный нагрев газа не нужен. Так же предусмотрен пьезоподжиг, что делает горелку удобной в использовании. Изделие отличается удлиненной конструкцией, благодаря чему подойдет для использования на участках, до которых не дотянется любая стандартная горелка. Пламя не задувается при сильном ветре, регулируется с помощью вентиля. Горелка с широким стальным соплом экономична в расходе газовой смеси и используется совместно со стандартным газовым баллоном с цанговым креплением 220, 300 гр и т.д. | Уточняйте у менеджера | Уточняйте у менеджера
00-00063311 | 12-0023 | REXANT | Горелка GT-23 применяется для удаления краски или плавления изделий из пластиков и стекла. Подойдет для разморозки замков, водопроводных труб и поджига дров, угля. Зачастую используется в кулинарных целях. Рекомендуется для работы с термоусаживаемыми трубками, перчатками, муфтами. Отличается наличием системы пьезоподжига. Производит контролируемый вид пламени, которым можно воспользоваться в полевых условиях. Горелка с широким стальным соплом безопасна в эксплуатации и экономична в расходе газовой смеси. Уровень пламени регулируется с помощью специального вентиля у основания. Пламя не задувается ветром при неблагоприятных погодных условиях. Используется совместно со стандартным газовым баллоном с цанговым креплением 220, 300 гр и т.д. | Уточняйте у менеджера | Уточняйте у менеджера
00-00063309 | 12-0024 | REXANT | Газовая горелка GT-24 применяется для плавления и сварки изделий из пластиков и стекла, удаления краски. Рекомендуется для работы с термоусаживаемыми трубками. Подойдет для разморозки замков, водопроводных труб. используется в процессе ремонта, розжига дров в полевых условиях, в кулинарных целях. Газовая горелка оснащена системой пьезоподжига, безопасна в эксплуатации, экономична в расходе газовой смеси. Интенсивность пламени регулируется посредством специального вентиля у основания. Пламя не задувается ветром при неблагоприятных погодных условиях. Такое приспособление пользуется популярностью среди любителей туризма и кемпинга. Используется со стандартным газовым баллоном с цанговым креплением 220, 300 гр и т.д. | Уточняйте у менеджера | Уточняйте у менеджера
00-00063316 | 12-0026 | REXANT | Горелка GT-26 применяется в процессе пайки, сварки, ремонта, розжига дров в полевых условиях. Устройство подходит для копчения продуктов или карамелизации десертов, для украшения процесса подачи блюд. Часто используется для работ в саду и огороде, а также для быстрого и экологичного поджига дров или угля. Горелка безопасна в эксплуатации и экономична в расходе газовой смеси. Отличается наличием керамического обода внутри сопла, что позволяет горелке дольше работать непрерывно и при этом не перегреваться. Уровень пламени регулируется с помощью вентиля. Работа газовой горелки основана на пьезоподжиге: одной искры достаточно для мгновенного возгорания струи газа. Используется совместно со стандартным газовым баллоном с цанговым креплением 220, 300 гр и т.д. | Уточняйте у менеджера | Уточняйте у менеджера
00-00063317 | 12-0031 | REXANT | Горелка GT-31 применяется при разжигании огня, разморозке замков, водопроводных труб, плавлении и сварке изделий из стекла и пластика. Газовая горелка отличается наличием системы пьезоподжига и функции предварительного нагрева топлива. Газ не сразу подается из баллона в сопло горелки, а сначала проходит по змеевику внутри него, где предварительно нагревается и переходит из жидкого состояния в газообразное. Таким образом, в змеевике создается газовая пробка, не позволяющая жидкому газу свободно вытекать в сопло. Благодаря этому доступно вращение горелки вокруг своей оси на 360°. Это повышает безопасность при работе с горелкой, снижает расход газа и значительно экономит время прогрева, что особенно полезно при использовании в профессиональных целях. Устройство оснащено керамическим ободом внутри сопла, который позволяет горелке дольше работать непрерывно без перегрева. В приборе также реализована возможность смены режима горения. Используется совместно со стандартным газовым баллоном с ц | Уточняйте у менеджера | Уточняйте у менеджера
00-00063314 | 12-0032 | REXANT | Горелкой GT-32 можно воспользоваться в процессе пайки, сварки, ремонта, розжига дров в полевых условиях. Применяется при разморозке замков, водопроводных труб, а также в кулинарных целях. Изделие оснащено системой пьезоподжига и функцией предварительного нагрева топлива. Газ не сразу подается из баллона в сопло горелки, а сначала проходит по змеевику внутри него, где предварительно нагревается и переходит из жидкого состояния в газообразное. Таким образом, в змеевике создается газовая пробка, не позволяющая жидкому газу свободно вытекать в сопло. Благодаря этому всего лишь через 10 секунд прогрева такую горелку можно использовать в любом положении, что значительно экономит время, особенно при использовании в профессиональных целях. Керамический обод внутри сопла позволяет устройству дольше работать непрерывно без перегрева. Уровень пламени регулируется с помощью вентиля у основания. Используется совместно со стандартным газовым баллоном с цанговым креплением 220, 300 гр и т.д. | Уточняйте у менеджера | Уточняйте у менеджера
00-00063313 | 12-0033 | REXANT | Газовая горелка-насадка GT-33 применяется во время ремонтных работ. Незаменима в походе, на охоте или рыбалке. Подходит для обжига древесины, розжига углей и других целей. В горелке предусмотрена система пьезоподжига и функция предварительного нагрева топлива. Прежде чем попасть в сопло горелки газ проходит по специальному змеевику и процессе нагревается, переходя из жидкого состояния в газообразное. Таким образом, в змеевике создается газовая пробка, не позволяющая жидкому газу свободно вытекать в сопло. Благодаря этому всего лишь через 10 секунд прогрева устройство можно использовать в любом положении (вращать вокруг своей оси на 360°), это значительно экономит время, особенно при использовании в профессиональных целях. Керамический обод внутри сопла позволяет увеличить продолжительность непрерывной работы без перегрева. Уровень пламени регулируется. Используется совместно со стандартным газовым баллоном с цанговым креплением 220, 300 гр и т.д. | Уточняйте у менеджера | Уточняйте у менеджера
00-00116264 | Герметик (PR08.21181) | Промрукав | Огнезащитный терморасширяющийся герметик мастика "Огнебарьер" МТО применяется для нанесения при монтаже кабельных проходок, для герметизации строительных швов, а также для повышения огнеупорных свойств деформационных и конструкционных швов между бетонными элементами здания. Принцип действия герметика мастики: при нагревании (от 150°C окружающей среды) вещество мастики начинает вспучиваться, трехмерно расширяясь, тем самым препятствует проникновению огня и дыма в смежные помещения. Герметик мастика имеет повышенную морозостойкость. | 52897.57 | 47607.81
00-00116265 | Герметик (PR08.21180) | Промрукав | Огнезащитный терморасширяющийся герметик мастика "Огнебарьер" МТО применяется для нанесения при монтаже кабельных проходок, для герметизации строительных швов, а также для повышения огнеупорных свойств деформационных и конструкционных швов между бетонными элементами здания. Принцип действия герметика мастики: при нагревании (от 150°C окружающей среды) вещество мастики начинает вспучиваться, трехмерно расширяясь, тем самым препятствует проникновению огня и дыма в смежные помещения. Герметик мастика имеет повышенную морозостойкость. | 7934.64 | 7141.18
00-00116266 | Герметик (PR08.21179) | Промрукав | Огнезащитный терморасширяющийся герметик мастика "Огнебарьер" МТО применяется для нанесения при монтаже кабельных проходок, для герметизации строительных швов, а также для повышения огнеупорных свойств деформационных и конструкционных швов между бетонными элементами здания. Принцип действия герметика мастики: при нагревании (от 150°C окружающей среды) вещество мастики начинает вспучиваться, трехмерно расширяясь, тем самым препятствует проникновению огня и дыма в смежные помещения. Герметик мастика имеет повышенную морозостойкость. | 1994.16 | 1794.74
00-00051363 | UZA-41-0019 | IEK | Держатели зажимов предназначены для удержания прокалывающих зажимов за нижнюю планку при установке. Изолированная ручка позволяет применять держатель при работе под напряжением. | Уточняйте у менеджера | Уточняйте у менеджера
00-00051364 | UZA-41-0020 | IEK | Держатели зажимов предназначены для удержания прокалывающих зажимов за нижнюю планку при установке. Изолированная ручка позволяет применять держатель при работе под напряжением. | Уточняйте у менеджера | Уточняйте у менеджера
00-00063530 | 12-0252 | REXANT | Держатель «третья рука» с лупой х2.5 REXANT служит главным образом при проведении паяльно-сборочных работ в электронике, ювелирном деле, сборке и ремонте для зажима мелких деталей в любом нужном положении, когда не хватает двух рук. Инструмент состоит из чугунного основания (тяжелая подставка с нишей для губки, мелких деталей или припоя), шарнирного соединения с зажимами типа «крокодил» (подвижных во всех плоскостях) с никелевым покрытием, лупы с 2.5-кратным увеличением (возможность регулировки положения, диаметр линзы 60 мм) и спиралевидной подставки под паяльник. С помощью лупы можно будет рассмотреть даже самые мелкие детали. | Уточняйте у менеджера | Уточняйте у менеджера
00-00063528 | 12-0253 | REXANT | Держатель «третья рука» с подставкой под паяльник и лупой х2.5 с LED подсветкой REXANT служит главным образом при проведении паяльно-сборочных работ в электронике, ювелирном деле, сборке и ремонте для зажима мелких деталей в любом нужном положении, когда не хватает двух рук. Инструмент состоит из чугунного основания (тяжелая подставка с нишей для мелких деталей или припоя), двух подвижных зажимов типа «крокодил» с никелевым покрытием, лупы х2.5 со светодиодной подсветкой (возможность регулировки положения, диаметр линзы 85 мм) и спиралевидной подставки под паяльник с никелевым покрытием. LED подсветка интегрирована в держатель линзы и дает возможность работать в помещениях с плохой освещенностью (питание от ААА х 3 шт.). С помощью лупы можно будет рассмотреть даже самые мелкие детали. | Уточняйте у менеджера | Уточняйте у менеджера
00-00063533 | 12-0250 | REXANT | Держатель «третья рука» с лупой х2.5 + х7.5, подставка под паяльник, LED подсветка служит главным образом при проведении паяльно-сборочных работ в электронике, ювелирном деле, сборке и ремонте для зажима мелких деталей в любом нужном положении, когда не хватает двух рук. Инструмент состоит из основания (подставка), шарнирного соединения с зажимами типа «крокодил» (подвижных во всех плоскостях, с никелевым покрытием), трёх луп с кратностью увеличения 2.5x (диаметр 90 мм), 7.5x (диаметр 34 мм) и 10x (диаметр 34мм), а также модуля подсветки. В данной модели реализована подсветка от двух альтернативных источников: 3 батарейки типа АА (не поставляются в комплекте) и блока питания (в комплекте). С помощью лупы можно будет рассмотреть даже самые мелкие детали. Размер в упаковке: 170 x 117 x 93 mm Размер товара без упаковки в раскрытом виде: 245 x 198 x 120 mm | Уточняйте у менеджера | Уточняйте у менеджера
00-00063532 | 12-0258 | REXANT | Держатель «третья рука» ПРОФИ с лупой х3, подставка под паяльник, LED подсветка, стенд для припоя REXANT служит главным образом при проведении паяльно-сборочных работ в электронике, ювелирном деле, сборке и ремонте для зажима мелких деталей в любом нужном положении, когда не хватает двух рук. Инструмент состоит из: Основания (тяжелая подставка с нишами для предметов). Двух подвижных зажимов на трубке типа «крокодил» с никелевым покрытием. Зажима на длинной регулируемой стойке с никелевым покрытием. Лупы с LED подсветкой (возможность регулировки положения). Спиралевидной подставки под паяльник с никелевым покрытием. Держателя припоя на катушках. Кроме этого, в комплекте поставляется: губка для очистки паяльного жала, канифоль в баночке и шар из медной стружки для сухой очистки жала. LED подсветка интегрирована в держатель линзы и дает возможность работать в помещениях с плохой освещенностью. С помощью лупы можно будет рассмотреть даже самые мелкие детали. Линза изготовлена из стекла, чт | Уточняйте у менеджера | Уточняйте у менеджера
00-00063486 | 2944556 | REXANT | Жало для импульсного паяльника мощностью 30 и 70 Вт REXANT представляет собой долговечное жало, состоящее из медного сердечника, покрытого слоем электролитически осажденного железа. Рабочая часть жала электрохимически покрыта слоем олова (что обеспечивает облуживаемость), а остальная поверхность — хромирована. Такие жала могут при соблюдении ряда предосторожностей работать длительное время без разрушения. Сменное коническое паяльное жало предназначено для точной пайки компонентов. Совместимо с паяльными станциями REXANT (арт. 12-0161). Тип жала: конус Установочный диаметр: 3.8 мм Пятно контакта: 0.6 мм Материал изготовления: медь Общая длина: 70 мм | Уточняйте у менеджера | Уточняйте у менеджера
00-00063485 | 2944921 | REXANT | Жало для импульсного паяльника мощностью 30 и 130 Вт REXANT представляет собой долговечное жало, состоящее из медного сердечника, покрытого слоем электролитически осажденного железа. Рабочая часть жала электрохимически покрыта слоем олова (что обеспечивает облуживаемость), а остальная поверхность — хромирована. Такие жала могут при соблюдении ряда предосторожностей работать длительное время без разрушения. Сменное коническое паяльное жало предназначено для точной пайки компонентов. Совместимо с паяльными станциями REXANT (арт. 12-0162). Тип жала: конус Установочный диаметр: 7.1 мм Пятно контакта: 0.5 мм Материал изготовления: медь Общая длина: 65 мм | Уточняйте у менеджера | Уточняйте у менеджера
00-00063484 | 2931772 | REXANT | Жало для паяльника мощностью 100 Вт REXANT представляет собой долговечное жало, состоящее из медного сердечника, покрытого слоем электролитически осажденного железа. Рабочая часть жала электрохимически покрыта слоем олова (что обеспечивает облуживаемость), а остальная поверхность — хромирована. Такие жала могут при соблюдении ряда предосторожностей работать длительное время без разрушения. Сменное коническое паяльное жало предназначено для точной пайки компонентов. Совместимо с паяльниками REXANT (арт. 12-0126). Основные характеристики Тип жала: конус Установочный диаметр: 7.8 мм Пятно контакта: 0.6 мм Материал изготовления: медь Общая длина: 90 мм | Уточняйте у менеджера | Уточняйте у менеджера
00-00063483 | 2929946 | REXANT | Жало для паяльников мощностью 25, 30 и 40 Вт REXANT представляет собой долговечное жало, состоящее из медного сердечника, покрытого слоем электролитически осажденного железа. Рабочая часть жала электрохимически покрыта слоем олова (что обеспечивает облуживаемость), а остальная поверхность — хромирована. Такие жала могут при соблюдении ряда предосторожностей работать длительное время без разрушения. Сменное коническое паяльное жало предназначено для точной пайки компонентов. Тип жала: конус Установочный диаметр: 4.8 мм Пятно контакта: 0.75 мм Общая длина: 65.4 мм Материал изготовления: медь | Уточняйте у менеджера | Уточняйте у менеджера
00-00063487 | 2931042 | REXANT | Жало для паяльника мощностью 60 Вт REXANT представляет собой долговечное жало, состоящее из медного сердечника, покрытого слоем электролитически осажденного железа. Рабочая часть жала электрохимически покрыта слоем олова (что обеспечивает облуживаемость), а остальная поверхность — хромирована. Такие жала могут при соблюдении ряда предосторожностей работать длительное время без разрушения. Сменное коническое паяльное жало предназначено для точной пайки компонентов. Совместимо с паяльниками REXANT (арт. 12-0124). Тип жала: конус Установочный диаметр: 5.8 мм Пятно контакта: 0.6 мм Материал изготовления: медь Общая длина: 80 мм | Уточняйте у менеджера | Уточняйте у менеджера
00-00063491 | 2931407 | REXANT | Жало для паяльника мощностью 80 Вт REXANT представляет собой долговечное жало, состоящее из медного сердечника, покрытого слоем электролитически осажденного железа. Рабочая часть жала электрохимически покрыта слоем олова (что обеспечивает облуживаемость), а остальная поверхность — хромирована. Такие жала могут при соблюдении ряда предосторожностей работать длительное время без разрушения. Сменное коническое паяльное жало предназначено для точной пайки компонентов. Совместимо с паяльниками REXANT (арт. 12-0125). ОСНОВНЫЕ ХАРАКТЕРИСТИКИ Тип жала: конус Установочный диаметр: 6.8 мм Пятно контакта: 0.6 мм Материал изготовления: медь Общая длина: 85 мм | Уточняйте у менеджера | Уточняйте у менеджера
00-00063493 | 2937251 | REXANT | Жало медное представляет собой цилиндрический стержень, имеющий с одного конца один из множества типов форм. Медь — это идеальный материал для изготовления паяльного жала с точки зрения теплопроводности. Кроме этого, медное жало имеет отличную теплоемкость. Подавляющее большинство паяльников комплектуются именно такими наконечниками. Тип жала: плоский Установочный диаметр: 3.8 мм Пятно контакта: 3.6х00 мм Материал изготовления: медный сплав Общая длина: 70 мм | Уточняйте у менеджера | Уточняйте у менеджера
00-00063492 | 2937616 | REXANT | Жало медное представляет собой цилиндрический стержень, имеющий с одного конца один из множества типов форм. Медь — это идеальный материал для изготовления паяльного жала с точки зрения теплопроводности. Кроме этого, медное жало имеет отличную теплоемкость. Подавляющее большинство паяльников комплектуются именно такими наконечниками. Тип жала: плоский Установочный диаметр: 4.8 мм Пятно контакта: 4.5х00 мм Материал изготовления: медный сплав Общая длина: 70 мм | Уточняйте у менеджера | Уточняйте у менеджера
00-00063489 | 2854706 | REXANT | Жало для паяльника REXANT представляет собой долговечное жало, состоящее из медного сердечника, покрытого слоем электролитически осажденного железа. Рабочая часть жала электрохимически покрыта слоем олова (что обеспечивает облуживаемость), а остальная поверхность — хромирована. ОСНОВНЫЕ ХАРАКТЕРИСТИКИ: Тип жала: конус Установочный диаметр: 4.3 мм Общая длина: 43 мм Материал изготовления: медь | Уточняйте у менеджера | Уточняйте у менеджера
00-00063488 | 2852880 | REXANT | Жало для паяльника REXANT представляет собой долговечное жало, состоящее из медного сердечника, покрытого слоем электролитически осажденного железа. Рабочая часть жала электрохимически покрыта слоем олова (что обеспечивает облуживаемость), а остальная поверхность — хромирована. ОСНОВНЫЕ ХАРАКТЕРИСТИКИ: Тип жала: конус Установочный диаметр: 4.3 мм Общая длина: 45 мм Материал изготовления: медь | Уточняйте у менеджера | Уточняйте у менеджера
00-00063490 | 2856533 | REXANT | Жало для паяльника REXANT представляет собой долговечное жало, состоящее из медного сердечника, покрытого слоем электролитически осажденного железа. Рабочая часть жала электрохимически покрыта слоем олова (что обеспечивает облуживаемость), а остальная поверхность — хромирована. ОСНОВНЫЕ ХАРАКТЕРИСТИКИ: Тип жала: скошенный Установочный диаметр: 4.3 мм Общая длина: 43 мм Материал изготовления: медь | Уточняйте у менеджера | Уточняйте у менеджера
00-00033228 | UIZ-13-10-K52 | IEK | Изоляционные ленты применяются при промышленных, строительных и бытовых работах для электроизоляции. Изолента торговой марки IEK изготавливается на основе поливинилхлорида. Используется в качестве изоляционного материала, обеспечивает герметичность, защиту от воздействия влаги, солей, слабых растворителей, и т.д. В ассортименте IEK представлена изолента семи цветов: белая, красная, синяя, желтая, зеленая, черная и желто-зеленая. | Уточняйте у менеджера | Уточняйте у менеджера
00-00033229 | UIZ-20-10-K02 | IEK | Изоляционные ленты применяются при промышленных, строительных и бытовых работах для электроизоляции. Изолента торговой марки IEK изготавливается на основе поливинилхлорида. Используется в качестве изоляционного материала, обеспечивает герметичность, защиту от воздействия влаги, солей, слабых растворителей, и т.д. В ассортименте IEK представлена изолента семи цветов: белая, красная, синяя, желтая, зеленая, черная и желто-зеленая. | Уточняйте у менеджера | Уточняйте у менеджера
00-00109396 | UIZ-20-10-K07 | IEK | Изоляционные ленты применяются при промышленных, строительных и бытовых работах для электроизоляции. Изолента торговой марки IEK изготавливается на основе поливинилхлорида. Используется в качестве изоляционного материала, обеспечивает герметичность, защиту от воздействия влаги, солей, слабых растворителей, и т.д. | Уточняйте у менеджера | Уточняйте у менеджера
00-00051362 | UZA-41-0001 | IEK | Инструмент для натяжения и резки ленты предназначен для резки и натяжения бандажной ленты на железобетонных, деревянных или металлических опорах. Ширина обрезаемой ленты до 20 мм, толщина до 1 мм. | Уточняйте у менеджера | Уточняйте у менеджера
00-00110103 | Инструмент для натяжения (PR08.12569) | Промрукав | Инструмент предназначен для натяжения и резки ленты из нержавеющей стали шириной до 20 мм при монтаже кронштейнов и крюков на опорах ВЛИ. Он отличается наличием специального поворотного ножа для обрезания ленты, стойкосью к агрессивным атмосферным средам и высокой надежностью. | 17227.62 | 15504.86
00-00110104 | Инструмент с храповым механизмом (PR08.12571) | Промрукав | Инструмент предназначен для натяжения и резки ленты из нержавеющей стали шириной до 20 мм при монтаже кронштейнов и крюков на опорах ВЛИ, а так же для крепежа тары. Он отличается компактностью, наличием специального поворотного ножа для обрезания ленты, стойкостью к агрессивным атмосферным средам и высокой надежностью. | 21696.58 | 19526.92
00-00110105 | Инструмент с храповым механизмом (PR08.12570) | Промрукав | Инструмент предназначен для натяжения и резки ленты из нержавеющей стали шириной до 20 мм при монтаже кронштейнов и крюков на опорах ВЛИ, а так же для крепежа тары. Он отличается наличием специального поворотного ножа для обрезания ленты, стойкостью к агрессивным атмосферным средам и высокой надежностью. | 14408.91 | 12968.02
00-00051359 | MTZ-E140-10-003 | IEK | Матрицы для опрессовки СИП предназначены для использования вместе с прессом ПГР-240. | Уточняйте у менеджера | Уточняйте у менеджера
00-00051360 | MTZ-E173-10-003 | IEK | Матрицы для опрессовки СИП предназначены для использования вместе с прессом ПГР-240. | Уточняйте у менеджера | Уточняйте у менеджера
00-00051361 | MTZ-E215-10-003 | IEK | Матрицы для опрессовки СИП предназначены для использования вместе с прессом ПГР-240. | Уточняйте у менеджера | Уточняйте у менеджера
00-00063471 | 12-0165 | REXANT | Набор для пайки № 11 (паяльник 30 Вт, подставка, губка для удаления припоя, канифоль, припой) REXANT позволит эффективно, быстро и самостоятельно отремонтировать электротехнику или произвести монтаж оборудования. В набор входит: Паяльник 30 Вт (230 V, 50Hz) – имеет длинное тонкое жало, которым можно произвести пайку даже в труднодоступных местах. Жало быстро разогревается до нужной температуры. Подставка под паяльник с ложементом под губку для удаления припоя, делает работу с инструментом более удобной, безопасной и продуктивной. Она позволяет уберечь паяльное жало от соприкосновения с другими предметами, в том числе исключая случайные ожоги. Металлический держатель паяльника с хромовым покрытием. Губка для очистки паяльного жала от остатков припоя. Канифоль. Припой спиралью в колбе, d=1 мм Простая конструкция и высококачественное исполнение позволят даже новичку без труда справиться с пайкой различных изделий. | Уточняйте у менеджера | Уточняйте у менеджера
00-00063473 | 12-0166 | REXANT | Набор для пайки № 13 (паяльник 30 Вт, подставка, канифоль, припой, бокорезы, тонкогубцы) REXANT позволит эффективно, быстро и самостоятельно отремонтировать электротехнику или произвести монтаж оборудования. Состав набора: 1. Паяльник напряжение 230 В / 50Гц мощность 30 Вт рабочая температура жала: 400 ℃ разогрев до рабочей температуры: 5 мин установочный диаметр жала: 4.5 мм 2. Подставка под паяльник с хромовым покрытием и термостойким основанием. Не подлежит обязательному подтверждению соответствия. 3. Экстрактор припоя алюминиевый со сменным наконечником. Не подлежит обязательному подтверждению соответствия. 4. Сменный наконечник экстрактора припоя Не подлежит обязательному подтверждению соответствия. 5. Канифоль сосновая Не подлежит обязательному подтверждению соответствия. 6. Припой спиралью в колбе состав: 60 % - олово, 40 % - свинец; диаметр 1 мм; вес 10 г. Не подлежит обязательному подтверждению соответствия. 7. Бокорезы материал рабочей поверхности: хром-ванадиевая сталь тверд | Уточняйте у менеджера | Уточняйте у менеджера
00-00063474 | 12-0167 | REXANT | Набор для пайки (паяльник 8 Вт, оловоотсос, подставка, припой, отвертка, инструмент для монтажа) REXANT позволит эффективно, быстро и самостоятельно отремонтировать электротехнику или произвести монтаж оборудования в местах, где отсутствует доступ к электропитанию. В набор входит: 1. Паяльник на батарейках 8 Вт, имеющий длинное тонкое жало для деликатной пайки. Потребляемая мощность: 8 Вт; Напряжение питания: 4.5 В (от батареек АА, 3х1.5 в, не поставляются в комплекте); Температура нагрева жала: 400…450℃; Время нагрева жала: не более 15 сек.; Время охлаждения: не более 30 сек.; Кнопка питания имеет защиту от случайного включения; В комплекте защитный колпачок для хранения. 2. Подставка под паяльник из оцинкованного металла. Она позволяет уберечь паяльное жало от соприкосновения с другими предметами, а также предотвратит случайные ожоги. 3. Оловоотсос (экстрактор припоя), представляет собой цилиндр с поршнем. Изготовлен из алюминиевого цилиндра и термостойкой пластмассы. Удаляет остатки | Уточняйте у менеджера | Уточняйте у менеджера
00-00063470 | 12-0168 | REXANT | Набор для пайки (USB-паяльник 8 Вт, кусачки, тонкогубцы, подставка, припой, отвертка) REXANT позволит эффективно, быстро и самостоятельно отремонтировать электротехнику или произвести монтаж оборудования. В набор входит: 1. Паяльник USB 8 Вт, имеющий длинное тонкое жало для деликатной пайки. Потребляемая мощность: 8 Вт; Напряжение питания: 5 В (порт USB-A, 1.5-2.0 А); Температура нагрева жала: 380…400℃; Время нагрева жала: не более 15 сек.; Время охлаждения: не более 30 сек.; Автоматическое отключение: через 25 сек. бездействия (LED индикатор питания погаснет); Для возобновления работы прикоснитесь пальцем к сенсорному металлическому датчику на корпусе; В комплекте защитный колпачок для хранения. 2. Кабель питания для паяльника 3. Подставка под паяльник из оцинкованного металла. Убережет паяльное жало от соприкосновения с другими предметами и случайных ожогов. 4. Кусачки-бокорезы, изготовленные из легированной стали. Ручки выполнены из противоскользящего материала. 5. Тонкогубцы, изгот | Уточняйте у менеджера | Уточняйте у менеджера
00-00063472 | 12-0164 | REXANT | Набор для пайки позволит эффективно, быстро и самостоятельно отремонтировать электротехнику или произвести монтаж оборудования. В набор входит: Импульсный паяльник 30/70 Вт – имеет длинное тонкое жало, которым можно произвести пайку даже в трудно доступных местах. Жало быстро разогревается до нужной температуры. Подставка под паяльник стальная с ложементом под губку для удаления припоя делает работу с инструментом более удобной, безопасной и продуктивной. Она позволяет уберечь паяльное жало от соприкосновения с другими предметами, в том числе исключая случайные ожоги. Спиралевидный держатель паяльника с хромовым покрытием. Оловоотсос (экстрактор припоя), представляет собой цилиндр с поршнем. Удаляет остатки припоя по завершению работ, не повредив контакты. Припой с канифолью в колбе. Простая конструкция и высококачественное исполнение позволят даже новичку без труда справиться с пайкой различных изделий. | Уточняйте у менеджера | Уточняйте у менеджера
00-00063523 | 12-0723 | REXANT | Универсальная паяльная станция (R852) 2 в 1 с компрессорным феном и паяльником предназначена для демонтажа или пайки различных видов компонентов, таких как SOIC, PLCC, QFP, BGA и т. д. Прибор оснащен ручным регулятором рабочей температуры жала паяльника, фена и воздушного потока с аналоговой шкалой. Широкий диапазон рабочих температур позволяет применять паяльную станцию для работ различной сложности и в любых условиях. Устройство разогревается быстро и равномерно, а после выключения автоматически охлаждается. В комплектацию станции входят: основной блок, термофен, паяльник, держатель паяльника, держатель термофена, губка для очистки жала паяльника (в ложементе), 3 насадки для термофена разного размера. | Уточняйте у менеджера | Уточняйте у менеджера
00-00063521 | 12-0724 | REXANT | Универсальная цифровая паяльная станция 2 в 1 с компрессорным феном и паяльником (R852AD+) применяется для демонтажа или пайки различных видов компонентов, таких как SOIC, PLCC, QFP, BGA и т. д. Микрокомпьютер для цифрового отображения данных и контроля температуры с точностью до 1 °C, быстрый и равномерный разогрев, регулировка интенсивности обдува – все эти преимущества делают бесконтактную пайку безопасной. В комплектацию станции входят: основной блок, термофен, паяльник, держатель паяльника, держатель термофена, губка для очистки жала паяльника (в ложементе),а также 3 насадки для термофена 8, 10 и 13 мм. | Уточняйте у менеджера | Уточняйте у менеджера
00-00063519 | 12-0727 | REXANT | Универсальная цифровая паяльная станция 2 в 1 с компрессорным феном и паяльником (R852AD+) применяется для демонтажа или пайки различных видов компонентов, таких как SOIC, PLCC, QFP, BGA и т. д. Микрокомпьютер для цифрового отображения данных и контроля температуры с точностью до 1 °C, быстрый и равномерный разогрев, регулировка интенсивности обдува – все эти преимущества обеспечивают легкость и комфорт в процессе работы. В комплектацию станции входят: основной блок, термофен, паяльник, держатель паяльника, держатель термофена, губка для очистки жала паяльника (в ложементе), 4 насадки для термофена 5, 8, 10 и 13 мм. | Уточняйте у менеджера | Уточняйте у менеджера
00-00063520 | 12-0152 | REXANT | Паяльная станция REXANT предназначена для ручного монтажа радиоэлементов. Подходит как для любительского, так и для профессионального использования. Температура нагрева жала варьируется в диапазоне от 160-480°C и регулируется с помощью механического потенциометра. При необходимости жало можно заменить. Станция комплектуется паяльником, держателем паяльника, а также губкой для очистки жала в ложементе. Паяльник оснащен нихромовым нагревателем. На корпусе паяльника располагается кнопка с индикатором включения. Потребляемая мощность: AC 230В/48Вт. | Уточняйте у менеджера | Уточняйте у менеджера
00-00063522 | 12-0150 | REXANT | Паяльная станция с цифровым дисплеем 230В/48Вт REXANT предназначена для ручного монтажа радиоэлементов. Подходит как для любительского, так и для профессионального использования. Специально разработанный корпус станции имеет современный и стильный дизайн. Для точного контроля температуры нагрева жала на корпусе устройства расположены кнопки регулировки, а также цифровой дисплей с синей подсветкой. Температура нагрева жала варьируется в диапазоне от 160-480°C. Станция комплектуется паяльником мощностью 48 Вт, металлическим держателем паяльника, а также губкой для очистки жала в ложементе. Данная паяльная станция REXANT является комплектом с лучшим соотношением цены и качества. Потребляемая мощность станции: AC 230В/48Вт. | Уточняйте у менеджера | Уточняйте у менеджера
00-00063525 | 12-0711 | REXANT | Паяльная станция с цифровым дисплеем (R936D) применяется для ручного монтажа/демонтажа любых электронных компонентов. Подходит как для любительских, так и для профессиональных паяльных работ. Станция оснащена LED дисплеем, на котором отображаются данные. Наличие дисплея позволяет контролировать температуру нагрева. Паяльная станция сочетает в себе современный дизайн и компактный размер, что позволяет экономить пространство на рабочем месте. Температура нагрева жала варьируется в диапазоне от 200 до 480 °C. В комплектацию станции входят: основной блок, паяльник, держатель паяльника, губка для очистки жала (в ложементе). | Уточняйте у менеджера | Уточняйте у менеджера
00-00063526 | 12-0159 | REXANT | Паяльная станция (мини) REXANT предназначена для ручного монтажа радиоэлементов. Подходит как для любительских, так и для профессиональных паяльных работ. Устройство имеет сверхкомпактный размер, что позволяет экономить рабочее пространство. Температура нагрева жала варьируется в диапазоне от 100 до 450°С и регулируется с помощью механического потенциометра. Станция комплектуется миниатюрным низковольтным (12 В) паяльником. | Уточняйте у менеджера | Уточняйте у менеджера
00-00063524 | 12-0154 | REXANT | Паяльная станция с разрывом REXANT предназначена для ручного монтажа радиоэлементов. Используется для выполнения как любительских, так и профессиональных паяльных работ. Отличительная особенность устройства заключается в том, что микропроцессорное управление температурным режимом позволяет настроить температуру расплавленного припоя вне зависимости от напряжения питания сети. Питание паяльника осуществляется через понижающий трансформатор, что гальванически развязывает его с первичной сетью. Температура нагрева жала варьируется в диапазоне от 150 до 420°С и регулируется с точностью до 2-3°С. Станция комплектуется паяльником (24В) с керамическим нагревательным элементом, держателем паяльника, а также губкой для очистки жала в специальном ложементе. | Уточняйте у менеджера | Уточняйте у менеджера
00-00063572 | 12-0213 | REXANT | Паяльник высокомощный серии ЭПСН, мощностью 300Вт REXANT предназначен для ручной пайки металлических изделий или листов средней толщины, а также для лужения проводов или кабельных наконечников. Подходит как для любительского, так и для профессионального использования. Нагреватель имеет керамическую трубку, что обеспечивает быстрый прогрев жала, увеличивает энергоэффективность паяльника и продлевает его срок службы. Медное жало выполнено в форме клина (лопатки) с загнутым окончанием, в случае необходимости его можно легко и быстро заменить. Сменное жало в комплект не входит. Удобная эргономичная рукоятка выполнена из экологически чистого материала - дерева, что сделает работу с инструментом легкой и приятной. | Уточняйте у менеджера | Уточняйте у менеджера
00-00063632 | 12-0133 | REXANT | Паяльник двухрежимный с керамическим нагревателем мощностью 30/70Вт REXANT предназначен для ручного монтажа/демонтажа электронных компонентов и других мелких и средних деталей. Пайку можно осуществляться в двух режимах мощности 30Вт и 70Вт. Максимальная мощность и ускоренный разогрев активируются нажатием и удержанием кнопки, расположенной на рукоятке, что позволяет сначала установить жало инструмента в определенную точку пайки, а затем перевести паяльник в максимальный рабочий режим. Керамический нагреватель обеспечивает быстрый прогрев жала и длительный срок службы паяльника. Долговечное жало паяльника состоит из медьсодержащего сердечника, покрытого слоем электролитически осажденного железа, отличающегося высокой стойкостью к коррозии. В случае необходимости жало можно легко и быстро заменить (сменное в комплект не входит). На корпусе расположен индикатор включения. Паяльник комплектуется карболитовым защитным колпачком для нагревательной части. Удобная эргономичная рукоятка выполне | Уточняйте у менеджера | Уточняйте у менеджера
00-00063638 | 12-0138 | REXANT | Паяльник с долговечным жалом и LED подсветкой мощностью 40 Вт REXANT предназначен для ручного монтажа/демонтажа электронных компонентов и других мелких деталей. Главное преимущество: LED подсветка, состоящая из 4-х светодиодов, находящихся в нижней части рукоятки. Подсветка обеспечит всестороннюю бестеневую подсветку места пайки. Долговечное жало паяльника состоит из медьсодержащего сердечника, покрытого слоем электролитически осажденного железа, отличающегося высокой стойкостью к коррозии. При соблюдении ряда предосторожностей жало способно работать длительное время без утраты эксплуатационных свойств. В случае необходимости его можно легко и быстро заменить (сменное жало в комплект не входит). Удобная эргономичная рукоятка выполнена из термостойкого пластика, сделает работу с инструментом легкой и приятной. На рукоятке располагается световой индикатор питания, а также клавиша включения паяльника и подсветки. | Уточняйте у менеджера | Уточняйте у менеджера
00-00063140 | 12-0126-4 | PROCONNECT | Паяльник серии Classic мощностью 100Вт PROconnect предназначен для ручного монтажа/демонтажа деталей среднего и крупного размера, а также для лужения. Подходит как для любительского, так и для профессионального использования. Долговечное жало паяльника состоит из медьсодержащего сердечника, покрытого слоем хрома. В случае необходимости его можно легко и быстро заменить (сменное жало в комплект не входит). Паяльник оснащен эргономичной, ударопрочной и термостойкой рукояткой, которая сделает работу с инструментом легкой и приятной. | Уточняйте у менеджера | Уточняйте у менеджера
00-00063138 | 12-0121-4 | PROCONNECT | Паяльник серия Classic мощностью 25Вт PROconnect предназначен для ручного монтажа/демонтажа электронных компонентов и других мелких деталей. Подходит как для любительского, так и для профессионального использования. Долговечное жало паяльника состоит из медьсодержащего сердечника, покрытого слоем хрома. В случае необходимости его можно легко и быстро заменить (сменное жало в комплект не входит). Паяльник оснащен эргономичной, ударопрочной и термостойкой рукояткой, которая сделает работу с инструментом легкой и приятной. | Уточняйте у менеджера | Уточняйте у менеджера
00-00063139 | 12-0123-4 | PROCONNECT | Паяльник серия Classic мощностью 40Вт PROconnect предназначен для ручного монтажа/демонтажа электронных компонентов и других мелких и средних деталей. Подходит как для любительского, так и для профессионального использования. Долговечное жало паяльника состоит из медьсодержащего сердечника, покрытого слоем хрома. В случае необходимости его можно легко и быстро заменить (сменное жало в комплект не входит). Паяльник оснащен эргономичной, ударопрочной и термостойкой рукояткой, которая сделает работу с инструментом легкой и приятной. | Уточняйте у менеджера | Уточняйте у менеджера
00-00063141 | 12-0124-4 | PROCONNECT | Паяльник серия Classic мощностью 60Вт PROconnect предназначен для ручного монтажа/демонтажа электронных компонентов и других деталей среднего размера. Подходит как для любительского, так и для профессионального использования. Долговечное жало паяльника состоит из медьсодержащего сердечника, покрытого слоем хрома. В случае необходимости его можно легко и быстро заменить (сменное жало в комплект не входит). Паяльник оснащен эргономичной, ударопрочной и термостойкой рукояткой, которая сделает работу с инструментом легкой и приятной. | Уточняйте у менеджера | Уточняйте у менеджера
00-00063142 | 12-0125-4 | PROCONNECT | Паяльник серия Classic мощностью 80Вт PROconnect предназначен для ручного монтажа/демонтажа деталей среднего размера и лужения. Подходит как для любительского, так и для профессионального использования. Долговечное жало паяльника состоит из медьсодержащего сердечника, покрытого слоем хрома. В случае необходимости его можно легко и быстро заменить (сменное жало в комплект не входит). Паяльник оснащен эргономичной, ударопрочной и термостойкой рукояткой, которая сделает работу с инструментом легкой и приятной. | Уточняйте у менеджера | Уточняйте у менеджера
00-00038772 | 12-0126 | REXANT | Паяльник с долговечным жалом мощностью 100Вт REXANT предназначен для ручного монтажа/демонтажа деталей среднего и крупного размера, а также для лужения. Подходит как для любительского, так и для профессионального использования. Долговечное жало паяльника состоит из медьсодержащего сердечника, покрытого слоем электролитически осажденного железа, отличающегося высокой стойкостью к коррозии. При соблюдении ряда предосторожностей жало способно работать длительное время без утраты эксплуатационных свойств, а в случае необходимости его можно легко и быстро заменить (сменное жало в комплект не входит). Нагреватель имеет керамическую трубку, которая повысит энергоэффективность прибора. Паяльник оснащен ударопрочной рукояткой из термостойкого пластика, с резиновой накладкой, которая сделает работу с инструментом легкой и приятной. | Уточняйте у менеджера | Уточняйте у менеджера
00-00063561 | 12-0121 | REXANT | Паяльник с долговечным жалом мощностью 25Вт REXANT предназначен для ручного монтажа/демонтажа электронных компонентов и других мелких деталей. Подходит как для любительского, так и для профессионального использования. Долговечное жало паяльника состоит из медьсодержащего сердечника, покрытого слоем электролитически осажденного железа, отличающегося высокой стойкостью к коррозии. При соблюдении ряда предосторожностей жало способно работать длительное время без утраты эксплуатационных свойств, а в случае необходимости его можно легко и быстро заменить (сменное жало в комплект не входит). Нагреватель имеет керамическую трубку, которая повысит энергоэффективность прибора. Паяльник оснащен ударопрочной рукояткой из термостойкого пластика с резиновой накладкой, которая сделает работу с инструментом легкой и приятной. | Уточняйте у менеджера | Уточняйте у менеджера
00-00063562 | 12-0122 | REXANT | Паяльник с долговечным жалом мощностью 30Вт REXANT предназначен для ручного монтажа/демонтажа электронных компонентов и других мелких деталей. Подходит как для любительского, так и для профессионального использования. Долговечное жало паяльника состоит из медьсодержащего сердечника, покрытого слоем электролитически осажденного железа, отличающегося высокой стойкостью к коррозии. При соблюдении ряда предосторожностей жало способно работать длительное время без утраты эксплуатационных свойств, а в случае необходимости его можно легко и быстро заменить (сменное жало в комплект не входит). Нагреватель имеет керамическую трубку, которая повысит энергоэффективность прибора. Паяльник оснащен ударопрочной рукояткой из термостойкого пластика с резиновой накладкой, которая сделает работу с инструментом легкой и приятной. | Уточняйте у менеджера | Уточняйте у менеджера
00-00063557 | 12-0123 | REXANT | Паяльник с долговечным жалом мощностью 40Вт REXANT предназначен для ручного монтажа/демонтажа электронных компонентов и других мелких и средних деталей. Подходит как для любительского, так и для профессионального использования. Долговечное жало паяльника состоит из медьсодержащего сердечника, покрытого слоем электролитически осажденного железа, отличающегося высокой стойкостью к коррозии. При соблюдении ряда предосторожностей жало способно работать длительное время без утраты эксплуатационных свойств, а в случае необходимости его можно легко и быстро заменить (сменное жало в комплект не входит). Нагреватель имеет керамическую трубку, которая повысит энергоэффективность прибора. Паяльник оснащен ударопрочной рукояткой из термостойкого пластика с резиновой накладкой, которая сделает работу с инструментом легкой и приятной. | Уточняйте у менеджера | Уточняйте у менеджера
00-00063556 | 12-0124 | REXANT | Паяльник с долговечным жалом мощностью 60Вт REXANT предназначен для ручного монтажа/демонтажа электронных компонентов и других деталей среднего размера. Подходит как для любительского, так и для профессионального использования. Долговечное жало паяльника состоит из медьсодержащего сердечника, покрытого слоем электролитически осажденного железа, отличающегося высокой стойкостью к коррозии. При соблюдении ряда предосторожностей жало способно работать длительное время без утраты эксплуатационных свойств, а в случае необходимости его можно легко и быстро заменить (сменное жало в комплект не входит). Нагреватель имеет керамическую трубку, которая повысит энергоэффективность прибора. Паяльник оснащен ударопрочной рукояткой из термостойкого пластика с резиновой накладкой, которая сделает работу с инструментом легкой и приятной. | Уточняйте у менеджера | Уточняйте у менеджера
00-00063558 | 12-0125 | REXANT | Паяльник с долговечным жалом мощностью 80Вт REXANT предназначен для ручного монтажа/демонтажа деталей среднего размера и лужения. Подходит как для любительского, так и для профессионального использования. Долговечное жало паяльника состоит из медьсодержащего сердечника, покрытого слоем электролитически осажденного железа, отличающегося высокой стойкостью к коррозии. При соблюдении ряда предосторожностей жало способно работать длительное время без утраты эксплуатационных свойств, а в случае необходимости его можно легко и быстро заменить (сменное жало в комплект не входит). Нагреватель имеет керамическую трубку, которая повысит энергоэффективность прибора. Паяльник оснащен ударопрочной рукояткой из термостойкого пластика, с резиновой накладкой, которая сделает работу с инструментом легкой и приятной. | Уточняйте у менеджера | Уточняйте у менеджера
00-00063636 | 12-0130 | REXANT | Паяльник с долговечным жалом серии ТОЧНАЯ ПАЙКА мощностью 30Вт REXANT предназначен для ручного монтажа/демонтажа электронных компонентов и других мелких деталей. Подходит как для любительского, так и для профессионального использования. Долговечное жало паяльника состоит из медьсодержащего сердечника, покрытого слоем электролитически осажденного железа, отличающегося высокой стойкостью к коррозии. При соблюдении ряда предосторожностей жало способно работать длительное время без утраты эксплуатационных свойств, а в случае необходимости его можно легко и быстро заменить (сменное жало в комплект не входит). Паяльник оснащен ударопрочной рукояткой из термостойкого пластика, которая сделает работу с инструментом легкой и приятной. | Уточняйте у менеджера | Уточняйте у менеджера
00-00063145 | 12-0178-4 | PROCONNECT | Паяльник с деревянной ручкой серии WOOD мощностью 100Вт REXANT предназначен для ручного монтажа/демонтажа деталей среднего и крупного размера, а также для лужения. Подходит как для любительского, так и для профессионального использования. Долговечное жало паяльника состоит из медьсодержащего сердечника, покрытого слоем хрома. В случае необходимости его можно легко и быстро заменить (сменное жало в комплект не входит). Удобная эргономичная рукоятка выполнена из экологически чистого материала - дерева, что сделает работу с инструментом легкой и приятной. | Уточняйте у менеджера | Уточняйте у менеджера
00-00063144 | 12-0175-4 | PROCONNECT | Паяльник с деревянной ручкой серии WOOD мощностью 40Вт REXANT предназначен для ручного монтажа/демонтажа электронных компонентов и других мелких и средних деталей. Подходит как для любительского, так и для профессионального использования. Долговечное жало паяльника состоит из медьсодержащего сердечника, покрытого слоем хрома. В случае необходимости его можно легко и быстро заменить (сменное жало в комплект не входит). Удобная эргономичная рукоятка выполнена из экологически чистого материала - дерева, что сделает работу с инструментом легкой и приятной. | Уточняйте у менеджера | Уточняйте у менеджера
00-00063146 | 12-0176-4 | PROCONNECT | Паяльник с деревянной ручкой серии WOOD мощностью 65Вт REXANT предназначен для ручного монтажа/демонтажа электронных компонентов и других деталей среднего размера. Подходит как для любительского, так и для профессионального использования. Долговечное жало паяльника состоит из медьсодержащего сердечника, покрытого слоем хрома. В случае необходимости его можно легко и быстро заменить (сменное жало в комплект не входит). Удобная эргономичная рукоятка выполнена из экологически чистого материала - дерева, что сделает работу с инструментом легкой и приятной. | Уточняйте у менеджера | Уточняйте у менеджера
00-00063143 | 12-0177-4 | PROCONNECT | Паяльник с деревянной ручкой серии WOOD мощностью 80Вт REXANT предназначен для ручного монтажа/демонтажа деталей среднего размера и лужения. Подходит как для любительского, так и для профессионального использования. Долговечное жало паяльника состоит из медьсодержащего сердечника, покрытого слоем хрома. В случае необходимости его можно легко и быстро заменить (сменное жало в комплект не входит). Удобная эргономичная рукоятка выполнена из экологически чистого материала - дерева, что сделает работу с инструментом легкой и приятной. | Уточняйте у менеджера | Уточняйте у менеджера
00-00063568 | 12-0225 | REXANT | Паяльник с деревянной ручкой серии ЭПСН мощностью 25Вт REXANT предназначен для ручного монтажа/демонтажа электронных компонентов и других мелких деталей. Подходит как для любительского, так и для профессионального использования. Медное жало выполнено в форме клина (лопатки), в случае необходимости его можно легко и быстро заменить. Удобная эргономичная рукоятка выполнена из экологически чистого материала - дерева, что сделает работу с инструментом легкой и приятной. | Уточняйте у менеджера | Уточняйте у менеджера
00-00063563 | 12-0240 | REXANT | Паяльник с деревянной ручкой серии ЭПСН мощностью 40Вт REXANT предназначен для ручного монтажа/демонтажа электронных компонентов и других мелких и средних деталей. Подходит как для любительского, так и для профессионального использования. Медное жало выполнено в форме клина (лопатки), в случае необходимости его можно легко и быстро заменить. Сменное жало в комплект не входит. Удобная эргономичная рукоятка выполнена из экологически чистого материала - дерева, что сделает работу с инструментом легкой и приятной. | Уточняйте у менеджера | Уточняйте у менеджера
00-00063565 | 12-0265 | REXANT | Паяльник с деревянной ручкой серии ЭПСН мощностью 65Вт REXANT предназначен для ручного монтажа/демонтажа электронных компонентов и других деталей среднего размера. Подходит как для любительского, так и для профессионального использования. Медное жало выполнено в форме клина (лопатки), в случае необходимости его можно легко и быстро заменить. Сменное жало в комплект не входит. Удобная эргономичная рукоятка выполнена из экологически чистого материала - дерева, что сделает работу с инструментом легкой и приятной. | Уточняйте у менеджера | Уточняйте у менеджера
00-00063567 | 12-0280 | REXANT | Паяльник с деревянной ручкой серии ЭПСН мощностью 80Вт REXANT предназначен для ручного монтажа/демонтажа деталей среднего размера и лужения. Подходит как для любительского, так и для профессионального использования. Медное жало выполнено в форме клина (лопатки), в случае необходимости его можно легко и быстро заменить. Сменное жало в комплект не входит. Удобная эргономичная рукоятка выполнена из экологически чистого материала - дерева, что сделает работу с инструментом легкой и приятной. | Уточняйте у менеджера | Уточняйте у менеджера
00-00063634 | 12-0611 | REXANT | Паяльник с керамическим жалом серии Japan type мощностью 60Вт REXANT предназначен для ручного монтажа/демонтажа электронных компонентов и других мелких и средних деталей. Подходит как для любительского, так и для профессионального использования. Долговечное жало паяльника состоит из медьсодержащего сердечника, покрытого слоем электролитически осажденного железа, отличающегося высокой стойкостью к коррозии. В комплекте есть запасное коническое жало, поэтому в случае необходимости жало на паяльнике можно легко и быстро заменить. Керамический нагреватель обеспечит быстрый прогрев жала и длительный срок службы паяльника. Паяльник оснащен ударопрочной рукояткой из термостойкого пластика, с резиновой накладкой, которая сделает работу с инструментом легкой и приятной. Данная модель сочетает в себе современный дизайн и ультралегкий вес. | Уточняйте у менеджера | Уточняйте у менеджера
00-00063553 | 12-0120 | REXANT | Паяльник с керамическим нагревателем серии МИНИ мощностью 8Вт REXANT предназначен для ручного монтажа радиоэлементов и других мелких деталей. Имеет сверхкомпактный размер. Можно использовать как в домашних условиях, подключив штекер 5,5мм к блоку питания постоянного тока (в комплект не входит), так и в автомобиле с бортовым напряжением 12В через переходник (в комплект не входит) от гнезда прикуривателя. Керамический нагреватель обеспечит быстрый прогрев жала и длительный срок службы паяльника. | Уточняйте у менеджера | Уточняйте у менеджера
00-00063637 | 12-0181 | REXANT | Паяльник с керамическим нагревателем серии МИНИ мощностью 8Вт REXANT предназначен для ручного монтажа/демонтажа электронных компонентов и других мелких деталей. Подходит как для любительского, так и для профессионального использования. Благодаря компактным размерам паяльник удобно всегда возить с собой. Отличительной особенностью паяльника является питание от 3-х батареек АА (3х1,5В, в комплект не входят), поэтому он идеально подходит для экстренного ремонта электроники во время поездок или вдали от стационарных источников питания. Скорость разогрева жала около 45 секунд, а охлаждения около 30 секунд. Керамический нагреватель обеспечивает быстрый прогрев жала и длительный срок службы паяльника. В комплекте поставляется защитный колпачок для жала и припой в колбе. Удобная эргономичная рукоятка, выполненная из термостойкого пластика, сделает работу с инструментом легкой и приятной. | Уточняйте у менеджера | Уточняйте у менеджера
00-00058018 | 12-0180 | REXANT | Паяльник USB с керамическим нагревателем серии МИНИ мощностью 8Вт REXANT предназначен для ручного монтажа/демонтажа электронных компонентов и других мелких деталей. Благодаря компактным размерам паяльник удобно всегда возить с собой. Отличительной особенностью паяльника является питание от USB порта (5В, 8Вт), поэтому он идеально подходит для экстренного ремонта электроники во время поездок или вдали от стационарных источников питания. Все, что требуется – это просто подключить паяльник к внешнему аккумулятору (Power Bank), компьютеру, ноутбуку, или любому оборудованию, имеющему свободный USB порт. Скорость разогрева жала не более 15 секунд, а охлаждения не более 30 секунд. В функционал паяльника входит автоматическое отключение в состоянии покоя через 25 секунд. Керамический нагреватель обеспечит быстрый прогрев жала и длительный срок службы паяльника. В комплекте поставляется шнур питания, защитный колпачок для жала и подставка под паяльник. Удобная эргономичная рукоятка выполнена из | Уточняйте у менеджера | Уточняйте у менеджера
00-00063559 | 12-0121-1 | REXANT | Паяльник с керамическим нагревателем серии ПРОФИ мощностью 25Вт REXANT предназначен для ручного монтажа/демонтажа электронных компонентов и других мелких деталей. Долговечное жало паяльника состоит из медьсодержащего сердечника, покрытого слоем электролитически осажденного железа, отличающегося высокой стойкостью к коррозии. При соблюдении ряда предосторожностей жало способно работать длительное время без утраты эксплуатационных свойств, а в случае необходимости его можно легко и быстро заменить (сменное жало в комплект не входит). Керамический нагреватель обеспечит быстрый прогрев жала и длительный срок службы паяльника. Карболитовый колпачок, поставляемый в комплекте, защитит жало и корпус паяльника от повреждений во время транспортировки или хранения. Удобная эргономичная рукоятка, выполненная из термостойкого пластика, с резиновыми вставками сделает работу с инструментом легкой и приятной. | Уточняйте у менеджера | Уточняйте у менеджера
00-00063560 | 12-0123-1 | REXANT | Паяльник с керамическим нагревателем серии ПРОФИ мощностью 40Вт REXANT предназначен для ручного монтажа/демонтажа электронных компонентов и других мелких и средних деталей. Подходит как для любительского, так и для профессионального использования. Долговечное жало паяльника состоит из медьсодержащего сердечника, покрытого слоем электролитически осажденного железа, отличающегося высокой стойкостью к коррозии. При соблюдении ряда предосторожностей жало способно работать длительное время без утраты эксплуатационных свойств, а в случае необходимости его можно легко и быстро заменить (сменное жало в комплект не входит). Керамический нагреватель обеспечит быстрый прогрев жала и длительный срок службы паяльника. Карболитовый колпачок, поставляемый в комплекте, защитит жало и корпус паяльника от повреждений во время транспортировки или хранения. Удобная эргономичная рукоятка выполнена из термостойкого пластика с резиновыми вставками, что сделает работу с инструментом легкой и приятной. | Уточняйте у менеджера | Уточняйте у менеджера
00-00063575 | 12-0425 | REXANT | Паяльник с керамическим нагревателем серии ЭПСН мощностью 25Вт REXANT предназначен для ручного монтажа/демонтажа электронных компонентов и других мелких деталей. Подходит как для любительского, так и для профессионального использования. Медное жало выполнено в скошенной форме (45̊), в случае необходимости его можно легко и быстро заменить (сменное жало в комплект не входит). Керамический нагреватель обеспечит быстрый прогрев жала и длительный срок службы паяльника. Удобная эргономичная рукоятка выполнена из термостойкого пластика, что сделает работу с инструментом легкой и приятной. | Уточняйте у менеджера | Уточняйте у менеджера
00-00063574 | 12-0465 | REXANT | Паяльник с керамическим нагревателем серии ЭПСН мощностью 65Вт REXANT предназначен для ручного монтажа/демонтажа электронных компонентов и других средних деталей. Подходит как для любительского, так и для профессионального использования. Медное жало выполнено в форме клина, в случае необходимости его можно легко и быстро заменить (сменное в комплект не входит). Керамический нагреватель обеспечит быстрый прогрев жала и длительный срок службы паяльника. Удобная эргономичная рукоятка выполнена из термостойкого пластика, что сделает работу с инструментом легкой и приятной. | Уточняйте у менеджера | Уточняйте у менеджера
00-00063573 | 12-0291-1 | REXANT | Паяльник с пластиковой ручкой серии ЭПСН мощностью 100Вт REXANT предназначен для ручного монтажа/демонтажа деталей среднего и крупного размера, а также для лужения. Подходит как для любительского, так и для профессионального использования. Медное жало выполнено в форме клина (лопатки), в случае необходимости его можно легко и быстро заменить (сменное жало в комплект не входит). Удобная рукоятка выполнена из термостойкого пластика. | Уточняйте у менеджера | Уточняйте у менеджера
00-00063554 | 12-0170 | REXANT | Паяльник с регулировкой температуры мощностью 30-50Вт REXANT предназначен для ручного монтажа/демонтажа электронных компонентов и других мелких и средних деталей. Подходит как для любительского, так и для профессионального использования. Функционал прибора позволяет с помощью регулятора менять рабочую температуру жала в диапазоне 200...450°C. Долговечное жало паяльника состоит из медьсодержащего сердечника, покрытого слоем электролитически осажденного железа, отличающегося высокой стойкостью к коррозии. При соблюдении ряда предосторожностей жало способно работать длительное время без утраты эксплуатационных свойств, а в случае необходимости его можно легко и быстро заменить (сменное жало в комплект не входит). На рукоятке расположен индикатор включения и регулятор температуры. Удобная рукоятка выполнена из термостойкого пластика, что сделает работу с инструментом легкой и приятной. | Уточняйте у менеджера | Уточняйте у менеджера
00-00063635 | 12-0171 | REXANT | Паяльник с экстрактором припоя мощностью 40Вт REXANT предназначен для ручного демонтажа электронных компонентов с печатных плат и удаления лишнего припоя. Подходит как для любительского, так и для профессионального использования. Устройство представляет собой паяльник, совмещенный с вакуумным насосом: наконечником для втягивания расплавленного припоя с обрабатываемой поверхности. Принцип действия: нагретым паяльником разогревают припой, взводят вакуумный механизм, нажимают на спусковую кнопку фиксатора, после чего пружина выталкивает поршень, а перепад давления засасывает припой внутрь, освобождая детали на плате. Удобная рукоятка, выполненная из термостойкого пластика, сделает работу с инструментом легкой и приятной. | Уточняйте у менеджера | Уточняйте у менеджера
00-00063555 | 12-0184 | REXANT | Паяльник со штекером прикуривателя мощностью 40Вт REXANT предназначен для ручного монтажа/демонтажа мелких и средних деталей. Подключается в разъем прикуривателя автомобиля с рабочим напряжением бортовой цепи 12В, что делает процесс пайки более безопасным. Долговечное жало паяльника состоит из медьсодержащего сердечника, покрытого слоем хрома. Паяльник оснащен эргономичной термостойкой рукояткой с резиновым протектором, что сделает работу с инструментом легкой и приятной. | Уточняйте у менеджера | Уточняйте у менеджера
00-00039844 | 12-0185 | REXANT | Паяльник газовый с резервуаром 15мл REXANT предназначен для экстренного ремонта электроники, плавки и сварки пластиковых частей, нагрева малых металлических элементов, плавки металла с низкой температурой плавления, ремонта ювелирных изделий, сгибания тонких стеклянных трубок, прогрева механизмов в холодное время года и т.д. Газовый паяльник состоит из резервуара с газом и горелки, на которую может устанавливаться паяльное жало и другие насадки. Газовая пайка может осуществляться как посредством нагретого воздуха, когда используется только горелка, так и при использовании насадки. Данная модель комплектуется двумя сменными насадками, поэтому изделие можно использовать не только как паяльник, но и как горелку или горячий нож. Устройство оснащено функцией регулировки пламени. Разогрев паяльника осуществляется менее чем за 30 секунд. Прибор имеет компактные размеры и является полностью автономным. | Уточняйте у менеджера | Уточняйте у менеджера
00-00063552 | 12-0139 | REXANT | Паяльник-пинцет с керамическим нагревателем мощностью 48Вт REXANT предназначен для ручного монтажа/демонтажа электронных компонентов и других мелких и средних деталей. Подходит как для любительского, так и для профессионального использования. Конструкция состоит из двух паяльников, соединенных шарниром, между которыми установлена пружина. Керамический нагреватель обеспечит быстрый прогрев жала и длительный срок службы паяльника. Окончания жал имеют тонкую плоскую форму, благодаря чему подходят для демонтажа различных компонентов. Рабочая часть жала электрохимически покрыта слоем олова, что обеспечивает улучшенное облуживание. Благодаря эргономичной рукоятке, изготовленной из термостойкого пластика, работа с паяльником становится удобной и комфортной. Использование паяльника-пинцета повышает скорость и производительность работы. | Уточняйте у менеджера | Уточняйте у менеджера
00-00063136 | 12-0162-4 | PROCONNECT | Паяльник-пистолет двухрежимный с керамическим нагревателем серии Classic мощностью 30/130Вт PROconnect предназначен для ручного монтажа/демонтажа электронных компонентов и других мелких и средних деталей. Конструктивные особенности: рукоятка в форме пистолета, возможность осуществлять пайку в двух режимах мощности (30Вт и 130Вт). Наличие 2-х режимов обеспечит экономичное энергопотребление. Максимальная мощность и ускоренный разогрев активируются нажатием и удержанием кнопки, расположенной на рукоятке. Это позволяет мастеру сначала установить жало инструмента в определенную точку пайки, а затем перевести паяльник в максимальный рабочий режим. Керамический нагреватель обеспечит быстрый прогрев жала и длительный срок службы паяльника. Долговечное жало паяльника состоит из медьсодержащего сердечника, покрытого слоем хрома. В случае необходимости его можно легко и быстро заменить (сменное в комплект не входит). На корпусе расположен индикатор включения. Удобная эргономичная рукоятка изготов | Уточняйте у менеджера | Уточняйте у менеджера
00-00063629 | 12-0162 | REXANT | Паяльник-пистолет двухрежимный с керамическим нагревателем серии МАСТЕР мощностью 30/130Вт REXANT предназначен для ручного монтажа/демонтажа электронных компонентов и других мелких и средних деталей. Конструктивные особенности: рукоятка в форме пистолета, возможность осуществлять пайку в двух режимах мощности (30Вт и 130Вт). Максимальная мощность и ускоренный разогрев активируются нажатием и удержанием кнопки, расположенной на рукоятке, что позволяет мастеру сначала установить жало инструмента в определенную точку пайки, а затем перевести паяльник в максимальный рабочий режим. Долговечное жало паяльника состоит из медьсодержащего сердечника, покрытого слоем электролитически осажденного железа, отличающегося высокой стойкостью к коррозии. При соблюдении ряда предосторожностей жало способно работать длительное время без утраты эксплуатационных свойств, а в случае необходимости его можно легко и быстро заменить (сменное жало в комплект не входит). На корпусе расположен индикатор включения | Уточняйте у менеджера | Уточняйте у менеджера
00-00063633 | 12-0162-1 | REXANT | Паяльник-пистолет двухрежимный с керамическим нагревателем серии ПРОФИ мощностью 25/130Вт REXANT предназначен для ручного монтажа/демонтажа электронных компонентов и других мелких и средних деталей. Конструктивные особенности: рукоятка в форме пистолета, возможность осуществлять пайку в двух режимах мощности (25Вт и 130Вт). Наличие 2-х режимов обеспечит экономичное энергопотребление. Максимальная мощность и ускоренный разогрев активируются нажатием и удержанием кнопки, расположенной на рукоятке, что позволяет мастеру сначала установить жало инструмента в определенную точку пайки, а затем перевести паяльник в максимальный рабочий режим. Керамический нагреватель обеспечит быстрый прогрев жала и длительный срок службы паяльника. Долговечное жало паяльника состоит из медьсодержащего сердечника, покрытого слоем электролитически осажденного железа, отличающегося высокой стойкостью к коррозии. В случае необходимости жало можно легко и быстро заменить (сменное в комплект не входит). На корпусе | Уточняйте у менеджера | Уточняйте у менеджера
00-00063137 | 12-0161-4 | PROCONNECT | Паяльник-пистолет двухрежимный серии Classic мощностью 30/70Вт PROconnect предназначен для ручного монтажа/демонтажа электронных компонентов и других мелких и средних деталей. Конструктивные особенности: рукоятка в форме пистолета, возможность осуществлять пайку в двух режимах мощности 30Вт и 70 Вт. Наличие 2-х режимов мощности обеспечит экономичное энергопотребление. Максимальная мощность и ускоренный разогрев активируются нажатием и удержанием кнопки, расположенной на рукоятке. Это позволяет мастеру сначала установить жало инструмента в определенную точку пайки, а затем перевести паяльник в максимальный рабочий режим. Долговечное жало паяльника состоит из медьсодержащего сердечника, покрытого слоем хрома. В случае необходимости его можно легко и быстро заменить (сменное жало в комплект не входит). На корпусе расположен индикатор включения. | Уточняйте у менеджера | Уточняйте у менеджера
00-00063631 | 12-0161 | REXANT | Паяльник-пистолет двухрежимный серии МАСТЕР мощностью 30/70Вт REXANT предназначен для ручного монтажа/демонтажа электронных компонентов и других мелких и средних деталей. Конструктивные особенности: рукоятка в форме пистолета, возможность осуществлять пайку в двух режимах мощности (30Вт и 70Вт). Наличие 2-х режимов обеспечивает экономичное энергопотребление. Максимальная мощность и ускоренный разогрев активируются нажатием и удержанием кнопки, расположенной на рукоятке, что позволяет мастеру сначала установить жало инструмента в определенную точку пайки, а затем перевести паяльник в максимальный рабочий режим. Долговечное жало паяльника состоит из медьсодержащего сердечника, покрытого слоем электролитически осажденного железа, отличающегося высокой стойкостью к коррозии. В случае необходимости жало можно легко и быстро заменить (сменное в комплект не входит). На корпусе расположен индикатор включения. | Уточняйте у менеджера | Уточняйте у менеджера
00-00063630 | 12-0161-1 | REXANT | Паяльник-пистолет двухрежимный серии ПРОФИ мощностью 30/70Вт REXANT предназначен для ручного монтажа/демонтажа электронных компонентов и других мелких и средних деталей. Конструктивные особенности: рукоятка в форме пистолета из термостойкого пластика с резиновыми вставками, два режима мощности 30Вт и 70Вт. Наличие 2-х режимов обеспечивает экономичное энергопотребление. Максимальная мощность и ускоренный разогрев активируются нажатием и удержанием кнопки, расположенной на рукоятке. Это позволяет сначала установить жало в определенную точку пайки, а затем перевести паяльник в максимальный рабочий режим. Долговечное жало паяльника состоит из медьсодержащего сердечника, покрытого слоем электролитически осажденного железа, отличающегося высокой стойкостью к коррозии. В случае необходимости его быстро заменить (сменное жало в комплект не входит). На корпусе расположен индикатор включения. Длина провода: 1,35 м | Уточняйте у менеджера | Уточняйте у менеджера
00-00063571 | 12-0292 | REXANT | Паяльник-топор высокомощный, серия ЭПСН, мощность 200Вт REXANT. Предназначен для ручной пайки металлических изделий или листов средней толщины, а также для лужения проводов или кабельных наконечников. Подходит как для любительского, так и для профессионального использования. Медное жало выполнено в форме топора с большим пятном контакта. Нагреватель имеет энергоэффективную конструкцию, что обеспечивает быстрый прогрев жала. Удобная эргономичная рукоятка выполнена из экологически чистого материала - дерева, что сделает работу с инструментом легкой и приятной. | Уточняйте у менеджера | Уточняйте у менеджера
00-00063298 | 12-0118 | REXANT | Пистолет клеевой (100 Вт, Ø11 мм, ProfiMax) предназначен для прочной фиксации поверхностей с помощью расплавленной клеевой массы. Принцип работы: клеевой стержень плавится в металлической камере с помощью нагревательного устройства и для точного дозированного нанесения при нажатии на курок подается из сопла на склеиваемую поверхность. Используется в моделировании, рукоделии, при выполнении мелкого ремонта, для изготовления упаковочной и сувенирной продукции, монтажа электрических плат, декорирования, и т.п. Для работы с пистолетом необходимо использовать клеевые стержни диаметром 11 мм. Универсальные клеевые стержни прочно соединяют в любом сочетании детали из картона, ткани, древесины, кожи, резины, керамики, пластика, стекла, металла, пенопласта и т.д. С помощью механизма подачи клея и выходного сопла возможно равномерное или точечное нанесение клея на поверхность. Корпус клеевого пистолета изготовлен из ударопрочной пластмассы и имеет скобу для установки в режиме ожидания. ОСНОВНЫЕ | Уточняйте у менеджера | Уточняйте у менеджера
00-00063296 | 12-0105 | REXANT | Пистолет клеевой (100 Вт, Ø11 мм) предназначен для прочной фиксации поверхностей с помощью расплавленной клеевой массы. Принцип работы: клеевой стержень плавится в металлической камере с помощью нагревательного устройства и для точного дозированного нанесения при нажатии на курок подается из сопла на склеиваемую поверхность. Используется в моделировании, рукоделии, при выполнении мелкого ремонта, для изготовления упаковочной и сувенирной продукции, монтажа электрических плат, декорирования, и т.п. Для работы с пистолетом необходимо использовать клеевые стержни диаметром 11 мм. Универсальные клеевые стержни прочно соединяют в любом сочетании детали из картона, ткани, древесины, кожи, резины, керамики, пластика, стекла, металла, пенопласта и т.д. С помощью механизма подачи клея и выходного сопла возможно равномерное или точечное нанесение клея на поверхность. Корпус клеевого пистолета изготовлен из ударопрочной пластмассы и имеет скобу для установки в режиме ожидания. ОСНОВНЫЕ ПРЕИМУЩЕСТ | Уточняйте у менеджера | Уточняйте у менеджера
00-00063302 | 12-0115 | REXANT | Пистолет клеевой (100 Вт, Ø11 мм) предназначен для прочной фиксации поверхностей с помощью расплавленной клеевой массы. Принцип работы: клеевой стержень плавится в металлической камере с помощью нагревательного устройства и для точного дозированного нанесения при нажатии на курок подается из сопла на склеиваемую поверхность. Используется в моделировании, рукоделии, при выполнении мелкого ремонта, для изготовления упаковочной и сувенирной продукции, монтажа электрических плат, декорирования, и т.п. Для работы с пистолетом необходимо использовать клеевые стержни диаметром 11 мм. Универсальные клеевые стержни прочно соединяют в любом сочетании детали из картона, ткани, древесины, кожи, резины, керамики, пластика, стекла, металла, пенопласта и т.д. С помощью механизма подачи клея и выходного сопла возможно равномерное или точечное нанесение клея на поверхность. Корпус клеевого пистолета изготовлен из ударопрочной пластмассы и имеет скобу для установки в режиме ожидания. ОСНОВНЫЕ ПРЕИМУЩЕСТ | Уточняйте у менеджера | Уточняйте у менеджера
00-00063174 | 12-0102 | PROCONNECT | Пистолет клеевой (15 Вт, Ø7 мм) предназначен для прочной фиксации поверхностей с помощью расплавленной клеевой массы. Принцип работы: клеевой стержень плавится в металлической камере с помощью нагревательного устройства и для точного дозированного нанесения при нажатии на курок подается из сопла на склеиваемую поверхность. Используется в моделировании, рукоделии, при выполнении мелкого ремонта, для изготовления упаковочной и сувенирной продукции, монтажа электрических плат, декорирования, и т.п. Для работы с пистолетом необходимо использовать клеевые стержни диаметром 7 мм. Универсальные клеевые стержни прочно соединяют в любом сочетании детали из картона, ткани, древесины, кожи, резины, керамики, пластика, стекла, металла, пенопласта и т.д. С помощью механизма подачи клея и выходного сопла возможно равномерное или точечное нанесение клея на поверхность. Корпус клеевого пистолета изготовлен из ударопрочной пластмассы и имеет скобу для установки в режиме ожидания. ОСНОВНЫЕ ПРЕИМУЩЕСТВА | Уточняйте у менеджера | Уточняйте у менеджера
00-00063297 | 12-0119 | REXANT | Пистолет клеевой (280 Вт, Ø11 мм, ProfiMax) предназначен для прочной фиксации поверхностей с помощью расплавленной клеевой массы. Принцип работы: клеевой стержень плавится в металлической камере с помощью нагревательного устройства и для точного дозированного нанесения при нажатии на курок подается из сопла на склеиваемую поверхность. Используется в моделировании, рукоделии, при выполнении мелкого ремонта, для изготовления упаковочной и сувенирной продукции, монтажа электрических плат, декорирования, и т.п. Для работы с пистолетом необходимо использовать клеевые стержни диаметром 11 мм. Универсальные клеевые стержни прочно соединяют в любом сочетании детали из картона, ткани, древесины, кожи, резины, керамики, пластика, стекла, металла, пенопласта и т.д. С помощью механизма подачи клея и выходного сопла возможно равномерное или точечное нанесение клея на поверхность. Корпус клеевого пистолета изготовлен из ударопрочной пластмассы и имеет скобу для установки в режиме ожидания. ОСНОВНЫЕ | Уточняйте у менеджера | Уточняйте у менеджера
00-00063304 | 12-0108 | REXANT | Пистолет клеевой (40 Вт, Ø11 мм) предназначен для прочной фиксации поверхностей с помощью расплавленной клеевой массы. Принцип работы: клеевой стержень плавится в металлической камере с помощью нагревательного устройства и для точного дозированного нанесения при нажатии на курок подается из сопла на склеиваемую поверхность. Используется в моделировании, рукоделии, при выполнении мелкого ремонта, для изготовления упаковочной и сувенирной продукции, монтажа электрических плат, декорирования, и т.п. Для работы с пистолетом необходимо использовать клеевые стержни диаметром 11 мм. Универсальные клеевые стержни прочно соединяют в любом сочетании детали из картона, ткани, древесины, кожи, резины, керамики, пластика, стекла, металла, пенопласта и т.д. С помощью механизма подачи клея и выходного сопла возможно равномерное или точечное нанесение клея на поверхность. Корпус клеевого пистолета изготовлен из ударопрочной пластмассы и имеет скобу для установки в режиме ожидания. ОСНОВНЫЕ ПРЕИМУЩЕСТВ | Уточняйте у менеджера | Уточняйте у менеджера
00-00063175 | 12-0103 | PROCONNECT | Пистолет клеевой (40 Вт, Ø11 мм) предназначен для прочной фиксации поверхностей с помощью расплавленной клеевой массы. Принцип работы: клеевой стержень плавится в металлической камере с помощью нагревательного устройства и для точного дозированного нанесения при нажатии на курок подается из сопла на склеиваемую поверхность. Используется в моделировании, рукоделии, при выполнении мелкого ремонта, для изготовления упаковочной и сувенирной продукции, монтажа электрических плат, декорирования, и т.п. Для работы с пистолетом необходимо использовать клеевые стержни диаметром 11 мм. Универсальные клеевые стержни прочно соединяют в любом сочетании детали из картона, ткани, древесины, кожи, резины, керамики, пластика, стекла, металла, пенопласта и т.д. С помощью механизма подачи клея и выходного сопла возможно равномерное или точечное нанесение клея на поверхность. Корпус клеевого пистолета изготовлен из ударопрочной пластмассы и имеет скобу для установки в режиме ожидания. ОСНОВНЫЕ ПРЕИМУЩЕСТВ | Уточняйте у менеджера | Уточняйте у менеджера
00-00063301 | 12-0116 | REXANT | Пистолет клеевой (60-100 Вт, Ø11 мм) предназначен для прочной фиксации поверхностей с помощью расплавленной клеевой массы. Принцип работы: клеевой стержень плавится в металлической камере с помощью нагревательного устройства и для точного дозированного нанесения при нажатии на курок подается из сопла на склеиваемую поверхность. Используется в моделировании, рукоделии, при выполнении мелкого ремонта, для изготовления упаковочной и сувенирной продукции, монтажа электрических плат, декорирования, и т.п. Для работы с пистолетом необходимо использовать клеевые стержни диаметром 11 мм. Универсальные клеевые стержни прочно соединяют в любом сочетании детали из картона, ткани, древесины, кожи, резины, керамики, пластика, стекла, металла, пенопласта и т.д. С помощью механизма подачи клея и выходного сопла возможно равномерное или точечное нанесение клея на поверхность. Корпус клеевого пистолета изготовлен из ударопрочной пластмассы и имеет скобу для установки в режиме ожидания. ОСНОВНЫЕ ПРЕИМУЩ | Уточняйте у менеджера | Уточняйте у менеджера
00-00063300 | 12-0111 | REXANT | Пистолет клеевой (60 Вт, Ø11 мм) предназначен для прочной фиксации поверхностей с помощью расплавленной клеевой массы. Принцип работы: клеевой стержень плавится в металлической камере с помощью нагревательного устройства и для точного дозированного нанесения при нажатии на курок подается из сопла на склеиваемую поверхность. Используется в моделировании, рукоделии, при выполнении мелкого ремонта, для изготовления упаковочной и сувенирной продукции, монтажа электрических плат, декорирования, и т.п. Для работы с пистолетом необходимо использовать клеевые стержни диаметром 11 мм. Универсальные клеевые стержни прочно соединяют в любом сочетании детали из картона, ткани, древесины, кожи, резины, керамики, пластика, стекла, металла, пенопласта и т.д. С помощью механизма подачи клея и выходного сопла возможно равномерное или точечное нанесение клея на поверхность. Корпус клеевого пистолета изготовлен из ударопрочной пластмассы и имеет скобу для установки в режиме ожидания. ОСНОВНЫЕ ПРЕИМУЩЕСТВ | Уточняйте у менеджера | Уточняйте у менеджера
00-00063303 | 12-0107 | REXANT | Пистолет клеевой (60 Вт, Ø11 мм) предназначен для прочной фиксации поверхностей с помощью расплавленной клеевой массы. Принцип работы: клеевой стержень плавится в металлической камере с помощью нагревательного устройства и для точного дозированного нанесения при нажатии на курок подается из сопла на склеиваемую поверхность. Используется в моделировании, рукоделии, при выполнении мелкого ремонта, для изготовления упаковочной и сувенирной продукции, монтажа электрических плат, декорирования, и т.п. Для работы с пистолетом необходимо использовать клеевые стержни диаметром 11 мм. Универсальные клеевые стержни прочно соединяют в любом сочетании детали из картона, ткани, древесины, кожи, резины, керамики, пластика, стекла, металла, пенопласта и т.д. С помощью механизма подачи клея и выходного сопла возможно равномерное или точечное нанесение клея на поверхность. Корпус клеевого пистолета изготовлен из ударопрочной пластмассы и имеет скобу для установки в режиме ожидания. ОСНОВНЫЕ ПРЕИМУЩЕСТВ | Уточняйте у менеджера | Уточняйте у менеджера
00-00063299 | 12-0114 | REXANT | Пистолет клеевой (60 Вт, Ø11 мм) предназначен для прочной фиксации поверхностей с помощью расплавленной клеевой массы. Принцип работы: клеевой стержень плавится в металлической камере с помощью нагревательного устройства и для точного дозированного нанесения при нажатии на курок подается из сопла на склеиваемую поверхность. Используется в моделировании, рукоделии, при выполнении мелкого ремонта, для изготовления упаковочной и сувенирной продукции, монтажа электрических плат, декорирования, и т.п. Для работы с пистолетом необходимо использовать клеевые стержни диаметром 11 мм. Универсальные клеевые стержни прочно соединяют в любом сочетании детали из картона, ткани, древесины, кожи, резины, керамики, пластика, стекла, металла, пенопласта и т.д. С помощью механизма подачи клея и выходного сопла возможно равномерное или точечное нанесение клея на поверхность. Корпус клеевого пистолета изготовлен из ударопрочной пластмассы и имеет скобу для установки в режиме ожидания. ОСНОВНЫЕ ПРЕИМУЩЕСТВ | Уточняйте у менеджера | Уточняйте у менеджера
00-00063173 | 12-0104 | PROCONNECT | Пистолет клеевой (60 Вт, Ø11 мм) предназначен для прочной фиксации поверхностей с помощью расплавленной клеевой массы. Принцип работы: клеевой стержень плавится в металлической камере с помощью нагревательного устройства и для точного дозированного нанесения при нажатии на курок подается из сопла на склеиваемую поверхность. Используется в моделировании, рукоделии, при выполнении мелкого ремонта, для изготовления упаковочной и сувенирной продукции, монтажа электрических плат, декорирования, и т.п. Для работы с пистолетом необходимо использовать клеевые стержни диаметром 11 мм. Универсальные клеевые стержни прочно соединяют в любом сочетании детали из картона, ткани, древесины, кожи, резины, керамики, пластика, стекла, металла, пенопласта и т.д. С помощью механизма подачи клея и выходного сопла возможно равномерное или точечное нанесение клея на поверхность. Корпус клеевого пистолета изготовлен из ударопрочной пластмассы и имеет скобу для установки в режиме ожидания. ОСНОВНЫЕ ПРЕИМУЩЕСТВ | Уточняйте у менеджера | Уточняйте у менеджера
00-00063538 | 12-0307 | REXANT | Подставка под паяльник МИНИ предназначена для безопасного хранения паяльника при нагревании, в промежутках между использованием и охлаждении. Выполнена из хромированного держателя и пластмассового термостойкого основания. | Уточняйте у менеджера | Уточняйте у менеджера
00-00063534 | 12-0306 | REXANT | Подставка под паяльник предназначена для безопасного хранения паяльника при нагревании, в промежутках между использованием и охлаждении. Выполнена из витой хромированной конусообразной пружины и металлической платформы с ложементом под губку для очистки жала паяльника от остатков припоя. Губка для очистки жала паяльника в комплекте. Габаритные размеры губки: 51 х 36 х 1.9 мм. Паяльник легко и удобно помещается в направляющую. Для безопасного хранения и бережной транспортировки предусмотрена картонная коробка. | Уточняйте у менеджера | Уточняйте у менеджера
00-00063531 | 12-0308 | REXANT | Подставка под паяльник «Чугун квадрат» предназначена для безопасного хранения паяльника при нагревании, в промежутках между использованием и охлаждении. Выполнена из витой хромированной конусообразной пружины и чугунной платформы с ложементом под губку для очистки жала паяльника от остатков припоя. Губка для очистки жала паяльника в комплекте. Паяльник легко и удобно помещается в направляющую. В начале пружины внешний диаметр 35 мм, внутренний - 29 мм; в конце пружины внешний диаметр равен 23 мм, внутренний диаметр - 17 мм. Для возможности хорошо ознакомиться с товаром не вынимая его из упаковки, безопасного хранения и бережной транспортировки предусмотрена блистерная упаковка. | Уточняйте у менеджера | Уточняйте у менеджера
00-00063537 | 12-0309 | REXANT | Подставка под паяльник + стружка для очистки жала предназначена для безопасного хранения паяльника при нагревании, в промежутках между использованием и охлаждении. Корпус изготовлен из металла с ложементом под медную стружку для очистки жала паяльника от остатков припоя. Стружка для очистки жала паяльника в комплекте. Паяльник легко и удобно помещается в направляющую. Для безопасного хранения и бережной транспортировки предусмотрена картонная коробка. | Уточняйте у менеджера | Уточняйте у менеджера
00-00063536 | 12-0302 | REXANT | Подставка под паяльник «Чугун круглый» предназначена для безопасного хранения паяльника при нагревании, в промежутках между использованием и охлаждения. Выполнена из витой хромированной конусообразной пружины и чугунной платформы с ложементом под губку для очистки жала паяльника от остатков припоя. Губка для очистки жала паяльника в комплекте. Паяльник легко и удобно помещается в направляющую. Для возможности хорошо ознакомиться с товаром не вынимая его из упаковки, безопасного хранения и бережной транспортировки предусмотрена блистерная упаковка. | Уточняйте у менеджера | Уточняйте у менеджера
00-00094289 | TKL10-001 | IEK | Гидравлические прессы позволяют создавать механические соединения типа кабельная жила-гильза или кабельная жила-наконечник с помощью механической опрессовки. Прессы снабжены сменными матрицами, предназначенными для различных сечений жил. Гидравлические прессы значительно облегчают процесс опрессовки так как требуют применения меньших усилий, чем механические прессы. | Уточняйте у менеджера | Уточняйте у менеджера
00-00051365 | UZA-41-0021 | IEK | Пресс гидравлический универсальный ПГУ применяется для соединения кабельной жилы с гильзой или наконечником. Форма опрессовки — шестигранник. | Уточняйте у менеджера | Уточняйте у менеджера
00-00063625 | 580981 | REXANT | Сплав Розе 50 гр применяется преимущественно для пайки деталей чувствительных к перегреву, а также для пайки алюминия с медью, сплавов алюминия между собой, никеля, латуни, бронзы, медных и медно-никелевых сплавов с посеребренной керамикой, посеребренных деталей и ювелирных изделий. Представляет собой небольшие гранулы серебристого цвета. Сплав имеет низкую температуру плавления +94 °C, поэтому расплавить его можно даже в горячей воде. Основные характеристики: Состав: олово 25%, свинец 25% и висмут 50% Температура плавления: +94 °C Изготовлено в соответствии с ТУ 6-09-4064-87 Широко используется в полупроводниковой технике, при производстве электрических алюминиевых предохранителей. Сплав Розе похож на сплав Вуда, но отличается от него меньшей токсичностью, так как не содержит кадмия, что обеспечивает его применение в домашних условиях. Меры предосторожности: не допускать попадания на кожу (может вызвать аллергию); хранить в плотно упакованной таре. | Уточняйте у менеджера | Уточняйте у менеджера
00-00063623 | 445841 | REXANT | Припой в катушке ПОС-61 Ø0,8 мм (без канифоли) REXANT предназначен для создания механически прочного и герметичного соединения деталей между собой или для их фиксирования на плате (пайка и лужение радиоэлектронных приборов, медицинской аппаратуры, автодеталей, печатных плат, электроаппаратуры и т.д.). Представляет собой проволоку (диаметром 0,8 мм) из сплава олова (60 %) и свинца (40 %). Как действует припой: нагреваясь до определенной температуры (165...175 °C) он расплавляется, смачивает спаиваемый металл, растекается по нему, заполняя место между соединяемыми деталями. Припой ПОС-61 обладает такими свойствами, как устойчивость к коррозии, создание механической прочности спаянного соединения, обладание удельной проводимостью (для токоведущих элементов). Основные характеристики: Диаметр припоя: 0,8 мм; Состав: олово (60 %) и свинец (40 %) Срок годности: бессрочно. | Уточняйте у менеджера | Уточняйте у менеджера
00-00063622 | 446206 | REXANT | Припой в катушке ПОС-61 Ø1,0 мм (без канифоли) REXANT предназначен для создания механически прочного и герметичного соединения деталей между собой или для их фиксирования на плате (пайка и лужение радиоэлектронных приборов, медицинской аппаратуры, автодеталей, печатных плат, электроаппаратуры и т.д.). Представляет собой проволоку (диаметром 1,0 мм) из сплава олова (60 %) и свинца (40 %). Как действует припой: нагреваясь до определенной температуры (165...175 °C) он расплавляется, смачивает спаиваемый металл, растекается по нему, заполняя место между соединяемыми деталями. Припой ПОС-61 обладает такими свойствами, как устойчивость к коррозии, создание механической прочности спаянного соединения, обладание удельной проводимостью (для токоведущих элементов). Основные характеристики: Диаметр припоя: 1,0 мм Состав: олово (60 %) и свинец (40 %) Срок годности: бессрочно. | Уточняйте у менеджера | Уточняйте у менеджера
00-00063627 | 446936 | REXANT | Припой в катушке ПОС-61 Ø2,0 мм (без канифоли) REXANT предназначен для создания механически прочного и герметичного соединения деталей между собой или для их фиксирования на плате (пайка и лужение радиоэлектронных приборов, медицинской аппаратуры, автодеталей, печатных плат, электроаппаратуры и т.д.). Представляет собой проволоку (диаметром 2,0 мм) из сплава олова (60 %) и свинца (40 %). Как действует припой: нагреваясь до определенной температуры (165...175 °C) он расплавляется, смачивает спаиваемый металл, растекается по нему, заполняя место между соединяемыми деталями. Припой ПОС-61 обладает такими свойствами, как устойчивость к коррозии, создание механической прочности спаянного соединения, обладание удельной проводимостью (для токоведущих элементов). Основные характеристики: Диаметр припоя: 2,0 мм Состав: олово (60 %) и свинец (40 %) Срок годности: бессрочно | Уточняйте у менеджера | Уточняйте у менеджера
00-00063628 | 447302 | REXANT | Припой в катушке ПОС-61 Ø3,0 мм (без канифоли) REXANT предназначен для создания механически прочного и герметичного соединения деталей между собой или для их фиксирования на плате (пайка и лужение радиоэлектронных приборов, медицинской аппаратуры, автодеталей, печатных плат, электроаппаратуры и т.д.). Представляет собой проволоку (диаметром 3,0 мм) из сплава олова (60 %) и свинца (40 %). Как действует припой: нагреваясь до определенной температуры (165...175 °C) он расплавляется, смачивает спаиваемый металл, растекается по нему, заполняя место между соединяемыми деталями. Припой ПОС-61 обладает такими свойствами, как устойчивость к коррозии, создание механической прочности спаянного соединения, обладание удельной проводимостью (для токоведущих элементов). Основные характеристики: Диаметр припоя: 3,0 мм Состав: олово (60 %) и свинец (4 0%) Срок годности: бессрочно. | Уточняйте у менеджера | Уточняйте у менеджера
00-00063626 | 595955 | REXANT | Припой пруток ПОС-30 Ø8 мм предназначен для создания механически прочного и герметичного соединения деталей между собой или для их фиксирования на плате (пайка и лужение радиоэлектронных приборов, медицинской аппаратуры, автодеталей, печатных плат, электроаппаратуры и т.д.). Представляет собой пластичный мягкий пруток из сплава олова (30 %) и свинца (70 %). Как действует припой: нагреваясь до определенной температуры (183...256 °C) он расплавляется, смачивает спаиваемый металл, растекается по нему, заполняя место между соединяемыми деталями. Припой пруток ПОС-30 обладает такими свойствами, как устойчивость к коррозии, создание механической прочности спаянного соединения, обладание удельной проводимостью (для токоведущих элементов). Основные характеристики: Диаметр припоя: 8 мм Длина прутка: 40 см Состав: олово (30 %) и свинец (70 %) | Уточняйте у менеджера | Уточняйте у менеджера
00-00063624 | 599608 | REXANT | Припой пруток ПОС-40 Ø8 мм предназначен для создания механически прочного и герметичного соединения деталей между собой или для их фиксирования на плате (пайка и лужение радиоэлектронных приборов, медицинской аппаратуры, автодеталей, печатных плат, электроаппаратуры и т.д.). Представляет собой пластичный мягкий пруток из сплава олова (40 %) и свинца (60 %). Как действует припой: нагреваясь до определенной температуры (183...235 °C) он расплавляется, смачивает спаиваемый металл, растекается по нему, заполняя место между соединяемыми деталями. Припой пруток ПОС-40 обладает такими свойствами, как устойчивость к коррозии, создание механической прочности спаянного соединения, обладание удельной проводимостью (для токоведущих элементов). Основные характеристики: Диаметр припоя: 8 мм Длина прутка: 40 см Состав: олово (40 %) и свинец (60 %) | Уточняйте у менеджера | Уточняйте у менеджера
00-00063621 | 606913 | REXANT | Припой пруток ПОС-61 Ø8 мм предназначен для создания механически прочного и герметичного соединения деталей между собой или для их фиксирования на плате (пайка и лужение радиоэлектронных приборов, медицинской аппаратуры, автодеталей, печатных плат, электроаппаратуры и т.д.). Представляет собой пластичный мягкий пруток из сплава олова (60 %) и свинца (40 %). Как действует припой: нагреваясь до определенной температуры (183...188 °C) он расплавляется, смачивает спаиваемый металл, растекается по нему, заполняя место между соединяемыми деталями. Припой пруток ПОС-61 обладает такими свойствами, как устойчивость к коррозии, создание механической прочности спаянного соединения, обладание удельной проводимостью (для токоведущих элементов). Основные характеристики: Диаметр припоя: 8 мм Длина прутка: 40 см Состав: олово (61 %) и свинец (39 %) | Уточняйте у менеджера | Уточняйте у менеджера
00-00063612 | 438901 | REXANT | Припой с канифолью представляет собой проволоку (диаметром 1 мм) из сплава олова (61 %) и свинца (39 %). Используется в пайке для соединения деталей между собой и позволяет создать герметичный, механически прочный (устойчивый) шов. Нагреваясь до температуры плавления (183...188 °С) припой: расплавляется, смачивает спаиваемый металл и, растекаясь по нему — заполняет место между соединяемыми деталями. В свою очередь флюс канифольный активный (MC-20A) помогает сделать паянное соединение более прочным! Убирая окислительную плёнку со спаиваемых поверхностей и защищая их от дальнейшего окисления при пайке. Содержание флюса в припое — 2,2 %. Как видно из вышесказанного припой с канифолью REXANT — самое что ни на есть «два в одном»: припой и флюс в колбах по 10 грамм. | Уточняйте у менеджера | Уточняйте у менеджера
00-00063620 | 441458 | REXANT | Припой с канифолью ПОС-61 Ø0.8 мм спираль 1 метр REXANT предназначен для создания механически прочного и герметичного соединения деталей между собой или для их фиксирования на плате (пайка и лужение радиоэлектронных приборов, медицинской аппаратуры, автодеталей, печатных плат, электроаппаратуры и т. д.). Представляет собой проволоку из сплава олова (61 %) и свинца (39 %), скрученную в катушку. В её структуре также содержится специальный флюс без запаха — 2.2%, что позволяет сделать паяное соединение более прочным. Как действует припой: нагреваясь до определенной температуры (183...190 °C) он расплавляется, смачивает спаиваемый металл, растекается по нему, заполняя место между соединяемыми деталями. Припой ПОС-61 обладает такими свойствами, как: устойчивость к коррозии, создание механической прочности спаянного соединения, обладание удельной проводимостью (для токоведущих элементов). Основные характеристики: Диаметр припоя: 0.8 мм Состав: олово (61 %) и свинец (39 %) Длина: 1 метр ГОСТ | Уточняйте у менеджера | Уточняйте у менеджера
00-00022709 | 444014 | REXANT | Припой с канифолью ПОС-61 Ø1.5 мм спираль 1 метр REXANT предназначен для создания механически прочного и герметичного соединения деталей между собой или для их фиксирования на плате (пайка и лужение радиоэлектронных приборов, медицинской аппаратуры, автодеталей, печатных плат, электроаппаратуры и т.д.). Представляет собой проволоку из сплава олова (61 %) и свинца (39 %), скрученную в катушку. В её структуре также содержится специальный флюс без запаха — 2.2 %, что позволяет сделать паяное соединение более прочным. Как действует припой: нагреваясь до определенной температуры (183...190 °C) он расплавляется, смачивает спаиваемый металл, растекается по нему, заполняя место между соединяемыми деталями. Припой ПОС-61 обладает такими свойствами, как: устойчивость к коррозии, создание механической прочности спаянного соединения, обладание удельной проводимостью (для токоведущих элементов). Основные характеристики: Диаметр припоя: 1.5 мм Состав: олово (61 %) и свинец (39 %) Длина: 1 метр ГОСТ | Уточняйте у менеджера | Уточняйте у менеджера
00-00063617 | 552857 | REXANT | Припой с канифолью представляет собой проволоку (диаметром 1 мм) из сплава олова (60 %) и свинца (40 %). Используется в пайке для соединения деталей между собой и позволяет создать герметичный, механически прочный (устойчивый) шов. Нагреваясь до температуры плавления (183...188 °C) припой: расплавляется, смачивает спаиваемый металл и, растекаясь по нему — заполняет место между соединяемыми деталями. В свою очередь флюс канифольный активный (MC-20A) помогает сделать паянное соединение более прочным! Убирая окислительную плёнку со спаиваемых поверхностей и защищая их от дальнейшего окисления при пайке. Содержание флюса в припое — 2,2 %. Как видно из вышесказанного припой с канифолью REXANT — самое что ни на есть «два в одном»: припой и флюс на катушках по 1000 грамм. | Уточняйте у менеджера | Уточняйте у менеджера
00-00038348 | 476156 | REXANT | Припой с канифолью представляет собой проволоку из сплава олова и свинца. Используется в пайке для соединения деталей между собой и позволяет создать герметичный, механически прочный шов. Нагреваясь до температуры плавления, припой растекается по спаиваемому металлу и заполняет полости между соединяемыми элементами. Активный канифольный флюс в составе дополнительно усиливает прочность шва. Убирает окислительную пленку со спаиваемых поверхностей и предупреждает ее дальнейшее появление. Характеристики: Длина проволоки: 15,4 м (±3%) Диаметр проволоки: 1 мм Состав: сплав олова 60% и свинца 40% Содержание канифольного флюса МС-20А в припое: 2,2% Температура плавления: 183...188 °C Вес: 100 г Преимущества: Наличие канифольного флюса в припое Экономичный расход, удобная упаковка Невысокая температура плавления | Уточняйте у менеджера | Уточняйте у менеджера
00-00063609 | 483461 | REXANT | Припой с канифолью представляет собой проволоку (диаметром 2 мм) из сплава олова (60 %) и свинца (40 %). Используется в пайке для соединения деталей между собой и позволяет создать герметичный, механически прочный (устойчивый) шов. Нагреваясь до температуры плавления (183...188 °C) припой: расплавляется, смачивает спаиваемый металл и, растекаясь по нему — заполняет место между соединяемыми деталями. | Уточняйте у менеджера | Уточняйте у менеджера
00-00063615 | 453146 | REXANT | Припой с канифолью представляет собой проволоку (диаметром 1,0 мм) из сплава олова (60 %) и свинца (40 %). Используется в пайке для соединения деталей между собой и позволяет создать герметичный, механически прочный (устойчивый) шов. Нагреваясь до температуры плавления (183...188 °C) припой: расплавляется, смачивает спаиваемый металл и, растекаясь по нему — заполняет место между соединяемыми деталями. В свою очередь флюс канифольный активный (MC-20A) помогает сделать паяльное соединение более прочным! Убирая окислительную плёнку со спаиваемых поверхностей и защищая их от дальнейшего окисления при пайке. Содержание флюса в припое — 2,2 %. Основные характеристики: Диаметр припоя: 1,0 мм Длина: 1 м | Уточняйте у менеджера | Уточняйте у менеджера
00-00063611 | 456798 | REXANT | Припой с канифолью представляет собой проволоку (диаметром 2,0 мм) из сплава олова (60 %) и свинца (40 %). Используется в пайке для соединения деталей между собой и позволяет создать герметичный, механически прочный (устойчивый) шов. Нагреваясь до температуры плавления (183...188 °C) припой: расплавляется, смачивает спаиваемый металл и, растекаясь по нему — заполняет место между соединяемыми деталями. В свою очередь флюс канифольный активный (MC-20A) помогает сделать паяльное соединение более прочным! Убирая окислительную плёнку со спаиваемых поверхностей и защищая их от дальнейшего окисления при пайке. Содержание флюса в припое — 2,2 %. Основные характеристики: Диаметр припоя: 2,0 мм Длина: 1 м | Уточняйте у менеджера | Уточняйте у менеджера
00-00063619 | 439631 | REXANT | Припой с канифолью представляет собой проволоку из сплава олова и свинца. Упакован в колбу-карандаш с клипсой на корпусе. Используется в пайке для соединения деталей между собой и позволяет создать герметичный, механически прочный шов. Нагреваясь до температуры плавления, припой растекается по спаиваемому металлу и заполняет полости между соединяемыми элементами. Активный канифольный флюс в составе дополнительно усиливает прочность шва. Убирает окислительную пленку со спаиваемых поверхностей и предупреждает ее дальнейшее появление. Колба позволяет организовать дозированную подачу припоя и исключает формирование остатков. Характеристики: Длина: 3,3 м (±3%) Диаметр: 1 мм Состав: сплав олова 60% и свинца 40% Содержание канифольного флюса МС-20А в припое: 2,2% Температура плавления: 183...188 °C Вес: 20 г Преимущества: Наличие канифольного флюса в припое Экономичный расход, удобная упаковка Невысокая температура плавления | Уточняйте у менеджера | Уточняйте у менеджера
00-00063614 | 515602 | REXANT | Припой с канифолью представляет собой проволоку (диаметром 0,6 мм) из сплава олова (60 %) и свинца (40 %). Используется в пайке для соединения деталей между собой и позволяет создать герметичный, механически прочный (устойчивый) шов. Нагреваясь до температуры плавления (183...188 °C) припой: расплавляется, смачивает спаиваемый металл и, растекаясь по нему — заполняет место между соединяемыми деталями. В свою очередь флюс канифольный активный (MC-20A) помогает сделать паянное соединение более прочным! Убирая окислительную плёнку со спаиваемых поверхностей и защищая их от дальнейшего окисления при пайке. Содержание флюса в припое — 2,2 %. Как видно из вышесказанного припой с канифолью REXANT — самое что ни на есть «два в одном»: припой и флюс на катушках по 250 грамм. | Уточняйте у менеджера | Уточняйте у менеджера
00-00023468 | 515968 | REXANT | Припой с канифолью представляет собой проволоку (диаметром 0,8 мм) из сплава олова (60 %) и свинца (40 %). Используется в пайке для соединения деталей между собой и позволяет создать герметичный, механически прочный (устойчивый) шов. Нагреваясь до температуры плавления (183...188 °C) припой: расплавляется, смачивает спаиваемый металл и, растекаясь по нему — заполняет место между соединяемыми деталями. В свою очередь флюс канифольный активный (MC-20A) помогает сделать паянное соединение более прочным! Убирая окислительную плёнку со спаиваемых поверхностей и защищая их от дальнейшего окисления при пайке. Содержание флюса в припое — 2,2 %. Как видно из вышесказанного припой с канифолью REXANT — самое что ни на есть «два в одном»: припой и флюс на катушках по 250 грамм. | Уточняйте у менеджера | Уточняйте у менеджера
00-00036032 | 516333 | REXANT | Припой с канифолью представляет собой проволоку (диаметром 1 мм) из сплава олова (60 %) и свинца (40 %). Используется в пайке для соединения деталей между собой и позволяет создать герметичный, механически прочный (устойчивый) шов. Нагреваясь до температуры плавления (183...188 °C) припой: расплавляется, смачивает спаиваемый металл и, растекаясь по нему — заполняет место между соединяемыми деталями. В свою очередь флюс канифольный активный (MC-20A) помогает сделать паянное соединение более прочным! Убирая окислительную плёнку со спаиваемых поверхностей и защищая их от дальнейшего окисления при пайке. Содержание флюса в припое — 2,2 %. Как видно из вышесказанного припой с канифолью REXANT — самое что ни на есть «два в одном»: припой и флюс на катушках по 250 грамм. | Уточняйте у менеджера | Уточняйте у менеджера
00-00063610 | 519985 | REXANT | Припой с канифолью представляет собой проволоку (диаметром 2 мм) из сплава олова (60 %) и свинца (40 %). Используется в пайке для соединения деталей между собой и позволяет создать герметичный, механически прочный (устойчивый) шов. Нагреваясь до температуры плавления (183...188 °C) припой: расплавляется, смачивает спаиваемый металл и, растекаясь по нему — заполняет место между соединяемыми деталями. | Уточняйте у менеджера | Уточняйте у менеджера
00-00063613 | 534595 | REXANT | Припой с канифолью представляет собой проволоку (диаметром 1 мм) из сплава олова (60 %) и свинца (40 %). Используется в пайке для соединения деталей между собой и позволяет создать герметичный, механически прочный (устойчивый) шов. Нагреваясь до температуры плавления (183...188 °C) припой: расплавляется, смачивает спаиваемый металл и, растекаясь по нему — заполняет место между соединяемыми деталями. В свою очередь флюс канифольный активный (MC-20A) помогает сделать паянное соединение более прочным! Убирая окислительную плёнку со спаиваемых поверхностей и защищая их от дальнейшего окисления при пайке. Содержание флюса в припое — 2,2 %. Как видно из вышесказанного припой с канифолью REXANT — самое что ни на есть «два в одном»: припой и флюс на катушках по 500 грамм. | Уточняйте у менеджера | Уточняйте у менеджера
00-00063616 | 541900 | REXANT | Припой с канифолью представляет собой проволоку (диаметром 2 мм) из сплава олова (60 %) и свинца (40 %). Используется в пайке для соединения деталей между собой и позволяет создать герметичный, механически прочный (устойчивый) шов. Нагреваясь до температуры плавления (183...188 °C) припой: расплавляется, смачивает спаиваемый металл и, растекаясь по нему — заполняет место между соединяемыми деталями. | Уточняйте у менеджера | Уточняйте у менеджера
00-00063618 | 545553 | REXANT | Припой с канифолью представляет собой проволоку (диаметром 3,0 мм) из сплава олова (60 %) и свинца (40 %). Используется в пайке для соединения деталей между собой и позволяет создать герметичный, механически прочный (устойчивый) шов. Нагреваясь до температуры плавления (183...188 °C) припой: расплавляется, смачивает спаиваемый металл и, растекаясь по нему — заполняет место между соединяемыми деталями. | Уточняйте у менеджера | Уточняйте у менеджера
00-00063642 | 47-1015-1 | REXANT | Облегчает протяжку кабеля в стояках и трубах межэтажных конструкций, к которым нет открытого доступа. Снижает трение и облегчает протяжку прутка в канале. Устройство состоит из нейлонового прутка. По степени огнестойкости относится к числу самозатухающих материалов. Габариты: 420х320х20 мм | Уточняйте у менеджера | Уточняйте у менеджера
00-00063640 | 47-1005-1 | REXANT | Облегчает протяжку кабеля в стояках и трубах межэтажных конструкций, к которым нет открытого доступа. Снижает трение и облегчает протяжку прутка в канале. Устройство состоит из нейлонового прутка. По степени огнестойкости относится к числу самозатухающих материалов. Габариты: 300х200х20 мм | Уточняйте у менеджера | Уточняйте у менеджера
00-00063641 | 47-1010-1 | REXANT | Облегчает протяжку кабеля в стояках и трубах межэтажных конструкций, к которым нет открытого доступа. Снижает трение и облегчает протяжку прутка в канале. Устройство состоит из нейлонового прутка. По степени огнестойкости относится к числу самозатухающих материалов. Габариты: 420х32х20 мм | Уточняйте у менеджера | Уточняйте у менеджера
00-00063111 | 47-1010-6 | PROCONNECT | Облегчает протяжку кабеля в стояках и трубах межэтажных конструкций, к которым нет открытого доступа. Снижает трение и облегчает протяжку прутка в канале. Устройство снабжено стеклоплаcтиковым токонепроводящим прутком с защитной оболочкой из износостойкого материала (полиэтилена низкого давления высокой плотности). | Уточняйте у менеджера | Уточняйте у менеджера
00-00063110 | 47-1015-6 | PROCONNECT | Облегчает протяжку кабеля в стояках и трубах межэтажных конструкций, к которым нет открытого доступа. Снижает трение и облегчает протяжку прутка в канале. Устройство снабжено стеклоплаcтиковым токонепроводящим прутком с защитной оболочкой из износостойкого материала (полиэтилена низкого давления высокой плотности). Габариты: 420х320х20 мм | Уточняйте у менеджера | Уточняйте у менеджера
00-00063109 | 47-1005-6 | PROCONNECT | Облегчает протяжку кабеля в стояках и трубах межэтажных конструкций, к которым нет открытого доступа. Снижает трение и облегчает протяжку прутка в канале. Устройство снабжено стеклоплаcтиковым токонепроводящим прутком с защитной оболочкой из износостойкого материала (полиэтилена низкого давления высокой плотности). Габариты: 300х200х20 мм | Уточняйте у менеджера | Уточняйте у менеджера
00-00063744 | 47-1100 | REXANT | Облегчает протяжку кабеля в стояках и трубах межэтажных конструкций, к которым нет открытого доступа. Снижает трение и облегчает протяжку прутка в канале. Устройство снабжено стеклоплаcтиковым токонепроводящим прутком с защитной оболочкой из износостойкого материала (полиэтилена низкого давления высокой плотности). | Уточняйте у менеджера | Уточняйте у менеджера
03-00006044 | 47-1010 | REXANT | Облегчает протяжку кабеля в стояках и трубах межэтажных конструкций, к которым нет открытого доступа. Снижает трение и облегчает протяжку прутка в канале. Устройство снабжено стеклоплаcтиковым токонепроводящим прутком с защитной оболочкой из износостойкого материала (полиэтилена низкого давления высокой плотности). Габариты: 420х32х20 мм | Уточняйте у менеджера | Уточняйте у менеджера
03-00006045 | 47-1015 | REXANT | Облегчает протяжку кабеля в стояках и трубах межэтажных конструкций, к которым нет открытого доступа. Снижает трение и облегчает протяжку прутка в канале. Устройство снабжено стеклоплаcтиковым токонепроводящим прутком с защитной оболочкой из износостойкого материала (полиэтилена низкого давления высокой плотности). Габариты: 420х320х20 мм | Уточняйте у менеджера | Уточняйте у менеджера
00-00063745 | 47-1020 | REXANT | Облегчает протяжку кабеля в стояках и трубах межэтажных конструкций, к которым нет открытого доступа. Снижает трение и облегчает протяжку прутка в канале. Устройство снабжено стеклоплаcтиковым токонепроводящим прутком с защитной оболочкой из износостойкого материала (полиэтилена низкого давления высокой плотности). Габариты: 420х320х30 мм | Уточняйте у менеджера | Уточняйте у менеджера
00-00063746 | 47-1025 | REXANT | Облегчает протяжку кабеля в стояках и трубах межэтажных конструкций, к которым нет открытого доступа. Снижает трение и облегчает протяжку прутка в канале. Устройство снабжено стеклоплаcтиковым токонепроводящим прутком с защитной оболочкой из износостойкого материала (полиэтилена низкого давления высокой плотности). | Уточняйте у менеджера | Уточняйте у менеджера
00-00063743 | 47-1030 | REXANT | Облегчает протяжку кабеля в стояках и трубах межэтажных конструкций, к которым нет открытого доступа. Снижает трение и облегчает протяжку прутка в канале. Устройство снабжено стеклоплаcтиковым токонепроводящим прутком с защитной оболочкой из износостойкого материала (полиэтилена низкого давления высокой плотности). Габариты: 420х320х30 мм | Уточняйте у менеджера | Уточняйте у менеджера
00-00058029 | 47-1003 | REXANT | Облегчает протяжку кабеля в стояках и трубах межэтажных конструкций, к которым нет открытого доступа. Снижает трение и облегчает протяжку прутка в канале. Устройство снабжено стеклоплаcтиковым токонепроводящим прутком с защитной оболочкой из износостойкого материала (полиэтилена низкого давления высокой плотности). | Уточняйте у менеджера | Уточняйте у менеджера
00-00031867 | 47-1050 | REXANT | Облегчает протяжку кабеля в стояках и трубах межэтажных конструкций, к которым нет открытого доступа. Снижает трение и облегчает протяжку прутка в канале. Устройство снабжено стеклоплаcтиковым токонепроводящим прутком с защитной оболочкой из износостойкого материала (полиэтилена низкого давления высокой плотности). Габариты: 500х360х60 мм | Уточняйте у менеджера | Уточняйте у менеджера
03-00006043 | 47-1005 | REXANT | Облегчает протяжку кабеля в стояках и трубах межэтажных конструкций, к которым нет открытого доступа. Снижает трение и облегчает протяжку прутка в канале. Устройство снабжено стеклоплаcтиковым токонепроводящим прутком с защитной оболочкой из износостойкого материала (полиэтилена низкого давления высокой плотности). Габариты: 420х320х10 мм | Уточняйте у менеджера | Уточняйте у менеджера
00-00051366 | UZA-42-1700 | IEK | Ролики раскаточные РОР являются приспособлением для раскатки проводов СИП вдоль промежуточных опор линий электропередач. Подвес роликов РОР 1700 осуществляется на кронштейн с помощью поворотного крюка, снабженного фиксатором, оберегающим ролик от выскальзывания. Максимальный диаметр монтируемого с помощью роликов кабеля – 50 мм. Ролики РОР 1700 предназначены для использования только на малых углах поворота линий электропередач – до 30°. | Уточняйте у менеджера | Уточняйте у менеджера
00-00051367 | UZA-42-1700-1 | IEK | Ролики раскаточные РОР являются приспособлением для раскатки проводов СИП вдоль промежуточных опор линий электропередач. Подвес роликов РОР-1 осуществляется на кронштейн с помощью поворотного крюка, снабженного фиксатором, оберегающим ролик от выскальзывания. Ролики РОР 1 предназначены для использования только на малых углах поворота линий электропередач – до 30°. | Уточняйте у менеджера | Уточняйте у менеджера
00-00051368 | UZA-42-1800-2 | IEK | Ролики раскаточные РОР являются приспособлением для раскатки проводов СИП вдоль промежуточных опор линий электропередач. Ролик РОР-2 подвешивается прямо на столб при помощи вспомогательной цепи. Максимальный диаметр монтируемого с помощью роликов кабеля – 50 мм. Ролик РОР-2 применяется при больших углах поворота линии – до 90°. | Уточняйте у менеджера | Уточняйте у менеджера
00-00063843 | 09-1230 | REXANT | Клеевой стержень (клей-расплав/термоклей) – вещество, которое при нагревании принимает жидкую форму, а при остывании возвращается в первоначальное состояние, склеивая поверхности, и становится твердым. Он отлично подходит для соединения или фиксации различных поверхностей (деталей) в производстве, строительстве, упаковочной промышленности, ремонтных работах, в домашних условиях, рукоделии (хобби), декорировании, а также в других случаях, где нужна быстрая фиксация. Он эффективен для монтажа электрических плат, для изготовления упаковочной и сувенирной продукции, при прокладке кабеля сетей фиксированной телефонной связи и сетей передачи данных, при производстве багетов, картинных рам и т. д. Благодаря соотношению высокого качества и низкой цены, клеевые стержни эффективно применяются во многих сферах. Допустимо склеивание между собой в любом сочетании следующих материалов: дерево, пластмасса, картон, бумаг, металл, керамика, кожа, ткань и т. д. Для быстрого нанесения клея-расплава на лю | Уточняйте у менеджера | Уточняйте у менеджера
00-00063848 | 09-1857-1 | REXANT | Клеевой стержень (клей-расплав/термоклей) – вещество, которое при нагревании принимает жидкую форму, а при остывании возвращается в первоначальное состояние, склеивая поверхности, и становится твердым. Он отлично подходит для соединения или фиксации различных поверхностей (деталей) в производстве, строительстве, упаковочной промышленности, ремонтных работах, в домашних условиях, рукоделии (хобби), декорировании, а также в других случаях, где нужна быстрая фиксация. Он эффективен для монтажа электрических плат, для изготовления упаковочной и сувенирной продукции, при прокладке кабеля сетей фиксированной телефонной связи и сетей передачи данных, при производстве багетов, картинных рам и т. д. Благодаря соотношению высокого качества и низкой цены, клеевые стержни эффективно применяются во многих сферах. Допустимо склеивание между собой в любом сочетании следующих материалов: дерево, пластмасса, картон, бумаг, металл, керамика, кожа, ткань и т. д. Для быстрого нанесения клея-расплава на лю | Уточняйте у менеджера | Уточняйте у менеджера
00-00063841 | 09-1280 | REXANT | Клеевой стержень (клей-расплав/термоклей) – вещество, которое при нагревании принимает жидкую форму, а при остывании возвращается в первоначальное состояние, склеивая поверхности, и становится твердым. Он отлично подходит для соединения или фиксации различных поверхностей (деталей) в производстве, строительстве, упаковочной промышленности, ремонтных работах, в домашних условиях, рукоделии (хобби), декорировании, а также в других случаях, где нужна быстрая фиксация. Он эффективен для монтажа электрических плат, для изготовления упаковочной и сувенирной продукции, при прокладке кабеля сетей фиксированной телефонной связи и сетей передачи данных, при производстве багетов, картинных рам и т. д. Благодаря соотношению высокого качества и низкой цены, клеевые стержни эффективно применяются во многих сферах. Допустимо склеивание между собой в любом сочетании следующих материалов: дерево, пластмасса, картон, бумаг, металл, керамика, кожа, ткань и т. д. Для быстрого нанесения клея-расплава на лю | Уточняйте у менеджера | Уточняйте у менеджера
00-00063844 | 09-1285 | REXANT | Клеевой стержень (клей-расплав/термоклей) – вещество, которое при нагревании принимает жидкую форму, а при остывании возвращается в первоначальное состояние, склеивая поверхности, и становится твердым. Он отлично подходит для соединения или фиксации различных поверхностей (деталей) в производстве, строительстве, упаковочной промышленности, ремонтных работах, в домашних условиях, рукоделии (хобби), декорировании, а также в других случаях, где нужна быстрая фиксация. Он эффективен для монтажа электрических плат, для изготовления упаковочной и сувенирной продукции, при прокладке кабеля сетей фиксированной телефонной связи и сетей передачи данных, при производстве багетов, картинных рам и т. д. Благодаря соотношению высокого качества и низкой цены, клеевые стержни эффективно применяются во многих сферах. Допустимо склеивание между собой в любом сочетании следующих материалов: дерево, пластмасса, картон, бумаг, металл, керамика, кожа, ткань и т. д. Для быстрого нанесения клея-расплава на лю | Уточняйте у менеджера | Уточняйте у менеджера
00-00063839 | 09-1271 | REXANT | Клеевой стержень (клей-расплав/термоклей) – вещество, которое при нагревании принимает жидкую форму, а при остывании возвращается в первоначальное состояние, склеивая поверхности, и становится твердым. Он отлично подходит для соединения или фиксации различных поверхностей (деталей) в производстве, строительстве, упаковочной промышленности, ремонтных работах, в домашних условиях, рукоделии (хобби), декорировании, а также в других случаях, где нужна быстрая фиксация. Он эффективен для монтажа электрических плат, для изготовления упаковочной и сувенирной продукции, при прокладке кабеля сетей фиксированной телефонной связи и сетей передачи данных, при производстве багетов, картинных рам и т. д. Благодаря соотношению высокого качества и низкой цены, клеевые стержни эффективно применяются во многих сферах. Допустимо склеивание между собой в любом сочетании следующих материалов: дерево, пластмасса, картон, бумаг, металл, керамика, кожа, ткань и т. д. Для быстрого нанесения клея-расплава на лю | Уточняйте у менеджера | Уточняйте у менеджера
00-00063840 | 09-1010 | REXANT | Клеевой стержень (клей-расплав/термоклей) – вещество, которое при нагревании принимает жидкую форму, а при остывании возвращается в первоначальное состояние, склеивая поверхности, и становится твердым. Он отлично подходит для соединения или фиксации различных поверхностей (деталей) в производстве, строительстве, упаковочной промышленности, ремонтных работах, в домашних условиях, рукоделии (хобби), декорировании, а также в других случаях, где нужна быстрая фиксация. Он эффективен для монтажа электрических плат, для изготовления упаковочной и сувенирной продукции, при прокладке кабеля сетей фиксированной телефонной связи и сетей передачи данных, при производстве багетов, картинных рам и т. д. Благодаря соотношению высокого качества и низкой цены, клеевые стержни эффективно применяются во многих сферах. Допустимо склеивание между собой в любом сочетании следующих материалов: дерево, пластмасса, картон, бумаг, металл, керамика, кожа, ткань и т. д. Для быстрого нанесения клея-расплава на лю | Уточняйте у менеджера | Уточняйте у менеджера
00-00063846 | 09-1060 | REXANT | Клеевой стержень (клей-расплав/термоклей) – вещество, которое при нагревании принимает жидкую форму, а при остывании возвращается в первоначальное состояние, склеивая поверхности, и становится твердым. Он отлично подходит для соединения или фиксации различных поверхностей (деталей) в производстве, строительстве, упаковочной промышленности, ремонтных работах, в домашних условиях, рукоделии (хобби), декорировании, а также в других случаях, где нужна быстрая фиксация. Он эффективен для монтажа электрических плат, для изготовления упаковочной и сувенирной продукции, при прокладке кабеля сетей фиксированной телефонной связи и сетей передачи данных, при производстве багетов, картинных рам и т. д. Благодаря соотношению высокого качества и низкой цены, клеевые стержни эффективно применяются во многих сферах. Допустимо склеивание между собой в любом сочетании следующих материалов: дерево, пластмасса, картон, бумаг, металл, керамика, кожа, ткань и т. д. Для быстрого нанесения клея-расплава на лю | Уточняйте у менеджера | Уточняйте у менеджера
00-00063845 | 09-1020 | REXANT | Клеевой стержень (клей-расплав/термоклей) – вещество, которое при нагревании принимает жидкую форму, а при остывании возвращается в первоначальное состояние, склеивая поверхности, и становится твердым. Он отлично подходит для соединения или фиксации различных поверхностей (деталей) в производстве, строительстве, упаковочной промышленности, ремонтных работах, в домашних условиях, рукоделии (хобби), декорировании, а также в других случаях, где нужна быстрая фиксация. Он эффективен для монтажа электрических плат, для изготовления упаковочной и сувенирной продукции, при прокладке кабеля сетей фиксированной телефонной связи и сетей передачи данных, при производстве багетов, картинных рам и т. д. Благодаря соотношению высокого качества и низкой цены, клеевые стержни эффективно применяются во многих сферах. Допустимо склеивание между собой в любом сочетании следующих материалов: дерево, пластмасса, картон, бумаг, металл, керамика, кожа, ткань и т. д. Для быстрого нанесения клея-расплава на лю | Уточняйте у менеджера | Уточняйте у менеджера
00-00063847 | 09-1025 | REXANT | Клеевой стержень (клей-расплав/термоклей) – вещество, которое при нагревании принимает жидкую форму, а при остывании возвращается в первоначальное состояние, склеивая поверхности, и становится твердым. Он отлично подходит для соединения или фиксации различных поверхностей (деталей) в производстве, строительстве, упаковочной промышленности, ремонтных работах, в домашних условиях, рукоделии (хобби), декорировании, а также в других случаях, где нужна быстрая фиксация. Он эффективен для монтажа электрических плат, для изготовления упаковочной и сувенирной продукции, при прокладке кабеля сетей фиксированной телефонной связи и сетей передачи данных, при производстве багетов, картинных рам и т. д. Благодаря соотношению высокого качества и низкой цены, клеевые стержни эффективно применяются во многих сферах. Допустимо склеивание между собой в любом сочетании следующих материалов: дерево, пластмасса, картон, бумаг, металл, керамика, кожа, ткань и т. д. Для быстрого нанесения клея-расплава на лю | Уточняйте у менеджера | Уточняйте у менеджера
00-00063842 | 09-1104 | REXANT | Клеевой стержень (клей-расплав/термоклей) – вещество, которое при нагревании принимает жидкую форму, а при остывании возвращается в первоначальное состояние, склеивая поверхности, и становится твердым. Он отлично подходит для соединения или фиксации различных поверхностей (деталей) в производстве, строительстве, упаковочной промышленности, ремонтных работах, в домашних условиях, рукоделии (хобби), декорировании, а также в других случаях, где нужна быстрая фиксация. Он эффективен для монтажа электрических плат, для изготовления упаковочной и сувенирной продукции, при прокладке кабеля сетей фиксированной телефонной связи и сетей передачи данных, при производстве багетов, картинных рам и т. д. Благодаря соотношению высокого качества и низкой цены, клеевые стержни эффективно применяются во многих сферах. Допустимо склеивание между собой в любом сочетании следующих материалов: дерево, пластмасса, картон, бумаг, металл, керамика, кожа, ткань и т. д. Для быстрого нанесения клея-расплава на лю | Уточняйте у менеджера | Уточняйте у менеджера
Буры
00-00058157 | Бур (7х160 мм; SDS+) для перфоратора КЕДР | Монтажное прочее | Бур (7х160 мм; SDS+) для перфоратора КЕДР | Уточняйте у менеджера | Уточняйте у менеджера
00-00035881 | Бур SDS-Plus-1 5x50x110 | Bosch инструмент | Сверло SDS plus-1 оптимально для сверления бетона Наконечник с двумя режущими кромками из карбида вольфрама делает сверло особо прочным Большая U-образная спираль обеспечивает эффективное удаление пыли и стандартный срок службы Подходит для всех SDS plus перфораторов с режимом сверления. | Уточняйте у менеджера | Уточняйте у менеджера
00-00036007 | Бур SDS-Plus-5 5х100 (2608585613) | Bosch инструмент | Сверло SDS plus-5 обеспечивает легкое сверление. Центрирующий наконечник Activeteq ведет сверло для легкого начала сверления без заклинивания и увода. Технология AWB-пайки и закалки снижает вибрации при работе и нагрузку на пользователя. | Уточняйте у менеджера | Уточняйте у менеджера
00-00026140 | Бур SDS+ 12*610/550 (104271) | Hawera | Ударные сверла S4L/S4, SDS-plus — высокая мощность, скорость, производительность, длительный срок службы. Диаметр 3,5-26 мм, рабочая длина 50-950 мм, инновационная конструкция твердосплавной головки, специальный способ индуктивной закалки и пайки, уплотненная поверхность бура, центрирующее острие, 4-канавочная спираль турбо, зубчатая режущая кромка. | Уточняйте у менеджера | Уточняйте у менеджера
03-00004578 | Бур по бетону SDS+ 14х450мм | Makita | Бур по бетону SDS+ 14х450мм | Уточняйте у менеджера | Уточняйте у менеджера
03-00004579 | Бур по бетону SDS+ 16х450мм | Makita | Бур по бетону SDS+ 16х450мм | Уточняйте у менеджера | Уточняйте у менеджера
00-00028756 | Бур SDS+ 25*1000/950 (144000) | Hawera | Ударные сверла S4L/S4, SDS-plus — высокая мощность, скорость, производительность, длительный срок службы. Диаметр 3,5-26 мм, рабочая длина 50-950 мм, инновационная конструкция твердосплавной головки, специальный способ индуктивной закалки и пайки, уплотненная поверхность бура, центрирующее острие, 4-канавочная спираль турбо, зубчатая режущая кромка. | Уточняйте у менеджера | Уточняйте у менеджера
00-00026932 | Бур SDS+ 4*110/50 (101470) | Hawera | Ударные сверла S4L/S4, SDS-plus — высокая мощность, скорость, производительность, длительный срок службы. Диаметр 3,5-26 мм, рабочая длина 50-950 мм, инновационная конструкция твердосплавной головки, специальный способ индуктивной закалки и пайки, уплотненная поверхность бура, центрирующее острие, 4-канавочная спираль турбо, зубчатая режущая кромка. | Уточняйте у менеджера | Уточняйте у менеджера
00-00040504 | Бур по бетону SDS+ 5х110мм | Монтажное прочее | Бур по бетону SDS+ 5х110мм. | Уточняйте у менеджера | Уточняйте у менеджера
00-00057853 | Бур по бетону S4 SDS-PIus DIN 8035 6,5*160 мм | Монтажное прочее | Бур по бетону S4 SDS-PIus DIN 8035 6,5*160 мм | Уточняйте у менеджера | Уточняйте у менеджера
00-00056705 | Бур по бетону S4 SDS-PIus DIN 8035 6,5x110 мм | Монтажное прочее | Бур по бетону S4 SDS-PIus DIN 8035 6,5x110 мм | Уточняйте у менеджера | Уточняйте у менеджера
03-00004586 | Бур по бетону S4 SDS-Plus DIN 8035 6*110мм | Монтажное прочее | Бур по бетону S4 SDS-Plus DIN 8035 6*110мм | Уточняйте у менеджера | Уточняйте у менеджера
00-00035814 | Сверло по металлу 4,0 мм ц/х кобальт | Монтажное прочее | Сверло по металлу 4,0 мм ц/х кобальт | Уточняйте у менеджера | Уточняйте у менеджера
00-00035817 | Сверло по металлу 5,0 мм ц/х | Монтажное прочее | Сверло по металлу 5,0 мм ц/х | Уточняйте у менеджера | Уточняйте у менеджера
00-00035816 | Сверло по металлу 6,0 мм ц/х кобальт | Монтажное прочее | Сверло по металлу 6,0 мм ц/х кобальт | Уточняйте у менеджера | Уточняйте у менеджера
Измерительные приборы
00-00120415 | TMD-2S-838 | IEK | Мультиметр Universal представляет собой комбинированный электроизмерительный прибор, объединяющие в себе множество функций. Предназначен для измерения различных параметров электрических сетей и их компонентов. | Уточняйте у менеджера | Уточняйте у менеджера
00-00063152 | 13-3011 | PROCONNECT | Мульти́метр — электроизмерительный прибор, который включает в себя несколько функций и набор измеряемых параметров. Все приборы серии M830 измеряют постоянное и переменное напряжение, постоянный ток и сопротивление в цепи. А также с помощью данного прибора можно проводить тестирование диодов. Прибор M830B является портативным мультиметром, компактные размеры позволяют всегда носить его с собой. Но, несмотря на малые размеры, данный мультиметр обладает широким функционалом и это выгодно отличает его от других. Инженеры старались сделать прибор максимально удобным для использования. Выбор измеряемых величин и пределов измерений производится с помощью усиленного поворотного регулятора, благодаря которому исключается возможность случайного нажатия. Прибор изготовлен из высококачественных материалов, калибровка и тестирование приборов произведены под контролем компании СДС. Характеристики: Постоянное напряжение: 200 mВ (±0.5%+3), 2000 мВ/20 В/200 В (±0,8%+5), 1000 В (±1,0%+5) Переменное нап | Уточняйте у менеджера | Уточняйте у менеджера
00-00063148 | 13-3012 | PROCONNECT | Мульти́метр — электроизмерительный прибор, который включает в себя несколько функций и набор измеряемых параметров. Все приборы серии M832 измеряют постоянное и переменное напряжение, постоянный ток и сопротивление в цепи. А также с помощью данного прибора можно проводить тестирование диодов, и осуществлять прозвонку целостности цепи. Еще одной отличительной особенностью данного прибора является функция генерирования прямоугольных сигналов (меандр), эта функция нужна для измерений и преобразований сигнала и в других областях. Прибор M832 является портативным мультиметром, компактные размеры позволяют всегда носить его с собой. Но, несмотря на малые размеры, данный мультиметр обладает широким функционалом и это выгодно отличает его от других. Инженеры старались сделать прибор максимально удобным для использования. Выбор измеряемых величин и пределов измерений производится с помощью усиленного поворотного регулятора, благодаря которому исключается возможность случайного нажатия. Прибор и | Уточняйте у менеджера | Уточняйте у менеджера
00-00021823 | 13-3013 | PROCONNECT | Мульти́метр — электроизмерительный прибор, который включает в себя несколько функций и набор измеряемых параметров. Все приборы серии M838 измеряют постоянное и переменное напряжение, постоянный ток, сопротивление в цепи и даже температуру — модель М838. А также с помощью данного прибора можно проводить тестирование диодов. Прибор M838 является портативным мультиметром, компактные размеры позволяют всегда носить его с собой. Но, несмотря на малые размеры, данный мультиметр обладает широким функционалом и это выгодно отличает его от других. Инженеры старались сделать прибор максимально удобным для использования. Выбор измеряемых величин и пределов измерений производится с помощью усиленного поворотного регулятора, благодаря которому исключается возможность случайного нажатия. Прибор изготовлен из высококачественных материалов, калибровка и тестирование приборов произведено под контролем компании СДС. Характеристики: Постоянное напряжение: 200 mВ (±0.5%+3), 2000 мВ/20 В/200 В (±0,8%+5), | Уточняйте у менеджера | Уточняйте у менеджера
00-00063150 | 13-3021 | PROCONNECT | Мульти́метр — электроизмерительный прибор, который включает в себя несколько функций и набор измеряемых параметров. Все приборы серии MAS830 измеряют постоянное и переменное напряжение, постоянный ток, сопротивление в цепи. А также с помощью данного прибора можно проводить тестирование диодов и прозвонку целостности цепи. Данные приборы являются более совершенными в линейке мультиметров PROconnect, имеют противоударный бампер, функцию удержания данных на дисплее DATA HOLD — позволяет запомнить данные, если измерение проводится в труднодоступном месте, функцию подсветки дисплея — поможет в темноте или отсутствии электричества и освещения. Прибор MAS830L является портативным мультиметром, компактные размеры позволяют всегда носить его с собой. Но, несмотря на малые размеры, данный мультиметр обладает широким функционалом и это выгодно отличает его от других. Инженеры старались сделать прибор максимально удобным для использования. Выбор измеряемых величин и пределов измерений производится | Уточняйте у менеджера | Уточняйте у менеджера
00-00063151 | 13-3022 | PROCONNECT | Мульти́метр — электроизмерительный прибор, который включает в себя несколько функций и набор измеряемых параметров. Все приборы серии MAS830 измеряют постоянное и переменное напряжение, постоянный ток, сопротивление в цепи и температуру (для модели 838L). А также с помощью данного прибора можно проводить тестирование диодов и прозвонку целостности цепи. Данные приборы являются более совершенными в линейке мультиметров PROconnect, имеют противоударный бампер, функцию удержания данных на дисплее DATA HOLD — позволяет запомнить данные, если измерение проводится в труднодоступном месте, функцию подсветки дисплея — поможет в темноте или отсутствии электричества и освещения. Прибор MAS830L является портативным мультиметром, компактные размеры позволяют всегда носить его с собой. Но, несмотря на малые размеры, данный мультиметр обладает широким функционалом и это выгодно отличает его от других. Инженеры старались сделать прибор максимально удобным для использования. Выбор измеряемых величин и | Уточняйте у менеджера | Уточняйте у менеджера
00-00063149 | 13-3014 | PROCONNECT | Мульти́метр — электроизмерительный прибор, который включает в себя несколько функций и набор измеряемых параметров. Цифровой портативный мультиметр PROconnect DT-182 представляет собой субкомпактный 3,5-разрядный прибор, предназначенный для измерения постоянного и переменного напряжения, постоянного тока, сопротивления, проверки диодов, транзисторов, прозвонки соединений, а также проверки батареек. Самый компактный из приборов PROconnect. Прибор изготовлен из высококачественных материалов, калибровка и тестирование приборов произведены под контролем компании СДС. Характеристики: Постоянное напряжение: 200 mВ - 500 В (±0.5%) Переменное напряжение: 200 В - 500 В (±1,2% +10) Постоянный ток: 200 мкА - 200 мА (±1,8%) Сопротивление: 200 Ом/2000 КОм (±1,0%) Тестирование диодов Тестирование батареек Прозвонка цепи Проверка транзисторов (hFE) 3,5-разрядный дисплей Размер: 100х50х20 мм Тип батареи: 23 А 12 В (в комплекте) Вес: 60 г Комплектация: мультиметр, измерительные щупы, батарея, инструкци | Уточняйте у менеджера | Уточняйте у менеджера
00-00017984 | 12-1001 | REXANT | Тестер кабеля RJ-45 + BNC 5248 предназначен для тестирования коаксиальных кабелей и кабелей на основе витых пар. Тестер состоит из двух функциональных блоков — передатчика и приемника, которые подключаются к концам кабельной линии через разъемы RJ-45 или BNC. Инструмент проверяет правильность обжима, обрыв и короткое замыкание, а также целостность экрана для экранированной витой пары. Светодиодная индикация есть на основном блоке прибора и на удаленном модуле, на нее выводится результат тестирования. Корпус изготовлен из ударопрочной пластмассы и имеет красивый практичный дизайн. Батарея: 9В Крона (6F 22) (не поставляется в комплекте) | Уточняйте у менеджера | Уточняйте у менеджера
00-00063147 | 12-1006-4 | PROCONNECT | Тестер кабеля RJ-45 + RJ-11 468 PROconnect предназначен для тестирования и обнаружения короткого замыкания и устранения неполадок в перекрестных сетях. Обновленная модель! Корпус теперь в ярком желтом цвете, обновлена схемотехника - более качественное литье, более качественные компоненты - все это значительно повысило качество и точность при работе с прибором! Подходит для витой пары и телефонного кабеля. Тестер состоит из двух функциональных блоков — передатчика и приемника, которые подключаются к концам кабельной линии через разъемы RJ-45 или RJ-11. Светодиодная индикация есть на основном блоке прибора и на удаленном модуле. Корпус изготовлен из ударопрочной пластмассы и имеет красивый практичный дизайн. Характеристики: Комплект поставки: тестер кабеля, инструкция. Размер основного блока: 105x70x26 мм Размер удаленного блока: 105х35х26 мм Батарея: 9В Крона (6F 22) (не поставляется в комплекте) Вес: 122 гр (с батареей) | Уточняйте у менеджера | Уточняйте у менеджера
00-00063495 | 12-1006 | REXANT | Тестер кабеля RJ-45 + RJ-11 468 предназначен для тестирования и обнаружения короткого замыкания в проводке и устранения неполадок в перекрестных сетях. Подходит для витой пары и телефонного кабеля. Тестер состоит из двух функциональных блоков — передатчика и приемника, которые подключаются к концам кабельной линии через разъемы RJ-45 или RJ-12. Светодиодная индикация есть на основном блоке прибора и на удаленном модуле. Корпус изготовлен из ударопрочной пластмассы и имеет красивый практичный дизайн. Батарея: 9В Крона (6F 22) (не поставляется в комплекте) | Уточняйте у менеджера | Уточняйте у менеджера
00-00063496 | 12-1009 | REXANT | Тестер кабеля RJ-45 многофункциональный 828 REXANT предназначен для тестирования разомкнутых цепей, обнаружения короткого замыкания и устранения перекрестных соединений витых пар категории 5, 5Е и 6Е. Инструмент позволяет тестировать витую пару с точностью +1 % длиной от 5 до 450 метров. Информация выводится на жидкокристаллический дисплей размером 42х25 мм. Обладает функцией определения длины кабеля и длины кабеля до обрыва (метры, футы). По результатам тестирования калибровочные данные сохраняются. Рабочая температура тестера –20...+70 °С. В целях исключения разряда батареи питания, при бездействии, предусмотрено автовыключение через 10 минут. Батареи: 4 х 1.5В АА ( в комплекте) | Уточняйте у менеджера | Уточняйте у менеджера
00-00063497 | 12-1003 | REXANT | Тестер кабеля универсальный RJ-45 + RJ-11/RJ-12 + 1394 + USB + BNC 3468 REXANT применяется для тестирования витой пары, телефонного, USB и коаксиального кабелей. Тестер состоит из двух функциональных блоков — из активной и пассивной части (заглушки), которые подключаются к концам кабельной линии через разъемы RJ-45, RJ-11/RJ-12, 1394, USB и BNC. Прибор имеет встроенный BNC терминатор 25/50 Ом. Результаты теста выводятся на информативную LED панель, на которой также есть индикация зарядки батареи питания. Корпус изготовлен из ударопрочной пластмассы и имеет красивый практичный дизайн. Характеристики: Тестирует кабели витая пара, телефонные кабели, коаксиальные кабели с разъемами BNC-мама, кабели USB кабели с типом A на одном конце и типом B на другом конце, 1394 кабели с разъемами типа l на обоих концах. Звуковая и световая индикация событий Индикация разряда батареи Максимальная длина тестируемого кабеля: 200 метров Размер: 144х86х25.5 мм Вес: 128 гр Батарея: 9В Крона (6F 22) (не поста | Уточняйте у менеджера | Уточняйте у менеджера
00-00063498 | 12-1011 | REXANT | Тестер кабеля универсальный RJ-45 + USB 251454 применяется для тестирования витой пары и USB кабеля. Тестер состоит из двух функциональных блоков активной и пассивной части (заглушки), которые подключаются к концам кабельной линии через разъемы RJ-45 или USB. Имеет встроенную индикацию зарядки батареи питания. Светодиодная индикация есть на основном блоке прибора и на удаленном модуле, на которую выводится результат тестирования. Корпус изготовлен из ударопрочной пластмассы. Батарея: 9В Крона (6F 22) (не поставляется в комплекте) | Уточняйте у менеджера | Уточняйте у менеджера
00-00063153 | 2031-12-01 | PROCONNECT | Тестер-пробник P-01 предназначен для быстрой и эффективной диагностики электрооборудования. Прибор имеет световую индикацию. Корпус детектора изготовлен из ударопрочной пластмассы. Основные характеристики: - длина: 140 мм - тестирование домашних приборов - контактное тестирование сети переменного тока (AC) от 100 до 500 В - проверка ламп накаливания, предохранителей и нагревательных элементов на работоспособность - в упаковке: 20 шт. | Уточняйте у менеджера | Уточняйте у менеджера
00-00063427 | 2036-12-01 | REXANT | Тестер-пробник R-18 предназначен для быстрой и эффективной диагностики электрооборудования. Прибор имеет световую индикацию. Корпус детектора изготовлен из ударопрочной пластмассы. Рекомендуемый температурный диапазон использования –10...+50 ℃. Основные характеристики: - тестирование на разрыв цепи в диапазоне от 0 до 5 МОм - проверка полярности постоянного тока (DC) от 1.5 до 36 В - тестирование домашних приборов - бесконтактное тестирование сети переменного тока (AC) от 100 до 250 В (с двойной изоляцией от 200 до 250 B) - контактное тестирование сети переменного тока (AC) от 70 до 250 В - обнаружение утечки микроволнового излучения: ≥ 5 мВт на см² - проверка ламп накаливания, предохранителей и нагревательных элементов на работоспособность - вес: 36 г - питание: 2х1,5В LR-41 Питание прибора производится от двух батарей 1.5 В (поставляются в комплекте). | Уточняйте у менеджера | Уточняйте у менеджера
00-00063426 | 2035-12-01 | REXANT | Тестер-пробник R-48 предназначен для быстрой и эффективной диагностики электрооборудования. Прибор имеет звуковую и световую индикацию. Корпус детектора изготовлен из ударопрочной пластмассы. Основные характеристики: - тестирование сети постоянного тока до 250 B - проверка полярности постоянного тока (DC) от 1.5 до 36 В - тест на разрыв, с регулировкой уровня чувствительности ("0"=0-5 МОм; "L"=0-50 МОм; "Н"=0-100 МОм) - тестирование домашних приборов - бесконтактное тестирование переменного тока (AC) в сети от 70 до 10000 В - контактное тестирование переменного тока (AC) в сети от 70 до 250 В - обнаружение утечки микроволнового излучения: ≥ 5 мВт на см² - проверка ламп накаливания, предохранителей и нагревательных элементов на работоспособность - вес: 40 г - размер: 140x20x26 мм - питание: 2х1,5В LR-44 Питание прибора производится от двух батарей 1.5 В (поставляются в комплекте). | Уточняйте у менеджера | Уточняйте у менеджера
00-00034153 | 13-3031 | REXANT | Щупы REX04 для тестера и токовых клещей. Они подсоединяются к гнездам мультиметра, для удобства имеют разные цвета: черный и красный. Как правило, черный щуп подключается на общее гнездо, а красный — на гнездо «+». Клеммы, провода и ручки щупов надежно изолированы для защиты пользователя от поражения электрическим током. Для удобства работы металлические концы щупов заострены. Класс защиты от перенапряжения: Категория 1 до 600 В 10 А Длина: 720 мм Длина рукояти от защитной гарды: 63 мм Длина жала: 15 мм Длина штекера: 10 мм Диаметр штекера: 8 мм Угол штекера: 90 градусов (прямой) Подходят для недорогих приборов с коротким посадочным гнездом, серий MASTECH, PROconnect, 830, 832, 838 и т. п. | Уточняйте у менеджера | Уточняйте у менеджера
00-00063503 | 13-3041 | REXANT | Высококачественные щупы REX05 для измерительных приборов и токовых клещей. Они подсоединяются к гнездам мультиметра, для удобства имеют разные цвета: черный и красный. Как правило, черный щуп подключается на общее гнездо, а красный — на гнездо «+». Клеммы, провода и ручки щупов надежно изолированы для защиты пользователя от поражения электрическим током. Для удобства работы металлические концы щупов заострены. Имеют в комплекте поставки защитные изолирующие колпачки для жал, что увеличивает удобство и безопасность работы и при хранении. Класс защиты от перенапряжения: Категория 2 до 1000 В 20 А Длина: 1080 мм Длина рукояти от защитной гарды: 85 мм Длина жала: 18 мм Длина штекера: 18 мм Диаметр штекера: 8 мм Угол штекера: 90 градусов (прямой) Подходят для приборов с длинным посадочным гнездом, например приборов серий: M890*, M266*, MS200*, MY6*, MS826*, UT5* UT6*, UT7* | Уточняйте у менеджера | Уточняйте у менеджера
00-00024286 | 13-3032 | REXANT | Щупы REX07 для тестера и токовых клещей. Они подсоединяются к гнездам мультиметра, для удобства имеют разные цвета: черный и красный. Как правило, черный щуп подключается на общее гнездо, а красный — на гнездо «+». Клеммы, провода и ручки щупов надежно изолированы для защиты пользователя от поражения электрическим током. Для удобства работы металлические концы щупов заострены. Класс защиты от перенапряжения: Категория 2 до 1000 В 10 А Длина: 850 мм Длина рукояти от защитной гарды: 82 мм Длина жала: 17 мм Длина штекера: 13 мм Диаметр штекера: 8 мм Угол штекера: 90 градусов (прямой) Подходят для недорогих приборов с коротким посадочным гнездом, серий MASTECH, PROconnect, 830, 832, 838 и т. п. | Уточняйте у менеджера | Уточняйте у менеджера
00-00063424 | 13-3033 | REXANT | Щупы REX08 для тестеров и токовых клещей. Они подсоединяются к гнездам мультиметра, для удобства имеют разные цвета: черный и красный. Как правило, черный щуп подключается на общее гнездо, а красный — на гнездо «+». Клеммы, провода и ручки щупов надежно изолированы для защиты пользователя от поражения электрическим током. Для удобства работы металлические концы щупов заострены. На концах щупов имеются защитные колпачки. Являются прекрасным вариантом по соотношению цена-качество. Тот самый случай, когда качество исполнения, класс защиты уже на высоте, а цена ниже самых хороших щупов. Экономия в первую очередь за счет использования непрорезиненных ручек. Класс защиты от перенапряжения: Категория: 3 до 1000 В 10 А Длина: 1100 мм Длина рукояти от защитной гарды: 98 мм Длина жала: 17 мм Длина штекера: 15 мм Угол штекера: 90 градусов (прямой) Подходят для любых приборов с классическими гнездами для щупов. | Уточняйте у менеджера | Уточняйте у менеджера
00-00063422 | 13-3040 | REXANT | Щуп с зажимом типа «крокодил» является аналогом стандартных щупов для тестера, но во многих случаях гораздо удобнее. Например, когда нужно произвести несколько измерений, когда нужно производить параллельно другие действия или расчеты. Такие щупы позволяют освободить пользователю руки без опасений за разрыв контакта с измеряемым контуром во время необходимых процедур. Характеристики: Длина общая: 200 мм Длина разъема «крокодил»: 25 мм Диаметр раскрыва: 8 мм Длина штекера: 12 мм (полуоткрытый контакт) Диаметр штекера: 8 мм Угол штекера: 90 градусов (прямой) | Уточняйте у менеджера | Уточняйте у менеджера
00-00063423 | 13-3042 | REXANT | Щуп с зажимом типа «крокодил» является аналогом стандартных щупов для тестера, но во многих случаях гораздо удобнее. Например, когда нужно произвести несколько измерений, а также если нужно производить параллельно другие действия или расчеты. Отличаются от модели 13-3040 увеличенной общей длиной до 1000 мм. Такие щупы позволяют освободить пользователю руки без опасений за разрыв контакта с измеряемым контуром во время необходимых процедур. Характеристики: Длина общая: 1000 мм Длина разъема «крокодил»: 25 мм Диаметр раскрыва: 8 мм Длина штекера: 12 мм (полуоткрытый контакт) Диаметр штекера: 8 мм Угол штекера: 90 градусов (прямой) | Уточняйте у менеджера | Уточняйте у менеджера
Наборы инструментов
00-00027704 | AT009 | SC&T | Набор инструментов для работы с коаксиальным кабелем: клещи для обжима кабелей RG-58, 59, 6, 62, инструменты для обрезки, клещи для зачистки. Набор разъемов 20 шт. (3 типов). | 1750 | 1750
00-00063326 | 1353195 | REXANT | Кобура для инструментов предназначена для их удобного хранения. Оснащена 2 отделениями. Предусмотрена прочная тканевая петля для фиксации на ремне. Кобура оптимально подходит для работ на высоте, позволяет оставлять руки свободными. Выполнена из прочного влагонепроницаемого материала: содержимое надежно защищено от механических воздействий и загрязнений. | Уточняйте у менеджера | Уточняйте у менеджера
00-00128063 | Комплект заземления (PR08.26329) | Промрукав | Комплект заземления с заострением 3х3 м (стержни D16 мм) TDZ Промрукав предназначен для создания эффективного и безопасного "треугольнька" заземления электрических установок. Он служит для отведения опасных токов в землю, обеспечивая защиту людей от поражения электрическим током и оборудования от повреждений. Состав комплекта: • Заземлитель стержневой L-1,5 м d16 - 3 шт; • Заземлитель стержневой с заострением L-1,5 м d16 - 3 шт; • Муфта соединительная - 3 шт; • Монтажный комплект (винт ударный, гайка) - 1 шт; • Зажим "штырь-полоса-прут" - 3 шт; • Полоса стальная оцинкованная 40х4х1500 мм - 3 шт; • Электропроводящая смазка, 40 гр. - 1 шт; • Лента антикоррозионная - 1 рул. | 37786.82 | 34008.14
00-00128062 | Комплект заземления (PR08.26330) | Промрукав | Комплект заземления стержневой 3 м (стержни D16 мм) TDZ Промрукав предназначен для создания эффективного и безопасного заземления электрических установок. Он служит для отведения опасных токов в землю, обеспечивая защиту людей от поражения электрическим током и оборудования от повреждений. Состав комплекта: • Штыри заземлителя без заострения - 2 шт; • Соединительные муфты - 1 шт; • Ударные винт и гайка - по 1 шт; • Наконечник заземлителя - 1 шт; • Зажим «штырь-полоса-прут» - 1 шт; • Электропроводящая смазка ЭПС-98 - 40 г. | 7204.72 | 6484.25
00-00128061 | Комплект заземления (PR08.26355) | Промрукав | Комплект заземления стержневой с заострением 3 м (стержни D16 мм) TDZ Промрукав предназначен для создания эффективного и безопасного заземления электрических установок. Он служит для отведения опасных токов в землю, обеспечивая защиту людей от поражения электрическим током и оборудования от повреждений. Состав комплекта: • Штырь заземлителя без заострения - 1 шт; • Штырь заземлителя с заострением - 1 шт; • Соединительные муфты - 1 шт; • Ударные винт и гайка - по 1 шт; • Зажим «штырь-полоса-прут» - 1 шт; • Электропроводящая смазка ЭПС-98 - 40 г. | 7441.49 | 6697.34
00-00128060 | Комплект заземления (PR08.26356) | Промрукав | Комплект заземления стержневой с заострением 4,5 м (стержни D16 мм) TDZ Промрукав предназначен для создания эффективного и безопасного заземления электрических установок. Он служит для отведения опасных токов в землю, обеспечивая защиту людей от поражения электрическим током и оборудования от повреждений. Состав комплекта: • Штырь заземлителя без заострения - 2 шт; • Штырь заземлителя с заострением - 1 шт; • Соединительные муфты - 2 шт; • Ударные винт и гайка - по 1 шт; • Зажим «штырь-полоса-прут» - 1 шт; • Электропроводящая смазка ЭПС-98 - 40 г. | 9032.46 | 8129.21
00-00128059 | Комплект заземления (PR08.26357) | Промрукав | Комплект заземления стержневой с заострением 6 м (стержни D16 мм) TDZ Промрукав предназначен для создания эффективного и безопасного заземления электрических установок. Он служит для отведения опасных токов в землю, обеспечивая защиту людей от поражения электрическим током и оборудования от повреждений. Состав комплекта: • Штырь заземлителя без заострения - 3 шт; • Штырь заземлителя с заострением - 1 шт; • Соединительные муфты - 3 шт; • Ударные винт и гайка - по 1 шт; • Зажим «штырь-полоса-прут» - 1 шт; • Электропроводящая смазка ЭПС-98 - 40 г. | 11155.84 | 10040.26
00-00063399 | 1523398 | REXANT | Набор торцевых головок и бит используется для монтажа и демонтажа резьбовых крепежных соединений при ремонте автомобилей, бытовой техники, детских игрушек, при сборке мебели. Инструменты изготовлены из хромованадиевой износостойкой и долговечной стали с никелевым покрытием, которое препятствует образованию коррозии. Для удобного хранения и транспортировки съемных торцевых головок и бит предусмотрены пластиковые планки. В наборе 6 съемных торцевых головок: 5,6,7,8,9,10 мм, которые имеют 6-гранный зев и посадочное место для присоединительного квадрата 1/4”. Твердость материала рабочей части головок: 55-58 HRС. В комплекте поставляются биты: SL3, SL5, SL6, SL7, T10, T15, T20, PH1, PH2, PH3. | Уточняйте у менеджера | Уточняйте у менеджера
00-00063444 | 1045660 | REXANT | Набор отверток 25 в 1 оптимален для выполнения прецизионных работ в электронике и электромеханике, ремонта большинства видов и моделей популярной портативной техники: смартфонов, часов, планшетных ПК, игровых приставок, фотокамер, электронных сигарет. Комплект пригодится для ремонта техники Apple. Инструменты выполнены из качественной стали, обладающей высокой прочностью к механическим повреждениям и образованию ржавчины. Отвертка эргономичной формы обладает вращающейся шляпкой, которая позволяет упереть основание отвертки в ладонь и производить прокручивание инструмента только пальцами без постоянного перемещения руки. Набор поставляется в футляре для удобного хранения и транспортировки. Характеристики: TORX (шестигранная звезда): T2, T3, T4, T5, T6, T8, T10, T15 PHILLIPS (крестовая): PH1.0, PH1.2, PH1.5, PH2.0, PH3.0 SLOT (шлицевая): SL1.0, SL1.5, SL2.0, SL3.0 Pentalobe (шлиц): 0.8, 1.2 (для продукции Apple) Special (шлиц): PH2.5 (для продукции Apple) Tri-Wing (трехлистник): Y0.6 (дл | Уточняйте у менеджера | Уточняйте у менеджера
00-00063442 | 1045295 | REXANT | Набор для точных работ Профи 38 в 1 оптимально подходит для выполнения прецизионных работ в электронике и электромеханике, ремонта телефонов, планшетов, ноутбуков, электронных книг, часов, в т. ч. MacBook и iPhone. Биты выполнены из качественной хромованадиевой стали, обладающей высокой прочностью к механическим повреждениям и образованию ржавчины. Прорезиненные пластиковые рукоятки эргономичной формы с вращающимися шляпками не скользят в ладони, что обеспечивает дополнительный комфорт при работе. Вращающиеся шляпки позволяют упереть основания отверток в ладонь и производить прокручивание инструментов только пальцами без постоянного перемещения руки. Цанговый зажим отвертки обеспечивает быструю замену и надежную фиксацию насадок. Пинцет с изогнутыми острыми губками помогает работать с мелкими деталями. Набор инструментов и бит поставляется в пластиковом прорезиненном футляре. Характеристики: Головки: PH2, М2.5, М3, М3.5, М4, М4.5, М5, М5.5 Биты: PH1, PH1.5, PHPH2, PH3.5 H0.9, H1.5, H2. | Уточняйте у менеджера | Уточняйте у менеджера
00-00063448 | 1046391 | REXANT | Набор отверток 6 в 1 оптимален для выполнения прецизионных работ в электронике и электромеханике, ремонта большинства видов и моделей популярной портативной техники: смартфонов, часов, планшетных ПК, игровых приставок, фотокамер, электронных сигарет. Комплект пригодится для ремонта техники Apple. Инструменты выполнены из качественной стали, обладающей высокой прочностью к механическим повреждениям и образованию ржавчины. Отвертка эргономичной формы обладает противоскользящей рукояткой и вращающейся шляпкой, которая позволяет упереть основание отвертки в ладонь и производить прокручивание инструмента только пальцами без постоянного перемещения руки. Цанговый зажим обеспечивает быструю замену и надежную фиксацию насадок. Внутри корпуса отвертки предусмотрено хранилище для насадок. Характеристики: TORX (шестигранная звезда): T2 PHILLIPS (крестовая): PH1.2, PH1.5 Pentalobe (шлиц для продукции Apple): 0.8 Tri-Wing (трехлистник для iPhone7, 7 plus, Apple Watch): Y0.6 Отвертка: да Посадка бит | Уточняйте у менеджера | Уточняйте у менеджера
00-00063451 | 1046025 | REXANT | Набор отверток 8 в 1 оптимален для выполнения прецизионных работ в электронике и электромеханике, ремонта большинства видов и моделей популярной портативной техники: смартфонов, часов, планшетных ПК, игровых приставок, фотокамер, электронных сигарет. Комплект пригодится для ремонта техники Apple. Инструменты выполнены из качественной стали, обладающей высокой прочностью к механическим повреждениям и образованию ржавчины. Отвертка эргономичной формы обладает вращающейся шляпкой и противоскользящей рукояткой. В наборе предусмотрены медиатор для снятия корпуса, извлечения деталей, схем и присоска для удаления экрана. Цанговый зажим обеспечивает быструю замену и надежную фиксацию насадок. Характеристики: Pentalobe (шлиц для продукции Apple): 0.8 TORX (шестигранная звезда): T2, T5 PHILLIPS (крестовая): PH1.2, PH1.5 Отвертка: да Медиатор: да Присоска: да Посадка бит: 1/8 Материал насадок: хромованадиевая сталь Материал рукоятки: ABS-пластик | Уточняйте у менеджера | Уточняйте у менеджера
00-00063449 | 1046756 | REXANT | Набор отверток 9 в 1 оптимален для выполнения прецизионных работ в электронике и электромеханике, ремонта большинства видов и моделей популярной портативной техники: смартфонов, часов, планшетных ПК, игровых приставок, фотокамер, электронных сигарет. Комплект пригодится для ремонта техники Apple. Магнитная рабочая часть инструментов выполнена из качественной стали, обладающей высокой прочностью к механическим повреждениям и образованию ржавчины. Отвертки эргономичной формы обладают противоскользящими рукоятками. Двухсторонняя металлическая лопатка предназначена для вскрытия корпуса, извлечения матрицы, схем и деталей. Характеристики: TORX (шестигранная звезда): T2, Т5 PHILLIPS (крестовая): PH1.5, PH2.0 SLOT (шлицевая): SL2.0 Pentalobe (шлиц для продукции Apple): 0.8, 1.2 Tri-Wing (трехлистник для iPhone7, 7 plus, Apple Watch): Y0.6 Двухсторонняя лопатка: да Материал рабочей части отверток: хромованадиевая сталь Материал рукояток: ABS-пластик Материал лопатки: нержавеющая сталь | Уточняйте у менеджера | Уточняйте у менеджера
00-00063398 | 1523763 | REXANT | Набор инструментов 26 в 1 предназначен для выполнения различных механических работ, таких как: монтаж электроаппаратуры, сборка и ремонт часов и т. д. Инструменты выполнены из качественной хромованадиевой стали, биты имеют намагниченные наконечники. Обливные рукоятки бокорезов, тонкогубцев и отвертки не скользят в ладони при работе. Часовые отвертки имеют конструкцию свободно вращающейся затылочной части ручки. Для удобного хранения и транспортировки инструментов предусмотрен пластиковый кейс. | Уточняйте у менеджера | Уточняйте у менеджера
00-00063356 | 1053696 | REXANT | Набор инструментов предназначен для вскрытия корпусов и удаления дисплеев с портативной техники, такой как: смартфоны, планшеты, ноутбуки, коммуникаторы, PlayStation, продукция Apple, устройства, работающие на платформе Android. Весь комплект изготовлен из прочного антистатического пластика, который защищает компоненты устройств при ремонте от поражения статическим электричеством. Количество инструментов в наборе – 10 шт. В состав входят: иглообразная лопатка, 6 медиаторов, 3 спуджера. | Уточняйте у менеджера | Уточняйте у менеджера
00-00063357 | 1054061 | REXANT | Набор инструментов предназначен для вскрытия корпусов и удаления дисплеев с портативной техники, такой как: смартфоны, планшеты, ноутбуки, коммуникаторы, PlayStation, продукция Apple, устройства, работающие на платформе Android. Весь комплект изготовлен из прочного антистатического пластика, который защищает компоненты устройств при ремонте от поражения статическим электричеством. Количество инструментов в наборе – 6 шт. В состав входят: когтеобразная лопатка, иглообразная лопатка, широкая лопатка, Т-образная лопатка, спуджер, пластиковый лом. | Уточняйте у менеджера | Уточняйте у менеджера
00-00063350 | 1440122 | REXANT | Набор комбинированных гаечных ключей незаменим при монтаже и демонтаже резьбовых соединений: болтов, гаек, муфт и т. д. С одной стороны инструменты имеют рожковый профиль с захватом открытого типа, а с другой – накидной профиль с кольцевым типом. В наборе содержатся ключи следующих размеров: 6, 7, 8, 9, 10, 11, 12, 13, 14, 17, 19, 22 мм. Количество граней ключей: 12. Материал изготовления – хромованадиевый сплав, которая отличается прочностью, жесткостью и устойчивость к износу. Хромовое покрытие защищает изделия от образования ржавчины и увеличивает срок их службы. Комбинированные гаечные ключи просты в обращении и обеспечивают доступ к любому крепежу. Для удобства транспортировки и хранения ключи поставляются в пластиковом футляре. | Уточняйте у менеджера | Уточняйте у менеджера
00-00063351 | 1439757 | REXANT | Набор комбинированных гаечных ключей незаменим при монтаже и демонтаже резьбовых соединений: болтов, гаек, муфт и т. д. С одной стороны инструменты имеют рожковый профиль с захватом открытого типа, а с другой – накидной профиль с кольцевым типом. В наборе содержатся ключи следующих размеров: 8, 9, 10, 12, 13, 14, 17, 19 мм.Количество граней ключей: 12. Материал изготовления – хромованадиевая сталь, которая отличается прочностью, жесткостью и устойчивость к износу. Хромовое покрытие защищает изделия от образования ржавчины и увеличивает срок их службы. Комбинированные гаечные ключи просты в обращении и обеспечивают доступ к любому крепежу. Для удобства транспортировки и хранения ключи поставляются в пластиковом футляре. | Уточняйте у менеджера | Уточняйте у менеджера
00-00063477 | 1509153 | REXANT | Набор для пайки (6 предметов) предназначен для монтажных и ремонтных работ с радиоэлементами на платах, в корпусах аппаратуры, в часовых механизмах и т. п. Используется в электронике, моделировании и ювелирном деле. Ручки из качественной пластмассы не растворяются в отмывочных жидкостях. В набор входит: Прижим — служит для удержания или прижимания различных элементов (резисторов, конденсаторов, микросхем и т.п.). Вилка — служит для удаления радиоэлементов с платы, вывод выдергивается при нагреве его паяльником. Другим концом можно закручивать кольца, захватывать пазом конец вывода. Крючок — предназначен для укладки тонких проводников и правильного расположения их на плате при монтаже. Шабер — нож предназначен для зачистки поверхностей от окислов и остатков припоя и флюса, а также для подрезки и зачистки проводов, дорожек на плате, удаления защитного покрытия. Шило — с одного конца цилиндрическое, с другого — 4-гранное, служит для прочистки и расширения отверстий в платах. Кисточка — дл | Уточняйте у менеджера | Уточняйте у менеджера
00-00041113 | 1049678 | PROCONNECT | Набор отверток 8 в 1 предназначен для электромонтажных работ, монтажа/демонтажа крепежных соединений: шурупов, саморезов и т. д. Двухсторонние диэлектрические стержни отвертки, изготовленные из высококачественной хромованадиевой стали, покрыты специальным изоляционным материалом и обладают оксидированными намагниченными наконечниками. Корпус эргономичной изолированной рукоятки выполнен из пластика, не скользит в ладони, что обеспечивает дополнительный комфорт при работе. Набор поставляется в пластиковом боксе для удобства хранения и транспортировки. Характеристики: Типы шлицев: PH2-SL6, PH1-SL5, PH0-SL3, Y1-Y2, Т15-Т25, Т10-Т20, U2.6-TR2.3 Размеры двусторонних стержней: 160 мм Количество стержней: 7 шт. Рукоять отвертки: да Материал стержней: CrV сталь, ABS-пластик Материал отвертки: ABS-пластик Материал бокса: ABS-пластик | Уточняйте у менеджера | Уточняйте у менеджера
00-00063450 | 1048947 | REXANT | Набор отверток для точных работ 19 в 1 оптимально подходит для выполнения прецизионных работ в электронике и электромеханике, ремонта телефонов, планшетов, ноутбуков, электронных книг, часов и других популярных приборов, которые используются в быту. Биты выполнены из качественной хромованадиевой стали, обладающей высокой прочностью к механическим повреждениям и образованию ржавчины. Прорезиненная пластиковая двухкомпонентная рукоятка эргономичной формы с вращающейся шляпкой не скользит в ладони, что обеспечивает дополнительный комфорт при работе. Цанговый зажим обеспечивает быструю замену и надежную фиксацию насадок. Пинцет с изогнутыми острыми губками помогает работать с мелкими деталями. Набор инструментов и бит поставляется в пластиковом кейсе для удобного хранения и транспортировки. Замок кейса открывается одной рукой. Характеристики: Биты: М2.5, М3, М3.5, М4, М4.5, М5, М5.5; Т3, Т4, Т5, Т6, Т7, Т8; SL2.0; PH0; Υ2.5; Отвертка: да; Пинцет: да; Удлинитель: да; Посадка бит: 1/8; Матер | Уточняйте у менеджера | Уточняйте у менеджера
00-00063447 | 1049313 | REXANT | Набор отверток для точных работ 28 в 1 оптимально подходит для выполнения прецизионных работ в электронике и электромеханике, ремонта телефонов, планшетов, ноутбуков, электронных книг, часов и других популярных приборов, которые используются в быту. Биты выполнены из качественной хромованадиевой стали, обладающей высокой прочностью к механическим повреждениям и образованию ржавчины. Прорезиненная пластиковая рукоятка эргономичной формы не скользит в ладони, что обеспечивает дополнительный комфорт при работе. Отвертка оснащена реверсивным механизмом (реверс по часовой стрелке/против часовой стрелки/фиксация). Набор укомплектован дополнительным магнитом для намагничивания бит и насадок. Пинцет с изогнутыми острыми губками помогает работать с мелкими деталями. Набор поставляется в пластиковом кейсе для удобного хранения и транспортировки. Характеристики: Биты: М2, М2.5, М3, М3.5, М4, М4.5, М5, М5.5; PHOOO, PHOO, PHO, PH1; Т3, Т4, Т5, Т6, Т7; SL1.0, SL2.0; U2.6; Υ2.0; (Triangle) 2.0; ʘ (ан | Уточняйте у менеджера | Уточняйте у менеджера
00-00063455 | 1024110 | REXANT | Набор отверток применяется для монтажа и демонтажа винтов, шурупов, саморезов и других крепежных изделий. Состоит из 7 отверток со шлицами SL и PH (крестовые и шлицевые) разных размеров. Стержень отверток изготовлен из высококачественной хромованадиевой стали и оснащен намагниченным наконечником. Эргономичные двухкомпонентные рукоятки отверток делают работу легкой и удобной. Количество отверток в наборе: 7 шт. Шлицевая SL3x75мм Шлицевая SL5x75мм Шлицевая SL6x100мм Шлицевая SL6x150мм Крестовая PH0x75мм Крестовая PH1x75мм Крестовая PH2x100мм | Уточняйте у менеджера | Уточняйте у менеджера
00-00063445 | 1024476 | REXANT | Набор отверток для точных работ 16 предметов предназначен для выполнения прецизионных работ в электронике и электромеханике. Эргономичная прозрачная двухкомпонентная рукоятка отвертки делает работу с инструментом легкой и удобной. Биты набора выполнены из хромованадиевой стали. Магнитный держатель обеспечивает быструю замену и надежную фиксацию насадок. Набор поставляется в пластиковом боксе и содержит 16 предметов: Отвертка 1 шт. Биты 15 шт. (PH00, PH0, PH1, PH2, T5, T6, T7, T8, T9, T10, T15, U4, ⊙, SL2, SL3). | Уточняйте у менеджера | Уточняйте у менеджера
00-00063443 | 1023380 | REXANT | Набор отверток для точечных работ 32 предмета предназначен для выполнения прецизионных работ в электронике и электромеханике. Биты набора выполнены из хромованадиевой стали. Эргономичная двухкомпонентная рукоятка отвертки делает работу с инструментом легкой и удобной. Магнитный держатель обеспечивает быструю замену и надежную фиксацию насадок. Набор поставляется в пластиковом боксе и содержит 32 предмета: Отвертка 1 шт. Биты 30 шт. (H 1.5, H 2.0, H 2.5, H 3.0, H 3.5, H 4.0, SL1.0, SL1.3, SL1.5, SL 2.0, SL 2.5, SL3.0, SL4.0, PHOOO, PHOO, PH0, PH1, PH2, ▲3.0, Y3.0, U2.6 , ★2.0, Т 3,Т4, T5, T6, T7, T8, T10, Т15). Пинцет 1 шт. | Уточняйте у менеджера | Уточняйте у менеджера
00-00063440 | 1023745 | REXANT | Набор отверток для точечных работ 37 предметов предназначен для выполнения прецизионных работ в электронике и электромеханике. Биты набора выполнены из хромованадиевой стали. Эргономичная двухкомпонентная рукоятка отвертки делает работу с инструментом легкой и удобной. Магнитный держатель обеспечивает быструю замену и надежную фиксацию насадок. Набор поставляется в пластиковом боксе и содержит 37 предмета: Отвертка 1 шт. Биты 36 шт. (Н 0,9, Н1,3, H 1.5, H 2.0, H 2.5, H 3.0, H 3.5, H 4.0, SL1.0, SL1.5, SL 2.0, SL 2.5, SL3.0, SL3.5, SL4.0, PHOOO, PHOO, PH0, PH1, PH2, ▲2.0, Y2.0, Y2.5, ★0.8, Т3, Т4, T5 ,T6, T7, T8, Т9, T10, Т15, Т20, º0,8, U2,6). | Уточняйте у менеджера | Уточняйте у менеджера
00-00063441 | 1025206 | REXANT | Набор отверток для точных работ 45 в 1 оптимально подходит для выполнения прецизионных работ в электронике и электромеханике, ремонта телефонов, планшетов, ноутбуков, электронных книг, часов и других популярных приборов, которые используются в быту. Инструменты выполнены из качественной хромованадиевой стали, обладающей высокой прочностью к механическим повреждениям и образованию ржавчины. Прорезиненная двухкомпонентная пластиковая рукоятка не скользит в ладони и обеспечивает дополнительный комфорт при работе. Вращающаяся шляпка позволяет производить прокручивание инструмента только пальцами без постоянного перемещения руки. Цанговый зажим обеспечивает быструю замену и надежную фиксацию насадок. Пинцет с изогнутыми острыми губками помогает работать с мелкими деталями. Набор инструментов и бит поставляется в пластиковом кейсе для удобного хранения и транспортировки. Характеристики: Биты: Т3, Т4, Т5, Т6, Т7, Т8, Т9, Т10, Т15, Т20; H0.9, H1.3, H1.5, H2.0, H2.5, H3.0, H4.0; SL1.0, SL1.5, S | Уточняйте у менеджера | Уточняйте у менеджера
00-00063453 | 1041277 | REXANT | Набор отверток для точных работ 5 в 1 оптимально подходит для выполнения прецизионных работ в электронике и электромеханике. Используется для ремонта телефонов, планшетов, ноутбуков, электронных книг, часов. Стержни изготовлены из качественной японской стали S2, обладающей высокой прочностью к механическим повреждениям и образованию ржавчины. Пластиковые рукоятки эргономичной формы не скользят в ладони, что обеспечивает дополнительный комфорт при работе. Оснащены вращающимися шляпками, которые позволяют производить прокручивание инструментов только пальцами без постоянного перемещения руки. Набор поставляется в пластиковом боксе и содержит 5 предметов: Т4, Т5, Т6; PH00; Y00; Материал отверток: сталь S2, ABS-пластик; Материал бокса: ABS-пластик. | Уточняйте у менеджера | Уточняйте у менеджера
00-00063434 | 1102273 | REXANT | Скальпель со сменными стальными лезвиями предназначен для проведения художественных и дизайнерских работ: декорирования резными элементами, декупажа, квиллинга, скрапбукинга, пэчворка и др. Подходит для реза различных материалов: бумаги, фольги, древесины, пластика, ткани, кожи. Цанговый зажим ножа обеспечивает крепкую фиксацию лезвий и их быструю смену. Для комфортного пользования скальпелем предусмотрена резиновая вставка. В основании металлической рукоятки есть магнит, благодаря которому удобно и безопасно извлекать лезвия из футляра. Для удобства хранения и транспортировки набор поставляется в пластиковом кейсе. Длина лезвия – 25 мм, ширина – 5 мм, толщина – 0,5 мм. Длина рукоятки – 127 мм, ширина – 8 мм. | Уточняйте у менеджера | Уточняйте у менеджера
00-00063454 | 1516093 | REXANT | Набор часовых отверток ht-06 предназначен для выполнения высокоточных механических работ: сборки и ремонта электроаппаратуры, часов, компьютерной и мобильной техники и т. п. Все инструменты оснащены намагниченными наконечниками, что делает демонтажные и монтажные работы более простыми даже в труднодоступных местах. Диаметр рукоятки точно соответствует крутящему моменту: при работе срыв резьбы или разрыв деталей минимизирован. Отвертки изготовлены из качественной хромованадиевой стали, что гарантирует их долговечность и износоустойчивость. Инструменты оснащены конструкцией свободно вращающейся затылочной части ручки. Благодаря рифлению на корпусах рука во время работы не скользит. Для удобства хранения и транспортировки набор поставляется в пластиковом боксе. Характеристики: Количество отверток: 6 шт. Размер отверток SL: 1.4мм, 1.8мм, 2.4мм, 3.0мм Размер отверток PH: 0, 1 Материал рабочей части: CrV сталь Материал рукояток: CrV сталь | Уточняйте у менеджера | Уточняйте у менеджера
00-00063446 | 1516458 | REXANT | Набор часовых отверток предназначен для выполнения высокоточных механических работ: сборки и ремонта электроаппаратуры, часов, компьютерной и мобильной техники и т. п. Отвертки изготовлены из качественной хромованадиевой стали, что гарантирует их долговечность и износоустойчивость. Инструменты оснащены конструкцией свободно вращающейся затылочной части ручки, что упрощает процесс работы и делает его комфортным. Благодаря рифлению на корпусах рука во время работы не скользит. Для удобства хранения и транспортировки набор поставляется в пластиковом боксе. Укомплектован воротком для шестигранных отверток. Характеристики: Количество отверток: 16 шт. Отвертки шлицевые (SL): SL1.0, SL1.4, SL2.0, SL2.4, SL3.0, SL3.5 Отвертки крестообразные (PH): PH0, PH1, PH1.5, PH2 Отвертки (HEX): H1.5, H2.0, H2.5 Головки: M3.0, M4.0, M5.0 Вороток: да Материал рабочей части: CrV сталь Материал рукояток: CrV сталь | Уточняйте у менеджера | Уточняйте у менеджера
00-00063425 | 13-3035 | REXANT | Доступный набор щупов Basic поможет в работе, благодаря уникальному решению - в одном комплекте несколько щупов. Сменные наконечники и штекера можно быстро сменить за счет резьбового соединения каждого разъема из набора, а соединительные шнуры имеют ответную резьбу. Универсальные разъемы подходят для подлкючения к большинству моделей цифровых мультиметров, приборов, блоков питания. Упаковка в запаянном блистере прекрасно подходит для магазинов самообслуживания, предотвращает потери состава набора при транспортировке. В комплекте: Провод для щупов: красный 1 шт., черный 1 шт. Щупы: 2 шт. Иглы: 2 шт. «вилки»: 2 шт. «банан»: 4 шт., «крокодил»: 4 шт. Длина провода 900 мм Напряжение: до 600 В Постоянный ток: до 10 А Набор со сменными окончаниями. Позволяет самостоятельно собирать два измерительных шнура с необходимыми окончаниями. · Два шнура (красный/черный) длиной ~92 см с резьбовыми адаптерами (внутренняя резьба) · Два изолированных щупа (красный/черный) длиной ~110 мм (внешняя резьба) · | Уточняйте у менеджера | Уточняйте у менеджера
00-00063181 | 12-5012-4 | PROCONNECT | Ящик для инструментов выполнен из прочного пластика. Обладает 1 длинным отделением и 10 небольшими отсеками для мелких принадлежностей. Функциональный ящик предназначен для хранения и транспортировки инструментов, крепежных изделий, расходных материалов, в том числе различных предметов, схожих по габаритам. Удобные замки плотно прижимают крышку к корпусу; открываются и закрываются одной рукой. Прозрачная крышка обеспечивает дополнительное удобство при хранении. Характеристики: Размеры: 245х258х45 мм Количество отделений: 10 шт. Материал: полипропилен Цвет: оранжевый Преимущества: Полупрозрачная крышка позволяет сразу увидеть, в каком отсеке находятся необходимые предметы Подходит для домашнего и профессионального использования Выполнен из прочных долговечных материалов | Уточняйте у менеджера | Уточняйте у менеджера
00-00063180 | 12-5003-4 | PROCONNECT | Ящик для инструментов выполнен из прочного пластика. Обладает съемным 3-секционным лотком с удобной ручкой. Ящик предназначен для хранения и транспортировки инструментов, крепежных изделий, расходных материалов, в том числе различных предметов, схожих по габаритам. На крышке есть складная ручка. Удобный замок можно открыть одной рукой. Характеристики: Размеры: 285х155х125 мм Материал: полипропилен Цвет: черный, оранжевый Преимущества: Удобная ручка Подходит для бытового и профессионального использования Выполнен из прочных долговечных материалов | Уточняйте у менеджера | Уточняйте у менеджера
00-00063183 | 12-5011-4 | PROCONNECT | Ящик для инструментов выполнен из прочного пластика. Обладает 1 длинным отделением и 14 небольшими отсеками для мелких принадлежностей. Функциональный ящик предназначен для хранения и транспортировки инструментов, крепежных изделий, расходных материалов, в том числе различных предметов, схожих по габаритам. Удобные замки плотно прижимают крышку к корпусу; открываются и закрываются одной рукой. Прозрачная крышка обеспечивает дополнительное удобство при хранении. Характеристики: Размеры: 392х152х45 мм Количество отделений: 15 шт. Материал: полипропилен Цвет: оранжевый Преимущества: Полупрозрачная крышка позволяет сразу увидеть, в каком отсеке находятся необходимые предметы Подходит для домашнего и профессионального использования Выполнен из прочных долговечных материалов | Уточняйте у менеджера | Уточняйте у менеджера
00-00063178 | 12-5001-4 | PROCONNECT | Ящик для инструментов выполнен из прочного пластика. Обладает съемным 3-секционным лотком с удобной ручкой и 2 встроенными органайзерами с прозрачными крышками. Ящик предназначен для хранения и транспортировки инструментов, крепежных изделий, расходных материалов, в том числе различных предметов, схожих по габаритам. На крышке есть складная ручка. Удобный замок можно открыть одной рукой. Характеристики: Размеры: 420х220х180 мм Количество отсеков в органайзерах: 6 шт. Материал: полипропилен Цвет: черный, оранжевый Преимущества: Полупрозрачная крышка позволяет сразу увидеть, в каком отсеке находятся необходимые предметы Подходит для бытового и профессионального использования Выполнен из прочных долговечных материалов | Уточняйте у менеджера | Уточняйте у менеджера
00-00063177 | 12-5002-4 | PROCONNECT | Ящик для инструментов выполнен из прочного пластика. Обладает съемным 3-секционным лотком с удобной ручкой и 2 встроенными органайзерами с прозрачными крышками. Ящик предназначен для хранения и транспортировки инструментов, крепежных изделий, расходных материалов, в том числе различных предметов, схожих по габаритам. На крышке есть складная ручка. 2 удобных замка можно открыть одной рукой. Характеристики: Размеры: 500х250х260 мм Количество отсеков в органайзерах: 4 шт. Материал: полипропилен Цвет: черный, оранжевый Преимущества: Полупрозрачная крышка позволяет сразу увидеть, в каком отсеке находятся необходимые предметы Подходит для бытового и профессионального использования Выполнен из прочных долговечных материалов | Уточняйте у менеджера | Уточняйте у менеджера
00-00063182 | 12-5022-4 | PROCONNECT | Двухсторонний универсальный ящик PROconnect выполнен из прочного пластика. Предназначен для хранения ручного инструмента, разъемов, расходных материалов, крепежа и рыболовных снастей. Регулируемые секции по размеру и количеству позволяют наилучшим образом организовать пространство для быстрого доступа и хранения инструментов. Характеристики: Размеры: 325х280х85 мм Количество съемных секций: 20 шт. Материал: полипропилен Цвет: белый, черный, оранжевый Преимущества: Большое количество съемных секций позволяет конструировать отсеки нужных размеров Подходит для бытового и профессионального использования Выполнен из прочных долговечных материалов | Уточняйте у менеджера | Уточняйте у менеджера
00-00063176 | 12-5021-4 | PROCONNECT | Двухсторонний универсальный ящик PROconnect выполнен из прочного пластика. Предназначен для хранения ручного инструмента, разъемов, расходных материалов, крепежа и рыболовных снастей. Регулируемые секции по размеру и количеству позволяют наилучшим образом организовать пространство для быстрого доступа и хранения инструментов. Характеристики: Размеры: 425х330х85 мм Количество съемных секций: 35 шт. Материал: полипропилен Цвет: белый, черный, оранжевый Преимущества: Большое количество съемных секций позволяет конструировать отсеки нужных размеров Подходит для бытового и профессионального использования Выполнен из прочных долговечных материалов | Уточняйте у менеджера | Уточняйте у менеджера
00-00063184 | 12-5013-4 | PROCONNECT | Ящик для инструментов выполнен из прочного пластика. Обладает 9 отделениями для небольших принадлежностей. Функциональный ящик предназначен для хранения и транспортировки инструментов, крепежных изделий, расходных материалов, в том числе различных предметов, схожих по габаритам. Удобный замок плотно прижимает крышку к корпусу; открывается и закрывается одной рукой. Полупрозрачные крышка и корпус обеспечивают дополнительное удобство при хранении. Характеристики: Размеры: 260х120х55 мм Количество отделений: 9 шт. Материал: полипропилен Цвет: белый Преимущества: Полупрозрачная крышка позволяет сразу увидеть, в каком отсеке находятся необходимые предметы Подходит для бытового и профессионального использования Выполнен из прочных долговечных материалов | Уточняйте у менеджера | Уточняйте у менеджера
00-00063179 | 12-5015-4 | PROCONNECT | Ящик для инструментов выполнен из прочного пластика. Обладает 1 основным отсеком и по 8 отделений с каждой стороны по бокам кейса для небольших принадлежностей. Функциональный ящик предназначен для хранения и транспортировки инструментов, крепежных изделий, расходных материалов, в том числе различных предметов, схожих по габаритам. Удобные замки плотно прижимают крышки кейса к корпусу; открываются и закрываются одной рукой. Полупрозрачные крышки обеспечивают дополнительное удобство при хранении. Характеристики: Размеры: 400х310х160 мм Количество отделений: 17 шт. Материал: полипропилен Цвет: серый Преимущества: Полупрозрачные крышки позволяют сразу увидеть, в каком отсеке находятся необходимые предметы Подходит для бытового и профессионального использования Выполнен из прочных долговечных материалов | Уточняйте у менеджера | Уточняйте у менеджера
Наконечники, гильзы
00-00046807 | 2BT6 | DKC | Наконечник кольцевой под винт 2,5 кв.мм винт 6 мм (ТМЛ) (2BT6). | 11.29 | 11.06
00-00086148 | 2C4P | DKC | Кабельные наконечники – это специальные аксессуары, которые используются для простого подсоединения медных жил к оборудованию и механизмам и подключения индикаторов. Они также могут использоваться в низковольтных цепях. Изолированные наконечники обжимаются непосредственно через изоляцию, поэтому ДКС использует для изоляции только качественные материалы. Наконечники соединяются методом «вилка-розетка» («папа-мама»). Материал контактной части – медь. Наконечник имеет отверстие под винт. Луженое покрытие обеспечивает защиту от коррозии. Фланец изолирован. Номинальное поперечное сечение - 2,5-6 мм2. | 27.16 | 26.61
00-00077710 | 2CT8 | DKC | DKC (2CT8) Наконечник кольцевой под винт 6 кв.мм винт 8 мм (ТМЛ) | 23.38 | 22.91
00-00051333 | UZA-29-S10-S35-1 | IEK | Гильзы серии АМГ позволяют осуществлять соединение алюминиевых проводников между собой с помощью гаечных ключей, не используя инструмент для опрессовки. Для соединения провода СИП гильзы необходимо использовать в местах двойного анкерного крепления, на участках проводов, не подверженных механическим нагрузкам. Внутренняя поверхность изделий покрыта специальной пастой, увеличивающей проводимость контактного соединения, а также предохраняющей внутреннюю поверхность изделия от образования на ней тонкой оксидной пленки. Поперечная насечка и соответствующие болты улучшают механические и электрические свойства места соединения. Изделие может применяться как для однопроволочных, так и многопроволочных, круглых и секторных жил. | Уточняйте у менеджера | Уточняйте у менеджера
00-00051334 | UZA-29-S10-S35-35 | IEK | Гильзы серии АМГ позволяют осуществлять соединение алюминиевых проводников между собой с помощью гаечных ключей, не используя инструмент для опрессовки. Для соединения провода СИП гильзы необходимо использовать в местах двойного анкерного крепления, на участках проводов, не подверженных механическим нагрузкам. Внутренняя поверхность изделий покрыта специальной пастой, увеличивающей проводимость контактного соединения, а также предохраняющей внутреннюю поверхность изделия от образования на ней тонкой оксидной пленки. Поперечная насечка и соответствующие болты улучшают механические и электрические свойства места соединения. Изделие может применяться как для однопроволочных, так и многопроволочных, круглых и секторных жил. | Уточняйте у менеджера | Уточняйте у менеджера
00-00051335 | UZA-29-S120-S185-1 | IEK | Гильзы серии АМГ позволяют осуществлять соединение алюминиевых проводников между собой с помощью гаечных ключей, не используя инструмент для опрессовки. Для соединения провода СИП гильзы необходимо использовать в местах двойного анкерного крепления, на участках проводов, не подверженных механическим нагрузкам. Внутренняя поверхность изделий покрыта специальной пастой, увеличивающей проводимость контактного соединения, а также предохраняющей внутреннюю поверхность изделия от образования на ней тонкой оксидной пленки. Поперечная насечка и соответствующие болты улучшают механические и электрические свойства места соединения. Изделие может применяться как для однопроволочных, так и многопроволочных, круглых и секторных жил. | Уточняйте у менеджера | Уточняйте у менеджера
00-00051336 | UZA-29-S240-S300-1 | IEK | Гильзы серии АМГ позволяют осуществлять соединение алюминиевых проводников между собой с помощью гаечных ключей, не используя инструмент для опрессовки. Для соединения провода СИП гильзы необходимо использовать в местах двойного анкерного крепления, на участках проводов, не подверженных механическим нагрузкам. Внутренняя поверхность изделий покрыта специальной пастой, увеличивающей проводимость контактного соединения, а также предохраняющей внутреннюю поверхность изделия от образования на ней тонкой оксидной пленки. Поперечная насечка и соответствующие болты улучшают механические и электрические свойства места соединения. Изделие может применяться как для однопроволочных, так и многопроволочных, круглых и секторных жил. | Уточняйте у менеджера | Уточняйте у менеджера
00-00051337 | UZA-29-S25-S50-1 | IEK | Гильзы серии АМГ позволяют осуществлять соединение алюминиевых проводников между собой с помощью гаечных ключей, не используя инструмент для опрессовки. Для соединения провода СИП гильзы необходимо использовать в местах двойного анкерного крепления, на участках проводов, не подверженных механическим нагрузкам. Внутренняя поверхность изделий покрыта специальной пастой, увеличивающей проводимость контактного соединения, а также предохраняющей внутреннюю поверхность изделия от образования на ней тонкой оксидной пленки. Поперечная насечка и соответствующие болты улучшают механические и электрические свойства места соединения. Изделие может применяться как для однопроволочных, так и многопроволочных, круглых и секторных жил. | Уточняйте у менеджера | Уточняйте у менеджера
00-00051338 | UZA-29-S25-S95-35 | IEK | Гильзы серии АМГ позволяют осуществлять соединение алюминиевых проводников между собой с помощью гаечных ключей, не используя инструмент для опрессовки. Для соединения провода СИП гильзы необходимо использовать в местах двойного анкерного крепления, на участках проводов, не подверженных механическим нагрузкам. Внутренняя поверхность изделий покрыта специальной пастой, увеличивающей проводимость контактного соединения, а также предохраняющей внутреннюю поверхность изделия от образования на ней тонкой оксидной пленки. Поперечная насечка и соответствующие болты улучшают механические и электрические свойства места соединения. Изделие может применяться как для однопроволочных, так и многопроволочных, круглых и секторных жил. | Уточняйте у менеджера | Уточняйте у менеджера
00-00051339 | UZA-29-S35-S150-35 | IEK | Гильзы серии АМГ позволяют осуществлять соединение алюминиевых проводников между собой с помощью гаечных ключей, не используя инструмент для опрессовки. Для соединения провода СИП гильзы необходимо использовать в местах двойного анкерного крепления, на участках проводов, не подверженных механическим нагрузкам. Внутренняя поверхность изделий покрыта специальной пастой, увеличивающей проводимость контактного соединения, а также предохраняющей внутреннюю поверхность изделия от образования на ней тонкой оксидной пленки. Поперечная насечка и соответствующие болты улучшают механические и электрические свойства места соединения. Изделие может применяться как для однопроволочных, так и многопроволочных, круглых и секторных жил. | Уточняйте у менеджера | Уточняйте у менеджера
00-00051340 | UZA-29-S50-S95-1 | IEK | Гильзы серии АМГ позволяют осуществлять соединение алюминиевых проводников между собой с помощью гаечных ключей, не используя инструмент для опрессовки. Для соединения провода СИП гильзы необходимо использовать в местах двойного анкерного крепления, на участках проводов, не подверженных механическим нагрузкам. Внутренняя поверхность изделий покрыта специальной пастой, увеличивающей проводимость контактного соединения, а также предохраняющей внутреннюю поверхность изделия от образования на ней тонкой оксидной пленки. Поперечная насечка и соответствующие болты улучшают механические и электрические свойства места соединения. Изделие может применяться как для однопроволочных, так и многопроволочных, круглых и секторных жил. | Уточняйте у менеджера | Уточняйте у менеджера
00-00051341 | UZA-29-S70-S240-35 | IEK | Гильзы серии АМГ позволяют осуществлять соединение алюминиевых проводников между собой с помощью гаечных ключей, не используя инструмент для опрессовки. Для соединения провода СИП гильзы необходимо использовать в местах двойного анкерного крепления, на участках проводов, не подверженных механическим нагрузкам. Внутренняя поверхность изделий покрыта специальной пастой, увеличивающей проводимость контактного соединения, а также предохраняющей внутреннюю поверхность изделия от образования на ней тонкой оксидной пленки. Поперечная насечка и соответствующие болты улучшают механические и электрические свойства места соединения. Изделие может применяться как для однопроволочных, так и многопроволочных, круглых и секторных жил. | Уточняйте у менеджера | Уточняйте у менеджера
00-00051326 | UZA-28-S25-S95-135 | IEK | Наконечники серии АМН и АММН позволяют осуществлять соединение алюминиевых проводников с изделием с помощью гаечных ключей, не используя инструмент для опрессовки. Корпус наконечников изготовлен из алюминиевого сплава повышенной прочности. Предназначены для оконцевания затяжкой болтами предварительно зачищенных от изоляции алюминиевых проводов и присоединения к алюминиевым (АМН) или медным (АММН) клеммам, шинам, зажимам и т.п. Внутренняя поверхность изделий покрыта специальной пастой, увеличивающей проводимость контактного соединения, а также предохраняющей внутреннюю поверхность изделия от образования на ней тонкой оксидной пленки. Поперечная насечка и соответствующие болты улучшают механические и электрические свойства места соединения. Изделие может применяться как для однопроволочных, так и многопроволочных, круглых и секторных жил. Хвостовик наконечника АММН изготовлен из электротехнической меди. | Уточняйте у менеджера | Уточняйте у менеджера
00-00051328 | UZA-28-S35-S150-135 | IEK | Наконечники серии АМН и АММН позволяют осуществлять соединение алюминиевых проводников с изделием с помощью гаечных ключей, не используя инструмент для опрессовки. Корпус наконечников изготовлен из алюминиевого сплава повышенной прочности. Предназначены для оконцевания затяжкой болтами предварительно зачищенных от изоляции алюминиевых проводов и присоединения к алюминиевым (АМН) или медным (АММН) клеммам, шинам, зажимам и т.п. Внутренняя поверхность изделий покрыта специальной пастой, увеличивающей проводимость контактного соединения, а также предохраняющей внутреннюю поверхность изделия от образования на ней тонкой оксидной пленки. Поперечная насечка и соответствующие болты улучшают механические и электрические свойства места соединения. Изделие может применяться как для однопроволочных, так и многопроволочных, круглых и секторных жил. Хвостовик наконечника АММН изготовлен из электротехнической меди. | Уточняйте у менеджера | Уточняйте у менеджера
00-00051331 | UZA-28-S70-S240-135 | IEK | Наконечники серии АМН и АММН позволяют осуществлять соединение алюминиевых проводников с изделием с помощью гаечных ключей, не используя инструмент для опрессовки. Корпус наконечников изготовлен из алюминиевого сплава повышенной прочности. Предназначены для оконцевания затяжкой болтами предварительно зачищенных от изоляции алюминиевых проводов и присоединения к алюминиевым (АМН) или медным (АММН) клеммам, шинам, зажимам и т.п. Внутренняя поверхность изделий покрыта специальной пастой, увеличивающей проводимость контактного соединения, а также предохраняющей внутреннюю поверхность изделия от образования на ней тонкой оксидной пленки. Поперечная насечка и соответствующие болты улучшают механические и электрические свойства места соединения. Изделие может применяться как для однопроволочных, так и многопроволочных, круглых и секторных жил. Хвостовик наконечника АММН изготовлен из электротехнической меди. | Уточняйте у менеджера | Уточняйте у менеджера
00-00128412 | Гильза алюминиевая (PR08.28654) | Промрукав | Гильзы кабельные алюминиевые (ГА) - предназначены для соединения встык проводов и кабелей с алюминиевыми жилами без осевой нагрузки. Одним из основных преимуществ алюминиевых наконечников является их легкость и высокая прочность. Обеспечивают качественную изоляцию и надежное соединение. Изготовлены из электротехнического алюминия марки АД1М, что обеспечивает превосходную проводимость и защиту от коррозии и повреждений. | 27.72 | 24.95
00-00128411 | Гильза алюминиевая (PR08.28661) | Промрукав | Гильзы кабельные алюминиевые (ГА) - предназначены для соединения встык проводов и кабелей с алюминиевыми жилами без осевой нагрузки. Одним из основных преимуществ алюминиевых наконечников является их легкость и высокая прочность. Обеспечивают качественную изоляцию и надежное соединение. Изготовлены из электротехнического алюминия марки АД1М, что обеспечивает превосходную проводимость и защиту от коррозии и повреждений. | 123.66 | 111.29
00-00128410 | Гильза алюминиевая (PR08.28662) | Промрукав | Гильзы кабельные алюминиевые (ГА) - предназначены для соединения встык проводов и кабелей с алюминиевыми жилами без осевой нагрузки. Одним из основных преимуществ алюминиевых наконечников является их легкость и высокая прочность. Обеспечивают качественную изоляцию и надежное соединение. Изготовлены из электротехнического алюминия марки АД1М, что обеспечивает превосходную проводимость и защиту от коррозии и повреждений. | 131.93 | 118.74
00-00128409 | Гильза алюминиевая (PR08.28655) | Промрукав | Гильзы кабельные алюминиевые (ГА) - предназначены для соединения встык проводов и кабелей с алюминиевыми жилами без осевой нагрузки. Одним из основных преимуществ алюминиевых наконечников является их легкость и высокая прочность. Обеспечивают качественную изоляцию и надежное соединение. Изготовлены из электротехнического алюминия марки АД1М, что обеспечивает превосходную проводимость и защиту от коррозии и повреждений. | 27.26 | 24.53
00-00128408 | Гильза алюминиевая (PR08.28663) | Промрукав | Гильзы кабельные алюминиевые (ГА) - предназначены для соединения встык проводов и кабелей с алюминиевыми жилами без осевой нагрузки. Одним из основных преимуществ алюминиевых наконечников является их легкость и высокая прочность. Обеспечивают качественную изоляцию и надежное соединение. Изготовлены из электротехнического алюминия марки АД1М, что обеспечивает превосходную проводимость и защиту от коррозии и повреждений. | 140.55 | 126.5
00-00128407 | Гильза алюминиевая (PR08.28664) | Промрукав | Гильзы кабельные алюминиевые (ГА) - предназначены для соединения встык проводов и кабелей с алюминиевыми жилами без осевой нагрузки. Одним из основных преимуществ алюминиевых наконечников является их легкость и высокая прочность. Обеспечивают качественную изоляцию и надежное соединение. Изготовлены из электротехнического алюминия марки АД1М, что обеспечивает превосходную проводимость и защиту от коррозии и повреждений. | 197.62 | 177.86
00-00128406 | Гильза алюминиевая (PR08.28656) | Промрукав | Гильзы кабельные алюминиевые (ГА) - предназначены для соединения встык проводов и кабелей с алюминиевыми жилами без осевой нагрузки. Одним из основных преимуществ алюминиевых наконечников является их легкость и высокая прочность. Обеспечивают качественную изоляцию и надежное соединение. Изготовлены из электротехнического алюминия марки АД1М, что обеспечивает превосходную проводимость и защиту от коррозии и повреждений. | 33.46 | 30.11
00-00128405 | Гильза алюминиевая (PR08.28657) | Промрукав | Гильзы кабельные алюминиевые (ГА) - предназначены для соединения встык проводов и кабелей с алюминиевыми жилами без осевой нагрузки. Одним из основных преимуществ алюминиевых наконечников является их легкость и высокая прочность. Обеспечивают качественную изоляцию и надежное соединение. Изготовлены из электротехнического алюминия марки АД1М, что обеспечивает превосходную проводимость и защиту от коррозии и повреждений. | 47.4 | 42.66
00-00128404 | Гильза алюминиевая (PR08.28658) | Промрукав | Гильзы кабельные алюминиевые (ГА) - предназначены для соединения встык проводов и кабелей с алюминиевыми жилами без осевой нагрузки. Одним из основных преимуществ алюминиевых наконечников является их легкость и высокая прочность. Обеспечивают качественную изоляцию и надежное соединение. Изготовлены из электротехнического алюминия марки АД1М, что обеспечивает превосходную проводимость и защиту от коррозии и повреждений. | 58.39 | 52.55
00-00128403 | Гильза алюминиевая (PR08.28659) | Промрукав | Гильзы кабельные алюминиевые (ГА) - предназначены для соединения встык проводов и кабелей с алюминиевыми жилами без осевой нагрузки. Одним из основных преимуществ алюминиевых наконечников является их легкость и высокая прочность. Обеспечивают качественную изоляцию и надежное соединение. Изготовлены из электротехнического алюминия марки АД1М, что обеспечивает превосходную проводимость и защиту от коррозии и повреждений. | 67.44 | 60.7
00-00128402 | Гильза алюминиевая (PR08.28660) | Промрукав | Гильзы кабельные алюминиевые (ГА) - предназначены для соединения встык проводов и кабелей с алюминиевыми жилами без осевой нагрузки. Одним из основных преимуществ алюминиевых наконечников является их легкость и высокая прочность. Обеспечивают качественную изоляцию и надежное соединение. Изготовлены из электротехнического алюминия марки АД1М, что обеспечивает превосходную проводимость и защиту от коррозии и повреждений. | 80.77 | 72.69
00-00085831 | UGL20-002-02 | IEK | Гильзы ГСИ товарного знака IEK предназначены для соединения встык медных проводов методом опрессовки. | Уточняйте у менеджера | Уточняйте у менеджера
00-00085832 | UGL20-006-03 | IEK | Гильзы ГСИ товарного знака IEK предназначены для соединения встык медных проводов методом опрессовки. | Уточняйте у менеджера | Уточняйте у менеджера
00-00051279 | UZA-22-D06-D16 | IEK | Гильза изолированная абонентская ГИА для самонесущих проводов служит для механического и электрического соединения самонесущих проводов. Применима для алюминиевых и медных многопроволочных проводов; определенному сечению провода соответствует определенный цвет герметизирующего кольца. Внутренняя полость алюминиевой части заполнена контактной смазкой, предохраняющей поверхность алюминия от окисления, снижающей контактное сопротивление, что приводит к значительному снижению потерь электроэнергии, а также обеспечивающей надежный электрический контакт в системе медь-алюминий, защищающий место соединения от контактной электрохимической коррозии. Изоляционным материалом является полимер, устойчивый к ультрафиолетовому излучению и погодно-климатическим условиям. Для несущих проводов допустимые механические нагрузки на опрессованное соединение составляют 40% прочности провода, при присоединении провода СИП, и 20% в случае опрессовывания медного проводника. | Уточняйте у менеджера | Уточняйте у менеджера
00-00051280 | UZA-22-D10-D16 | IEK | Гильза изолированная абонентская ГИА для самонесущих проводов служит для механического и электрического соединения самонесущих проводов. Применима для алюминиевых и медных многопроволочных проводов; определенному сечению провода соответствует определенный цвет герметизирующего кольца. Внутренняя полость алюминиевой части заполнена контактной смазкой, предохраняющей поверхность алюминия от окисления, снижающей контактное сопротивление, что приводит к значительному снижению потерь электроэнергии, а также обеспечивающей надежный электрический контакт в системе медь-алюминий, защищающий место соединения от контактной электрохимической коррозии. Изоляционным материалом является полимер, устойчивый к ультрафиолетовому излучению и погодно-климатическим условиям. Для несущих проводов допустимые механические нагрузки на опрессованное соединение составляют 40% прочности провода, при присоединении провода СИП, и 20% в случае опрессовывания медного проводника. | Уточняйте у менеджера | Уточняйте у менеджера
00-00051281 | UZA-22-D10-D25 | IEK | Гильза изолированная абонентская ГИА для самонесущих проводов служит для механического и электрического соединения самонесущих проводов. Применима для алюминиевых и медных многопроволочных проводов; определенному сечению провода соответствует определенный цвет герметизирующего кольца. Внутренняя полость алюминиевой части заполнена контактной смазкой, предохраняющей поверхность алюминия от окисления, снижающей контактное сопротивление, что приводит к значительному снижению потерь электроэнергии, а также обеспечивающей надежный электрический контакт в системе медь-алюминий, защищающий место соединения от контактной электрохимической коррозии. Изоляционным материалом является полимер, устойчивый к ультрафиолетовому излучению и погодно-климатическим условиям. Для несущих проводов допустимые механические нагрузки на опрессованное соединение составляют 40% прочности провода, при присоединении провода СИП, и 20% в случае опрессовывания медного проводника. | Уточняйте у менеджера | Уточняйте у менеджера
00-00051282 | UZA-22-D16-D16 | IEK | Гильза изолированная абонентская ГИА для самонесущих проводов служит для механического и электрического соединения самонесущих проводов. Применима для алюминиевых и медных многопроволочных проводов; определенному сечению провода соответствует определенный цвет герметизирующего кольца. Внутренняя полость алюминиевой части заполнена контактной смазкой, предохраняющей поверхность алюминия от окисления, снижающей контактное сопротивление, что приводит к значительному снижению потерь электроэнергии, а также обеспечивающей надежный электрический контакт в системе медь-алюминий, защищающий место соединения от контактной электрохимической коррозии. Изоляционным материалом является полимер, устойчивый к ультрафиолетовому излучению и погодно-климатическим условиям. Для несущих проводов допустимые механические нагрузки на опрессованное соединение составляют 40% прочности провода, при присоединении провода СИП, и 20% в случае опрессовывания медного проводника. | Уточняйте у менеджера | Уточняйте у менеджера
00-00051283 | UZA-22-D16-D25 | IEK | Гильза изолированная абонентская ГИА для самонесущих проводов служит для механического и электрического соединения самонесущих проводов. Применима для алюминиевых и медных многопроволочных проводов; определенному сечению провода соответствует определенный цвет герметизирующего кольца. Внутренняя полость алюминиевой части заполнена контактной смазкой, предохраняющей поверхность алюминия от окисления, снижающей контактное сопротивление, что приводит к значительному снижению потерь электроэнергии, а также обеспечивающей надежный электрический контакт в системе медь-алюминий, защищающий место соединения от контактной электрохимической коррозии. Изоляционным материалом является полимер, устойчивый к ультрафиолетовому излучению и погодно-климатическим условиям. Для несущих проводов допустимые механические нагрузки на опрессованное соединение составляют 40% прочности провода, при присоединении провода СИП, и 20% в случае опрессовывания медного проводника. | Уточняйте у менеджера | Уточняйте у менеджера
00-00051284 | UZA-22-D16-D35 | IEK | Гильза изолированная абонентская ГИА для самонесущих проводов служит для механического и электрического соединения самонесущих проводов. Применима для алюминиевых и медных многопроволочных проводов; определенному сечению провода соответствует определенный цвет герметизирующего кольца. Внутренняя полость алюминиевой части заполнена контактной смазкой, предохраняющей поверхность алюминия от окисления, снижающей контактное сопротивление, что приводит к значительному снижению потерь электроэнергии, а также обеспечивающей надежный электрический контакт в системе медь-алюминий, защищающий место соединения от контактной электрохимической коррозии. Изоляционным материалом является полимер, устойчивый к ультрафиолетовому излучению и погодно-климатическим условиям. Для несущих проводов допустимые механические нагрузки на опрессованное соединение составляют 40% прочности провода, при присоединении провода СИП, и 20% в случае опрессовывания медного проводника. | Уточняйте у менеджера | Уточняйте у менеджера
00-00051285 | UZA-22-D25-D25 | IEK | Гильза изолированная абонентская ГИА для самонесущих проводов служит для механического и электрического соединения самонесущих проводов. Применима для алюминиевых и медных многопроволочных проводов; определенному сечению провода соответствует определенный цвет герметизирующего кольца. Внутренняя полость алюминиевой части заполнена контактной смазкой, предохраняющей поверхность алюминия от окисления, снижающей контактное сопротивление, что приводит к значительному снижению потерь электроэнергии, а также обеспечивающей надежный электрический контакт в системе медь-алюминий, защищающий место соединения от контактной электрохимической коррозии. Изоляционным материалом является полимер, устойчивый к ультрафиолетовому излучению и погодно-климатическим условиям. Для несущих проводов допустимые механические нагрузки на опрессованное соединение составляют 40% прочности провода, при присоединении провода СИП, и 20% в случае опрессовывания медного проводника. | Уточняйте у менеджера | Уточняйте у менеджера
00-00051286 | UZA-22-D25-D35 | IEK | Гильза изолированная абонентская ГИА для самонесущих проводов служит для механического и электрического соединения самонесущих проводов. Применима для алюминиевых и медных многопроволочных проводов; определенному сечению провода соответствует определенный цвет герметизирующего кольца. Внутренняя полость алюминиевой части заполнена контактной смазкой, предохраняющей поверхность алюминия от окисления, снижающей контактное сопротивление, что приводит к значительному снижению потерь электроэнергии, а также обеспечивающей надежный электрический контакт в системе медь-алюминий, защищающий место соединения от контактной электрохимической коррозии. Изоляционным материалом является полимер, устойчивый к ультрафиолетовому излучению и погодно-климатическим условиям. Для несущих проводов допустимые механические нагрузки на опрессованное соединение составляют 40% прочности провода, при присоединении провода СИП, и 20% в случае опрессовывания медного проводника. | Уточняйте у менеджера | Уточняйте у менеджера
00-00051287 | UZA-22-D35-D35 | IEK | Гильза изолированная абонентская ГИА для самонесущих проводов служит для механического и электрического соединения самонесущих проводов. Применима для алюминиевых и медных многопроволочных проводов; определенному сечению провода соответствует определенный цвет герметизирующего кольца. Внутренняя полость алюминиевой части заполнена контактной смазкой, предохраняющей поверхность алюминия от окисления, снижающей контактное сопротивление, что приводит к значительному снижению потерь электроэнергии, а также обеспечивающей надежный электрический контакт в системе медь-алюминий, защищающий место соединения от контактной электрохимической коррозии. Изоляционным материалом является полимер, устойчивый к ультрафиолетовому излучению и погодно-климатическим условиям. Для несущих проводов допустимые механические нагрузки на опрессованное соединение составляют 40% прочности провода, при присоединении провода СИП, и 20% в случае опрессовывания медного проводника. | Уточняйте у менеджера | Уточняйте у менеджера
00-00051278 | UZA-22-D04-D16 | IEK | Гильза изолированная абонентская ГИА для самонесущих проводов служит для механического и электрического соединения самонесущих проводов. Применима для алюминиевых и медных многопроволочных проводов; определенному сечению провода соответствует определенный цвет герметизирующего кольца. Внутренняя полость алюминиевой части заполнена контактной смазкой, предохраняющей поверхность алюминия от окисления, снижающей контактное сопротивление, что приводит к значительному снижению потерь электроэнергии, а также обеспечивающей надежный электрический контакт в системе медь-алюминий, защищающий место соединения от контактной электрохимической коррозии. Изоляционным материалом является полимер, устойчивый к ультрафиолетовому излучению и погодно-климатическим условиям. Для несущих проводов допустимые механические нагрузки на опрессованное соединение составляют 40% прочности провода, при присоединении провода СИП, и 20% в случае опрессовывания медного проводника. | Уточняйте у менеджера | Уточняйте у менеджера
00-00051303 | UZA-24-D25-D25 | IEK | Гильза изолированная нулевая ГИН для проводов несущей нейтрали служат для механического и электрического соединения проводов нейтрали в системах СИП с несущей нейтралью. Применима для алюминиевых многопроволочных проводов; определенному сечению провода соответствует определенный цвет герметизирующего кольца. Внутренняя полость алюминиевой части заполнена контактной смазкой, предохраняющей поверхность алюминия от окисления, снижающей контактное сопротивление, что приводит к значительному снижению потерь электроэнергии. Изоляционным материалом является полимер, устойчивый к ультрафиолетовому излучению и погодно-климатическим условиям. Для несущих проводов допустимые механические нагрузки на опрессованное соединение составляют 95% прочности несущей нейтрали. | Уточняйте у менеджера | Уточняйте у менеджера
00-00051304 | UZA-24-D35-D35 | IEK | Гильза изолированная нулевая ГИН для проводов несущей нейтрали служат для механического и электрического соединения проводов нейтрали в системах СИП с несущей нейтралью. Применима для алюминиевых многопроволочных проводов; определенному сечению провода соответствует определенный цвет герметизирующего кольца. Внутренняя полость алюминиевой части заполнена контактной смазкой, предохраняющей поверхность алюминия от окисления, снижающей контактное сопротивление, что приводит к значительному снижению потерь электроэнергии. Изоляционным материалом является полимер, устойчивый к ультрафиолетовому излучению и погодно-климатическим условиям. Для несущих проводов допустимые механические нагрузки на опрессованное соединение составляют 95% прочности несущей нейтрали. | Уточняйте у менеджера | Уточняйте у менеджера
00-00051305 | UZA-24-D50-D50 | IEK | Гильза изолированная нулевая ГИН для проводов несущей нейтрали служат для механического и электрического соединения проводов нейтрали в системах СИП с несущей нейтралью. Применима для алюминиевых многопроволочных проводов; определенному сечению провода соответствует определенный цвет герметизирующего кольца. Внутренняя полость алюминиевой части заполнена контактной смазкой, предохраняющей поверхность алюминия от окисления, снижающей контактное сопротивление, что приводит к значительному снижению потерь электроэнергии. Изоляционным материалом является полимер, устойчивый к ультрафиолетовому излучению и погодно-климатическим условиям. Для несущих проводов допустимые механические нагрузки на опрессованное соединение составляют 95% прочности несущей нейтрали. | Уточняйте у менеджера | Уточняйте у менеджера
00-00051306 | UZA-24-D54-D54 | IEK | Гильза изолированная нулевая ГИН для проводов несущей нейтрали служат для механического и электрического соединения проводов нейтрали в системах СИП с несущей нейтралью. Применима для алюминиевых многопроволочных проводов; определенному сечению провода соответствует определенный цвет герметизирующего кольца. Внутренняя полость алюминиевой части заполнена контактной смазкой, предохраняющей поверхность алюминия от окисления, снижающей контактное сопротивление, что приводит к значительному снижению потерь электроэнергии. Изоляционным материалом является полимер, устойчивый к ультрафиолетовому излучению и погодно-климатическим условиям. Для несущих проводов допустимые механические нагрузки на опрессованное соединение составляют 95% прочности несущей нейтрали. | Уточняйте у менеджера | Уточняйте у менеджера
00-00051307 | UZA-24-D54-D70 | IEK | Гильза изолированная нулевая ГИН для проводов несущей нейтрали служат для механического и электрического соединения проводов нейтрали в системах СИП с несущей нейтралью. Применима для алюминиевых многопроволочных проводов; определенному сечению провода соответствует определенный цвет герметизирующего кольца. Внутренняя полость алюминиевой части заполнена контактной смазкой, предохраняющей поверхность алюминия от окисления, снижающей контактное сопротивление, что приводит к значительному снижению потерь электроэнергии. Изоляционным материалом является полимер, устойчивый к ультрафиолетовому излучению и погодно-климатическим условиям. Для несущих проводов допустимые механические нагрузки на опрессованное соединение составляют 95% прочности несущей нейтрали. | Уточняйте у менеджера | Уточняйте у менеджера
00-00051308 | UZA-24-D70-D70 | IEK | Гильза изолированная нулевая ГИН для проводов несущей нейтрали служат для механического и электрического соединения проводов нейтрали в системах СИП с несущей нейтралью. Применима для алюминиевых многопроволочных проводов; определенному сечению провода соответствует определенный цвет герметизирующего кольца. Внутренняя полость алюминиевой части заполнена контактной смазкой, предохраняющей поверхность алюминия от окисления, снижающей контактное сопротивление, что приводит к значительному снижению потерь электроэнергии. Изоляционным материалом является полимер, устойчивый к ультрафиолетовому излучению и погодно-климатическим условиям. Для несущих проводов допустимые механические нагрузки на опрессованное соединение составляют 95% прочности несущей нейтрали. | Уточняйте у менеджера | Уточняйте у менеджера
00-00051309 | UZA-24-D95-D95 | IEK | Гильза изолированная нулевая ГИН для проводов несущей нейтрали служат для механического и электрического соединения проводов нейтрали в системах СИП с несущей нейтралью. Применима для алюминиевых многопроволочных проводов; определенному сечению провода соответствует определенный цвет герметизирующего кольца. Внутренняя полость алюминиевой части заполнена контактной смазкой, предохраняющей поверхность алюминия от окисления, снижающей контактное сопротивление, что приводит к значительному снижению потерь электроэнергии. Изоляционным материалом является полимер, устойчивый к ультрафиолетовому излучению и погодно-климатическим условиям. Для несущих проводов допустимые механические нагрузки на опрессованное соединение составляют 95% прочности несущей нейтрали. | Уточняйте у менеджера | Уточняйте у менеджера
00-00051288 | UZA-23-D150-D70 | IEK | Гильза изолированная фазная ГИФ для проводов несущей нейтрали служат для механического и электрического соединения фазных проводов в системах СИП с несущей нейтралью. Применима для алюминиевых многопроволочных проводов; определенному сечению провода соответствует определенный цвет герметизирующего кольца. Внутренняя полость алюминиевой части заполнена контактной смазкой, предохраняющей поверхность алюминия от окисления, снижающей контактное сопротивление, что приводит к значительному снижению потерь электроэнергии. Изоляционным материалом является полимер, устойчивый к ультрафиолетовому излучению и погодно-климатическим условиям. Для несущих проводов допустимые механические нагрузки на опрессованное соединение составляют 60% прочности несущей нейтрали. | Уточняйте у менеджера | Уточняйте у менеджера
00-00051289 | UZA-23-D150-D95 | IEK | Гильза изолированная фазная ГИФ для проводов несущей нейтрали служат для механического и электрического соединения фазных проводов в системах СИП с несущей нейтралью. Применима для алюминиевых многопроволочных проводов; определенному сечению провода соответствует определенный цвет герметизирующего кольца. Внутренняя полость алюминиевой части заполнена контактной смазкой, предохраняющей поверхность алюминия от окисления, снижающей контактное сопротивление, что приводит к значительному снижению потерь электроэнергии. Изоляционным материалом является полимер, устойчивый к ультрафиолетовому излучению и погодно-климатическим условиям. Для несущих проводов допустимые механические нагрузки на опрессованное соединение составляют 60% прочности несущей нейтрали. | Уточняйте у менеджера | Уточняйте у менеджера
00-00051290 | UZA-23-D16 | IEK | Гильза изолированная фазная ГИФ для проводов несущей нейтрали служат для механического и электрического соединения фазных проводов в системах СИП с несущей нейтралью. Применима для алюминиевых многопроволочных проводов; определенному сечению провода соответствует определенный цвет герметизирующего кольца. Внутренняя полость алюминиевой части заполнена контактной смазкой, предохраняющей поверхность алюминия от окисления, снижающей контактное сопротивление, что приводит к значительному снижению потерь электроэнергии. Изоляционным материалом является полимер, устойчивый к ультрафиолетовому излучению и погодно-климатическим условиям. Для несущих проводов допустимые механические нагрузки на опрессованное соединение составляют 60% прочности несущей нейтрали. | Уточняйте у менеджера | Уточняйте у менеджера
00-00051291 | UZA-23-D25 | IEK | Гильза изолированная фазная ГИФ для проводов несущей нейтрали служат для механического и электрического соединения фазных проводов в системах СИП с несущей нейтралью. Применима для алюминиевых многопроволочных проводов; определенному сечению провода соответствует определенный цвет герметизирующего кольца. Внутренняя полость алюминиевой части заполнена контактной смазкой, предохраняющей поверхность алюминия от окисления, снижающей контактное сопротивление, что приводит к значительному снижению потерь электроэнергии. Изоляционным материалом является полимер, устойчивый к ультрафиолетовому излучению и погодно-климатическим условиям. Для несущих проводов допустимые механические нагрузки на опрессованное соединение составляют 60% прочности несущей нейтрали. | Уточняйте у менеджера | Уточняйте у менеджера
00-00051292 | UZA-23-D35 | IEK | Гильза изолированная фазная ГИФ для проводов несущей нейтрали служат для механического и электрического соединения фазных проводов в системах СИП с несущей нейтралью. Применима для алюминиевых многопроволочных проводов; определенному сечению провода соответствует определенный цвет герметизирующего кольца. Внутренняя полость алюминиевой части заполнена контактной смазкой, предохраняющей поверхность алюминия от окисления, снижающей контактное сопротивление, что приводит к значительному снижению потерь электроэнергии. Изоляционным материалом является полимер, устойчивый к ультрафиолетовому излучению и погодно-климатическим условиям. Для несущих проводов допустимые механические нагрузки на опрессованное соединение составляют 60% прочности несущей нейтрали. | Уточняйте у менеджера | Уточняйте у менеджера
00-00051293 | UZA-23-D50 | IEK | Гильза изолированная фазная ГИФ для проводов несущей нейтрали служат для механического и электрического соединения фазных проводов в системах СИП с несущей нейтралью. Применима для алюминиевых многопроволочных проводов; определенному сечению провода соответствует определенный цвет герметизирующего кольца. Внутренняя полость алюминиевой части заполнена контактной смазкой, предохраняющей поверхность алюминия от окисления, снижающей контактное сопротивление, что приводит к значительному снижению потерь электроэнергии. Изоляционным материалом является полимер, устойчивый к ультрафиолетовому излучению и погодно-климатическим условиям. Для несущих проводов допустимые механические нагрузки на опрессованное соединение составляют 60% прочности несущей нейтрали. | Уточняйте у менеджера | Уточняйте у менеджера
00-00051294 | UZA-23-D50-D25 | IEK | Гильза изолированная фазная ГИФ для проводов несущей нейтрали служат для механического и электрического соединения фазных проводов в системах СИП с несущей нейтралью. Применима для алюминиевых многопроволочных проводов; определенному сечению провода соответствует определенный цвет герметизирующего кольца. Внутренняя полость алюминиевой части заполнена контактной смазкой, предохраняющей поверхность алюминия от окисления, снижающей контактное сопротивление, что приводит к значительному снижению потерь электроэнергии. Изоляционным материалом является полимер, устойчивый к ультрафиолетовому излучению и погодно-климатическим условиям. Для несущих проводов допустимые механические нагрузки на опрессованное соединение составляют 60% прочности несущей нейтрали. | Уточняйте у менеджера | Уточняйте у менеджера
00-00051295 | UZA-23-D50-D35 | IEK | Гильза изолированная фазная ГИФ для проводов несущей нейтрали служат для механического и электрического соединения фазных проводов в системах СИП с несущей нейтралью. Применима для алюминиевых многопроволочных проводов; определенному сечению провода соответствует определенный цвет герметизирующего кольца. Внутренняя полость алюминиевой части заполнена контактной смазкой, предохраняющей поверхность алюминия от окисления, снижающей контактное сопротивление, что приводит к значительному снижению потерь электроэнергии. Изоляционным материалом является полимер, устойчивый к ультрафиолетовому излучению и погодно-климатическим условиям. Для несущих проводов допустимые механические нагрузки на опрессованное соединение составляют 60% прочности несущей нейтрали. | Уточняйте у менеджера | Уточняйте у менеджера
00-00051296 | UZA-23-D70 | IEK | Гильза изолированная фазная ГИФ для проводов несущей нейтрали служат для механического и электрического соединения фазных проводов в системах СИП с несущей нейтралью. Применима для алюминиевых многопроволочных проводов; определенному сечению провода соответствует определенный цвет герметизирующего кольца. Внутренняя полость алюминиевой части заполнена контактной смазкой, предохраняющей поверхность алюминия от окисления, снижающей контактное сопротивление, что приводит к значительному снижению потерь электроэнергии. Изоляционным материалом является полимер, устойчивый к ультрафиолетовому излучению и погодно-климатическим условиям. Для несущих проводов допустимые механические нагрузки на опрессованное соединение составляют 60% прочности несущей нейтрали. | Уточняйте у менеджера | Уточняйте у менеджера
00-00051297 | UZA-23-D70-D35 | IEK | Гильза изолированная фазная ГИФ для проводов несущей нейтрали служат для механического и электрического соединения фазных проводов в системах СИП с несущей нейтралью. Применима для алюминиевых многопроволочных проводов; определенному сечению провода соответствует определенный цвет герметизирующего кольца. Внутренняя полость алюминиевой части заполнена контактной смазкой, предохраняющей поверхность алюминия от окисления, снижающей контактное сопротивление, что приводит к значительному снижению потерь электроэнергии. Изоляционным материалом является полимер, устойчивый к ультрафиолетовому излучению и погодно-климатическим условиям. Для несущих проводов допустимые механические нагрузки на опрессованное соединение составляют 60% прочности несущей нейтрали. | Уточняйте у менеджера | Уточняйте у менеджера
00-00051298 | UZA-23-D70-D50 | IEK | Гильза изолированная фазная ГИФ для проводов несущей нейтрали служат для механического и электрического соединения фазных проводов в системах СИП с несущей нейтралью. Применима для алюминиевых многопроволочных проводов; определенному сечению провода соответствует определенный цвет герметизирующего кольца. Внутренняя полость алюминиевой части заполнена контактной смазкой, предохраняющей поверхность алюминия от окисления, снижающей контактное сопротивление, что приводит к значительному снижению потерь электроэнергии. Изоляционным материалом является полимер, устойчивый к ультрафиолетовому излучению и погодно-климатическим условиям. Для несущих проводов допустимые механические нагрузки на опрессованное соединение составляют 60% прочности несущей нейтрали. | Уточняйте у менеджера | Уточняйте у менеджера
00-00051299 | UZA-23-D95 | IEK | Гильза изолированная фазная ГИФ для проводов несущей нейтрали служат для механического и электрического соединения фазных проводов в системах СИП с несущей нейтралью. Применима для алюминиевых многопроволочных проводов; определенному сечению провода соответствует определенный цвет герметизирующего кольца. Внутренняя полость алюминиевой части заполнена контактной смазкой, предохраняющей поверхность алюминия от окисления, снижающей контактное сопротивление, что приводит к значительному снижению потерь электроэнергии. Изоляционным материалом является полимер, устойчивый к ультрафиолетовому излучению и погодно-климатическим условиям. Для несущих проводов допустимые механические нагрузки на опрессованное соединение составляют 60% прочности несущей нейтрали. | Уточняйте у менеджера | Уточняйте у менеджера
00-00051300 | UZA-23-D95-D35 | IEK | Гильза изолированная фазная ГИФ для проводов несущей нейтрали служат для механического и электрического соединения фазных проводов в системах СИП с несущей нейтралью. Применима для алюминиевых многопроволочных проводов; определенному сечению провода соответствует определенный цвет герметизирующего кольца. Внутренняя полость алюминиевой части заполнена контактной смазкой, предохраняющей поверхность алюминия от окисления, снижающей контактное сопротивление, что приводит к значительному снижению потерь электроэнергии. Изоляционным материалом является полимер, устойчивый к ультрафиолетовому излучению и погодно-климатическим условиям. Для несущих проводов допустимые механические нагрузки на опрессованное соединение составляют 60% прочности несущей нейтрали. | Уточняйте у менеджера | Уточняйте у менеджера
00-00051301 | UZA-23-D95-D50 | IEK | Гильза изолированная фазная ГИФ для проводов несущей нейтрали служат для механического и электрического соединения фазных проводов в системах СИП с несущей нейтралью. Применима для алюминиевых многопроволочных проводов; определенному сечению провода соответствует определенный цвет герметизирующего кольца. Внутренняя полость алюминиевой части заполнена контактной смазкой, предохраняющей поверхность алюминия от окисления, снижающей контактное сопротивление, что приводит к значительному снижению потерь электроэнергии. Изоляционным материалом является полимер, устойчивый к ультрафиолетовому излучению и погодно-климатическим условиям. Для несущих проводов допустимые механические нагрузки на опрессованное соединение составляют 60% прочности несущей нейтрали. | Уточняйте у менеджера | Уточняйте у менеджера
00-00051302 | UZA-23-D95-D70 | IEK | Гильза изолированная фазная ГИФ для проводов несущей нейтрали служат для механического и электрического соединения фазных проводов в системах СИП с несущей нейтралью. Применима для алюминиевых многопроволочных проводов; определенному сечению провода соответствует определенный цвет герметизирующего кольца. Внутренняя полость алюминиевой части заполнена контактной смазкой, предохраняющей поверхность алюминия от окисления, снижающей контактное сопротивление, что приводит к значительному снижению потерь электроэнергии. Изоляционным материалом является полимер, устойчивый к ультрафиолетовому излучению и погодно-климатическим условиям. Для несущих проводов допустимые механические нагрузки на опрессованное соединение составляют 60% прочности несущей нейтрали. | Уточняйте у менеджера | Уточняйте у менеджера
00-00128401 | Гильза медная (PR08.28761) | Промрукав | Гильзы кабельные медные (ГМ) - предназначены для соединения встык проводов и кабелей с медными жилами без осевой нагрузки. Обеспечивают качественную изоляцию и надежное соединение. Имеют широкое применение во всех общехозяйственных и строительных сферах. Изготовлены из электротехнической меди марки М2, что обеспечивает превосходную проводимость и неограниченный срок службы. | 13.27 | 11.94
00-00128400 | Гильза медная (PR08.28765) | Промрукав | Гильзы кабельные медные (ГМ) - предназначены для соединения встык проводов и кабелей с медными жилами без осевой нагрузки. Обеспечивают качественную изоляцию и надежное соединение. Имеют широкое применение во всех общехозяйственных и строительных сферах. Изготовлены из электротехнической меди марки М2, что обеспечивает превосходную проводимость и неограниченный срок службы. | 49.79 | 44.81
00-00128399 | Гильза медная (PR08.28772) | Промрукав | Гильзы кабельные медные (ГМ) - предназначены для соединения встык проводов и кабелей с медными жилами без осевой нагрузки. Обеспечивают качественную изоляцию и надежное соединение. Имеют широкое применение во всех общехозяйственных и строительных сферах. Изготовлены из электротехнической меди марки М2, что обеспечивает превосходную проводимость и неограниченный срок службы. | 477.93 | 430.14
00-00128398 | Гильза медная (PR08.28773) | Промрукав | Гильзы кабельные медные (ГМ) - предназначены для соединения встык проводов и кабелей с медными жилами без осевой нагрузки. Обеспечивают качественную изоляцию и надежное соединение. Имеют широкое применение во всех общехозяйственных и строительных сферах. Изготовлены из электротехнической меди марки М2, что обеспечивает превосходную проводимость и неограниченный срок службы. | 645.84 | 581.26
00-00128397 | Гильза медная (PR08.28766) | Промрукав | Гильзы кабельные медные (ГМ) - предназначены для соединения встык проводов и кабелей с медными жилами без осевой нагрузки. Обеспечивают качественную изоляцию и надежное соединение. Имеют широкое применение во всех общехозяйственных и строительных сферах. Изготовлены из электротехнической меди марки М2, что обеспечивает превосходную проводимость и неограниченный срок службы. | 55.08 | 49.57
00-00128396 | Гильза медная (PR08.28774) | Промрукав | Гильзы кабельные медные (ГМ) - предназначены для соединения встык проводов и кабелей с медными жилами без осевой нагрузки. Обеспечивают качественную изоляцию и надежное соединение. Имеют широкое применение во всех общехозяйственных и строительных сферах. Изготовлены из электротехнической меди марки М2, что обеспечивает превосходную проводимость и неограниченный срок службы. | 754.44 | 679
00-00128395 | Гильза медная (PR08.28762) | Промрукав | Гильзы кабельные медные (ГМ) - предназначены для соединения встык проводов и кабелей с медными жилами без осевой нагрузки. Обеспечивают качественную изоляцию и надежное соединение. Имеют широкое применение во всех общехозяйственных и строительных сферах. Изготовлены из электротехнической меди марки М2, что обеспечивает превосходную проводимость и неограниченный срок службы. | 18.71 | 16.84
00-00128394 | Гильза медная (PR08.28775) | Промрукав | Гильзы кабельные медные (ГМ) - предназначены для соединения встык проводов и кабелей с медными жилами без осевой нагрузки. Обеспечивают качественную изоляцию и надежное соединение. Имеют широкое применение во всех общехозяйственных и строительных сферах. Изготовлены из электротехнической меди марки М2, что обеспечивает превосходную проводимость и неограниченный срок службы. | 1233.88 | 1110.49
00-00128393 | Гильза медная (PR08.28767) | Промрукав | Гильзы кабельные медные (ГМ) - предназначены для соединения встык проводов и кабелей с медными жилами без осевой нагрузки. Обеспечивают качественную изоляцию и надежное соединение. Имеют широкое применение во всех общехозяйственных и строительных сферах. Изготовлены из электротехнической меди марки М2, что обеспечивает превосходную проводимость и неограниченный срок службы. | 92.04 | 82.84
00-00128392 | Гильза медная (PR08.28768) | Промрукав | Гильзы кабельные медные (ГМ) - предназначены для соединения встык проводов и кабелей с медными жилами без осевой нагрузки. Обеспечивают качественную изоляцию и надежное соединение. Имеют широкое применение во всех общехозяйственных и строительных сферах. Изготовлены из электротехнической меди марки М2, что обеспечивает превосходную проводимость и неограниченный срок службы. | 128.27 | 115.44
00-00128391 | Гильза медная (PR08.28763) | Промрукав | Гильзы кабельные медные (ГМ) - предназначены для соединения встык проводов и кабелей с медными жилами без осевой нагрузки. Обеспечивают качественную изоляцию и надежное соединение. Имеют широкое применение во всех общехозяйственных и строительных сферах. Изготовлены из электротехнической меди марки М2, что обеспечивает превосходную проводимость и неограниченный срок службы. | 19.05 | 17.15
00-00128390 | Гильза медная (PR08.28769) | Промрукав | Гильзы кабельные медные (ГМ) - предназначены для соединения встык проводов и кабелей с медными жилами без осевой нагрузки. Обеспечивают качественную изоляцию и надежное соединение. Имеют широкое применение во всех общехозяйственных и строительных сферах. Изготовлены из электротехнической меди марки М2, что обеспечивает превосходную проводимость и неограниченный срок службы. | 151.4 | 136.26
00-00128389 | Гильза медная (PR08.28764) | Промрукав | Гильзы кабельные медные (ГМ) - предназначены для соединения встык проводов и кабелей с медными жилами без осевой нагрузки. Обеспечивают качественную изоляцию и надежное соединение. Имеют широкое применение во всех общехозяйственных и строительных сферах. Изготовлены из электротехнической меди марки М2, что обеспечивает превосходную проводимость и неограниченный срок службы. | 27.35 | 24.62
00-00128388 | Гильза медная (PR08.28770) | Промрукав | Гильзы кабельные медные (ГМ) - предназначены для соединения встык проводов и кабелей с медными жилами без осевой нагрузки. Обеспечивают качественную изоляцию и надежное соединение. Имеют широкое применение во всех общехозяйственных и строительных сферах. Изготовлены из электротехнической меди марки М2, что обеспечивает превосходную проводимость и неограниченный срок службы. | 185.35 | 166.82
00-00128387 | Гильза медная (PR08.28771) | Промрукав | Гильзы кабельные медные (ГМ) - предназначены для соединения встык проводов и кабелей с медными жилами без осевой нагрузки. Обеспечивают качественную изоляцию и надежное соединение. Имеют широкое применение во всех общехозяйственных и строительных сферах. Изготовлены из электротехнической меди марки М2, что обеспечивает превосходную проводимость и неограниченный срок службы. | 343.49 | 309.14
00-00128386 | Гильза медная луженая (PR08.28746) | Промрукав | Гильзы кабельные медные луженые (ГМЛ) - предназначены для соединения опрессовкой медных кабелей и проводов без осевой нагрузки. Обеспечивают качественную изоляцию и надежное соединение. Имеют широкое применение во всех общехозяйственных и строительных сферах. Изготовлены из электротехнической меди марки М2, что обеспечивает превосходную проводимость и неограниченный срок службы. Матовое лужение с добавками висмута (олово-висмутовое лужение) обеспечивает повышенную коррозионную стойкость защитного покрытия. | 16.24 | 14.62
00-00128385 | Гильза медная луженая (PR08.28750) | Промрукав | Гильзы кабельные медные луженые (ГМЛ) - предназначены для соединения опрессовкой медных кабелей и проводов без осевой нагрузки. Обеспечивают качественную изоляцию и надежное соединение. Имеют широкое применение во всех общехозяйственных и строительных сферах. Изготовлены из электротехнической меди марки М2, что обеспечивает превосходную проводимость и неограниченный срок службы. Матовое лужение с добавками висмута (олово-висмутовое лужение) обеспечивает повышенную коррозионную стойкость защитного покрытия. | 43.93 | 39.54
00-00128384 | Гильза медная луженая (PR08.28757) | Промрукав | Гильзы кабельные медные луженые (ГМЛ) - предназначены для соединения опрессовкой медных кабелей и проводов без осевой нагрузки. Обеспечивают качественную изоляцию и надежное соединение. Имеют широкое применение во всех общехозяйственных и строительных сферах. Изготовлены из электротехнической меди марки М2, что обеспечивает превосходную проводимость и неограниченный срок службы. Матовое лужение с добавками висмута (олово-висмутовое лужение) обеспечивает повышенную коррозионную стойкость защитного покрытия. | 501.15 | 451.04
00-00128383 | Гильза медная луженая (PR08.28758) | Промрукав | Гильзы кабельные медные луженые (ГМЛ) - предназначены для соединения опрессовкой медных кабелей и проводов без осевой нагрузки. Обеспечивают качественную изоляцию и надежное соединение. Имеют широкое применение во всех общехозяйственных и строительных сферах. Изготовлены из электротехнической меди марки М2, что обеспечивает превосходную проводимость и неограниченный срок службы. Матовое лужение с добавками висмута (олово-висмутовое лужение) обеспечивает повышенную коррозионную стойкость защитного покрытия. | 651 | 585.9
00-00128382 | Гильза медная луженая (PR08.28751) | Промрукав | Гильзы кабельные медные луженые (ГМЛ) - предназначены для соединения опрессовкой медных кабелей и проводов без осевой нагрузки. Обеспечивают качественную изоляцию и надежное соединение. Имеют широкое применение во всех общехозяйственных и строительных сферах. Изготовлены из электротехнической меди марки М2, что обеспечивает превосходную проводимость и неограниченный срок службы. Матовое лужение с добавками висмута (олово-висмутовое лужение) обеспечивает повышенную коррозионную стойкость защитного покрытия. | 51.36 | 46.22
00-00128381 | Гильза медная луженая (PR08.28759) | Промрукав | Гильзы кабельные медные луженые (ГМЛ) - предназначены для соединения опрессовкой медных кабелей и проводов без осевой нагрузки. Обеспечивают качественную изоляцию и надежное соединение. Имеют широкое применение во всех общехозяйственных и строительных сферах. Изготовлены из электротехнической меди марки М2, что обеспечивает превосходную проводимость и неограниченный срок службы. Матовое лужение с добавками висмута (олово-висмутовое лужение) обеспечивает повышенную коррозионную стойкость защитного покрытия. | 789.71 | 710.74
00-00128380 | Гильза медная луженая (PR08.28747) | Промрукав | Гильзы кабельные медные луженые (ГМЛ) - предназначены для соединения опрессовкой медных кабелей и проводов без осевой нагрузки. Обеспечивают качественную изоляцию и надежное соединение. Имеют широкое применение во всех общехозяйственных и строительных сферах. Изготовлены из электротехнической меди марки М2, что обеспечивает превосходную проводимость и неограниченный срок службы. Матовое лужение с добавками висмута (олово-висмутовое лужение) обеспечивает повышенную коррозионную стойкость защитного покрытия. | 13.35 | 12.02
00-00128379 | Гильза медная луженая (PR08.28760) | Промрукав | Гильзы кабельные медные луженые (ГМЛ) - предназначены для соединения опрессовкой медных кабелей и проводов без осевой нагрузки. Обеспечивают качественную изоляцию и надежное соединение. Имеют широкое применение во всех общехозяйственных и строительных сферах. Изготовлены из электротехнической меди марки М2, что обеспечивает превосходную проводимость и неограниченный срок службы. Матовое лужение с добавками висмута (олово-висмутовое лужение) обеспечивает повышенную коррозионную стойкость защитного покрытия. | 1271.66 | 1144.49
00-00128378 | Гильза медная луженая (PR08.28752) | Промрукав | Гильзы кабельные медные луженые (ГМЛ) - предназначены для соединения опрессовкой медных кабелей и проводов без осевой нагрузки. Обеспечивают качественную изоляцию и надежное соединение. Имеют широкое применение во всех общехозяйственных и строительных сферах. Изготовлены из электротехнической меди марки М2, что обеспечивает превосходную проводимость и неограниченный срок службы. Матовое лужение с добавками висмута (олово-висмутовое лужение) обеспечивает повышенную коррозионную стойкость защитного покрытия. | 82.53 | 74.28
00-00128377 | Гильза медная луженая (PR08.28753) | Промрукав | Гильзы кабельные медные луженые (ГМЛ) - предназначены для соединения опрессовкой медных кабелей и проводов без осевой нагрузки. Обеспечивают качественную изоляцию и надежное соединение. Имеют широкое применение во всех общехозяйственных и строительных сферах. Изготовлены из электротехнической меди марки М2, что обеспечивает превосходную проводимость и неограниченный срок службы. Матовое лужение с добавками висмута (олово-висмутовое лужение) обеспечивает повышенную коррозионную стойкость защитного покрытия. | 114.93 | 103.44
00-00128376 | Гильза медная луженая (PR08.28748) | Промрукав | Гильзы кабельные медные луженые (ГМЛ) - предназначены для соединения опрессовкой медных кабелей и проводов без осевой нагрузки. Обеспечивают качественную изоляцию и надежное соединение. Имеют широкое применение во всех общехозяйственных и строительных сферах. Изготовлены из электротехнической меди марки М2, что обеспечивает превосходную проводимость и неограниченный срок службы. Матовое лужение с добавками висмута (олово-висмутовое лужение) обеспечивает повышенную коррозионную стойкость защитного покрытия. | 21.93 | 19.74
00-00128375 | Гильза медная луженая (PR08.28754) | Промрукав | Гильзы кабельные медные луженые (ГМЛ) - предназначены для соединения опрессовкой медных кабелей и проводов без осевой нагрузки. Обеспечивают качественную изоляцию и надежное соединение. Имеют широкое применение во всех общехозяйственных и строительных сферах. Изготовлены из электротехнической меди марки М2, что обеспечивает превосходную проводимость и неограниченный срок службы. Матовое лужение с добавками висмута (олово-висмутовое лужение) обеспечивает повышенную коррозионную стойкость защитного покрытия. | 139.23 | 125.31
00-00128374 | Гильза медная луженая (PR08.28749) | Промрукав | Гильзы кабельные медные луженые (ГМЛ) - предназначены для соединения опрессовкой медных кабелей и проводов без осевой нагрузки. Обеспечивают качественную изоляцию и надежное соединение. Имеют широкое применение во всех общехозяйственных и строительных сферах. Изготовлены из электротехнической меди марки М2, что обеспечивает превосходную проводимость и неограниченный срок службы. Матовое лужение с добавками висмута (олово-висмутовое лужение) обеспечивает повышенную коррозионную стойкость защитного покрытия. | 27.76 | 24.98
00-00128373 | Гильза медная луженая (PR08.28755) | Промрукав | Гильзы кабельные медные луженые (ГМЛ) - предназначены для соединения опрессовкой медных кабелей и проводов без осевой нагрузки. Обеспечивают качественную изоляцию и надежное соединение. Имеют широкое применение во всех общехозяйственных и строительных сферах. Изготовлены из электротехнической меди марки М2, что обеспечивает превосходную проводимость и неограниченный срок службы. Матовое лужение с добавками висмута (олово-висмутовое лужение) обеспечивает повышенную коррозионную стойкость защитного покрытия. | 181.84 | 163.66
00-00128372 | Гильза медная луженая (PR08.28756) | Промрукав | Гильзы кабельные медные луженые (ГМЛ) - предназначены для соединения опрессовкой медных кабелей и проводов без осевой нагрузки. Обеспечивают качественную изоляцию и надежное соединение. Имеют широкое применение во всех общехозяйственных и строительных сферах. Изготовлены из электротехнической меди марки М2, что обеспечивает превосходную проводимость и неограниченный срок службы. Матовое лужение с добавками висмута (олово-висмутовое лужение) обеспечивает повышенную коррозионную стойкость защитного покрытия. | 351.49 | 316.34
00-00064056 | 1261731 | REXANT | Медная луженая гильза ГМЛ 10-5 (10 мм² - Ø 5 мм) REXANT применяется для соединения встык проводов и кабелей с медными жилами без осевой нагрузки. Гильза выполнена из луженой электротехнической меди марки М2, благодаря чему отличается высокой стойкостью к окислению и коррозии. Изделие обладает сквозной конструкцией. Изготавливается согласно ГОСТ 23469.3-79. Структура обозначения: Г — Гильза; М — Медь — материал, из которого изготовлена гильза; Л — Луженая — покрытие; 10 — номинальное сечение гильзы, мм²; 30 — длина, мм; 8 — общий диаметр, мм; 5,0 — внутренний диаметр, мм. | Уточняйте у менеджера | Уточняйте у менеджера
00-00064058 | 1261001 | REXANT | Медная луженая гильза ГМЛ 4-3 (4 мм² - Ø 3 мм) REXANT применяется для соединения встык проводов и кабелей с медными жилами без осевой нагрузки. Гильза выполнена из луженой электротехнической меди марки М2, благодаря чему отличается высокой стойкостью к окислению и коррозии. Изделие обладает сквозной конструкцией. Изготавливается согласно ГОСТ 23469.3-79. Структура обозначения: Г — Гильза; М — Медь — материал, из которого изготовлена гильза; Л — Луженая — покрытие; 4 — номинальное сечение гильзы, мм²; 30 — длина, мм; 5 — общий диаметр, мм; 3,0 — внутренний диаметр, мм. | Уточняйте у менеджера | Уточняйте у менеджера
00-00064057 | 1261366 | REXANT | Медная луженая гильза ГМЛ 6-4 (6 мм² - Ø 4 мм) REXANT применяется для соединения встык проводов и кабелей с медными жилами без осевой нагрузки. Гильза выполнена из луженой электротехнической меди марки М2, благодаря чему отличается высокой стойкостью к окислению и коррозии. Изделие обладает сквозной конструкцией. Изготавливается согласно ГОСТ 23469.3-79. Структура обозначения: Г — Гильза; М — Медь — материал, из которого изготовлена гильза; Л — Луженая — покрытие; 6 — номинальное сечение гильзы, мм²; 30 — длина, мм; 6,0 — общий диаметр, мм; 4,0 — внутренний диаметр, мм. | Уточняйте у менеджера | Уточняйте у менеджера
00-00133074 | Гильза медная (PR08.29325) | Промрукав | Гильзы кабельные медные луженые под опрессовку (ГМЛ-П) - предназначены для параллельного соединения медных проводов методом опрессовки. Обеспечивают качественную изоляцию и надежное соединение. В основном используются для монтажа проводов методом опрессовки внутри электромонтажных коробок. Изготовлены из электротехнической меди марки М1, что обеспечивает превосходную проводимость и неограниченный срок службы. Матовое лужение с добавками висмута (олово-висмутовое лужение) обеспечивает повышенную коррозионную стойкость защитного покрытия. | 24 | 21.6
00-00133073 | Гильза медная (PR08.29332) | Промрукав | Гильзы кабельные медные луженые под опрессовку (ГМЛ-П) - предназначены для параллельного соединения медных проводов методом опрессовки. Обеспечивают качественную изоляцию и надежное соединение. В основном используются для монтажа проводов методом опрессовки внутри электромонтажных коробок. Изготовлены из электротехнической меди марки М1, что обеспечивает превосходную проводимость и неограниченный срок службы. Матовое лужение с добавками висмута (олово-висмутовое лужение) обеспечивает повышенную коррозионную стойкость защитного покрытия. | 26.64 | 23.98
00-00133072 | Гильза медная (PR08.29326) | Промрукав | Гильзы кабельные медные луженые под опрессовку (ГМЛ-П) - предназначены для параллельного соединения медных проводов методом опрессовки. Обеспечивают качественную изоляцию и надежное соединение. В основном используются для монтажа проводов методом опрессовки внутри электромонтажных коробок. Изготовлены из электротехнической меди марки М1, что обеспечивает превосходную проводимость и неограниченный срок службы. Матовое лужение с добавками висмута (олово-висмутовое лужение) обеспечивает повышенную коррозионную стойкость защитного покрытия. | 38.17 | 34.35
00-00133071 | Гильза медная (PR08.29333) | Промрукав | Гильзы кабельные медные луженые под опрессовку (ГМЛ-П) - предназначены для параллельного соединения медных проводов методом опрессовки. Обеспечивают качественную изоляцию и надежное соединение. В основном используются для монтажа проводов методом опрессовки внутри электромонтажных коробок. Изготовлены из электротехнической меди марки М1, что обеспечивает превосходную проводимость и неограниченный срок службы. Матовое лужение с добавками висмута (олово-висмутовое лужение) обеспечивает повышенную коррозионную стойкость защитного покрытия. | 41.13 | 37.02
00-00133070 | Гильза медная (PR08.29327) | Промрукав | Гильзы кабельные медные луженые под опрессовку (ГМЛ-П) - предназначены для параллельного соединения медных проводов методом опрессовки. Обеспечивают качественную изоляцию и надежное соединение. В основном используются для монтажа проводов методом опрессовки внутри электромонтажных коробок. Изготовлены из электротехнической меди марки М1, что обеспечивает превосходную проводимость и неограниченный срок службы. Матовое лужение с добавками висмута (олово-висмутовое лужение) обеспечивает повышенную коррозионную стойкость защитного покрытия. | 55.97 | 50.37
00-00133069 | Гильза медная (PR08.29334) | Промрукав | Гильзы кабельные медные луженые под опрессовку (ГМЛ-П) - предназначены для параллельного соединения медных проводов методом опрессовки. Обеспечивают качественную изоляцию и надежное соединение. В основном используются для монтажа проводов методом опрессовки внутри электромонтажных коробок. Изготовлены из электротехнической меди марки М1, что обеспечивает превосходную проводимость и неограниченный срок службы. Матовое лужение с добавками висмута (олово-висмутовое лужение) обеспечивает повышенную коррозионную стойкость защитного покрытия. | 58.84 | 52.96
00-00133068 | Гильза медная (PR08.29323) | Промрукав | Гильзы кабельные медные луженые под опрессовку (ГМЛ-П) - предназначены для параллельного соединения медных проводов методом опрессовки. Обеспечивают качественную изоляцию и надежное соединение. В основном используются для монтажа проводов методом опрессовки внутри электромонтажных коробок. Изготовлены из электротехнической меди марки М1, что обеспечивает превосходную проводимость и неограниченный срок службы. Матовое лужение с добавками висмута (олово-висмутовое лужение) обеспечивает повышенную коррозионную стойкость защитного покрытия. | 10.28 | 9.25
00-00133067 | Гильза медная (PR08.29330) | Промрукав | Гильзы кабельные медные луженые под опрессовку (ГМЛ-П) - предназначены для параллельного соединения медных проводов методом опрессовки. Обеспечивают качественную изоляцию и надежное соединение. В основном используются для монтажа проводов методом опрессовки внутри электромонтажных коробок. Изготовлены из электротехнической меди марки М1, что обеспечивает превосходную проводимость и неограниченный срок службы. Матовое лужение с добавками висмута (олово-висмутовое лужение) обеспечивает повышенную коррозионную стойкость защитного покрытия. | 13.01 | 11.71
00-00133066 | Гильза медная (PR08.29324) | Промрукав | Гильзы кабельные медные луженые под опрессовку (ГМЛ-П) - предназначены для параллельного соединения медных проводов методом опрессовки. Обеспечивают качественную изоляцию и надежное соединение. В основном используются для монтажа проводов методом опрессовки внутри электромонтажных коробок. Изготовлены из электротехнической меди марки М1, что обеспечивает превосходную проводимость и неограниченный срок службы. Матовое лужение с добавками висмута (олово-висмутовое лужение) обеспечивает повышенную коррозионную стойкость защитного покрытия. | 16.14 | 14.53
00-00133065 | Гильза медная (PR08.29331) | Промрукав | Гильзы кабельные медные луженые под опрессовку (ГМЛ-П) - предназначены для параллельного соединения медных проводов методом опрессовки. Обеспечивают качественную изоляцию и надежное соединение. В основном используются для монтажа проводов методом опрессовки внутри электромонтажных коробок. Изготовлены из электротехнической меди марки М1, что обеспечивает превосходную проводимость и неограниченный срок службы. Матовое лужение с добавками висмута (олово-висмутовое лужение) обеспечивает повышенную коррозионную стойкость защитного покрытия. | 19.19 | 17.27
00-00113371 | Гильзы (PR08.10387) | Промрукав | Гильзы соединительные изолированные в ПВХ корпусе. Предназначены для соединения встык медных проводов сечениями от 0,25 до 1,5 мм² методом опрессовки. | 7.73 | 6.96
00-00113372 | Гильзы (PR08.10388) | Промрукав | Гильзы соединительные изолированные в ПВХ корпусе. Предназначены для соединения встык медных проводов сечениями от 0,25 до 1,5 мм² методом опрессовки. | 8.96 | 8.06
00-00113373 | Гильзы (PR08.10389) | Промрукав | Гильзы соединительные изолированные в ПВХ корпусе. Предназначены для соединения встык медных проводов сечениями от 0,25 до 1,5 мм² методом опрессовки. | 15.04 | 13.54
00-00051323 | UZA-28-S10-S35-21 | IEK | Наконечники серии АМН и АММН позволяют осуществлять соединение алюминиевых проводников с изделием с помощью гаечных ключей, не используя инструмент для опрессовки. Корпус наконечников изготовлен из алюминиевого сплава повышенной прочности. Предназначены для оконцевания затяжкой болтами предварительно зачищенных от изоляции алюминиевых проводов и присоединения к алюминиевым (АМН) или медным (АММН) клеммам, шинам, зажимам и т.п. Внутренняя поверхность изделий покрыта специальной пастой, увеличивающей проводимость контактного соединения, а также предохраняющей внутреннюю поверхность изделия от образования на ней тонкой оксидной пленки. Поперечная насечка и соответствующие болты улучшают механические и электрические свойства места соединения. Изделие может применяться как для однопроволочных, так и многопроволочных, круглых и секторных жил. Хвостовик наконечника АММН изготовлен из электротехнической меди. | Уточняйте у менеджера | Уточняйте у менеджера
00-00051324 | UZA-28-S120-S185-21 | IEK | Наконечники серии АМН и АММН позволяют осуществлять соединение алюминиевых проводников с изделием с помощью гаечных ключей, не используя инструмент для опрессовки. Корпус наконечников изготовлен из алюминиевого сплава повышенной прочности. Предназначены для оконцевания затяжкой болтами предварительно зачищенных от изоляции алюминиевых проводов и присоединения к алюминиевым (АМН) или медным (АММН) клеммам, шинам, зажимам и т.п. Внутренняя поверхность изделий покрыта специальной пастой, увеличивающей проводимость контактного соединения, а также предохраняющей внутреннюю поверхность изделия от образования на ней тонкой оксидной пленки. Поперечная насечка и соответствующие болты улучшают механические и электрические свойства места соединения. Изделие может применяться как для однопроволочных, так и многопроволочных, круглых и секторных жил. Хвостовик наконечника АММН изготовлен из электротехнической меди. | Уточняйте у менеджера | Уточняйте у менеджера
00-00051325 | UZA-28-S240-S300-21 | IEK | Наконечники серии АМН и АММН позволяют осуществлять соединение алюминиевых проводников с изделием с помощью гаечных ключей, не используя инструмент для опрессовки. Корпус наконечников изготовлен из алюминиевого сплава повышенной прочности. Предназначены для оконцевания затяжкой болтами предварительно зачищенных от изоляции алюминиевых проводов и присоединения к алюминиевым (АМН) или медным (АММН) клеммам, шинам, зажимам и т.п. Внутренняя поверхность изделий покрыта специальной пастой, увеличивающей проводимость контактного соединения, а также предохраняющей внутреннюю поверхность изделия от образования на ней тонкой оксидной пленки. Поперечная насечка и соответствующие болты улучшают механические и электрические свойства места соединения. Изделие может применяться как для однопроволочных, так и многопроволочных, круглых и секторных жил. Хвостовик наконечника АММН изготовлен из электротехнической меди. | Уточняйте у менеджера | Уточняйте у менеджера
00-00051327 | UZA-28-S25-S95-235 | IEK | Наконечники серии АМН и АММН позволяют осуществлять соединение алюминиевых проводников с изделием с помощью гаечных ключей, не используя инструмент для опрессовки. Корпус наконечников изготовлен из алюминиевого сплава повышенной прочности. Предназначены для оконцевания затяжкой болтами предварительно зачищенных от изоляции алюминиевых проводов и присоединения к алюминиевым (АМН) или медным (АММН) клеммам, шинам, зажимам и т.п. Внутренняя поверхность изделий покрыта специальной пастой, увеличивающей проводимость контактного соединения, а также предохраняющей внутреннюю поверхность изделия от образования на ней тонкой оксидной пленки. Поперечная насечка и соответствующие болты улучшают механические и электрические свойства места соединения. Изделие может применяться как для однопроволочных, так и многопроволочных, круглых и секторных жил. Хвостовик наконечника АММН изготовлен из электротехнической меди. | Уточняйте у менеджера | Уточняйте у менеджера
00-00051329 | UZA-28-S35-S150-235 | IEK | Наконечники серии АМН и АММН позволяют осуществлять соединение алюминиевых проводников с изделием с помощью гаечных ключей, не используя инструмент для опрессовки. Корпус наконечников изготовлен из алюминиевого сплава повышенной прочности. Предназначены для оконцевания затяжкой болтами предварительно зачищенных от изоляции алюминиевых проводов и присоединения к алюминиевым (АМН) или медным (АММН) клеммам, шинам, зажимам и т.п. Внутренняя поверхность изделий покрыта специальной пастой, увеличивающей проводимость контактного соединения, а также предохраняющей внутреннюю поверхность изделия от образования на ней тонкой оксидной пленки. Поперечная насечка и соответствующие болты улучшают механические и электрические свойства места соединения. Изделие может применяться как для однопроволочных, так и многопроволочных, круглых и секторных жил. Хвостовик наконечника АММН изготовлен из электротехнической меди. | Уточняйте у менеджера | Уточняйте у менеджера
00-00051330 | UZA-28-S50-S95-21 | IEK | Наконечники серии АМН и АММН позволяют осуществлять соединение алюминиевых проводников с изделием с помощью гаечных ключей, не используя инструмент для опрессовки. Корпус наконечников изготовлен из алюминиевого сплава повышенной прочности. Предназначены для оконцевания затяжкой болтами предварительно зачищенных от изоляции алюминиевых проводов и присоединения к алюминиевым (АМН) или медным (АММН) клеммам, шинам, зажимам и т.п. Внутренняя поверхность изделий покрыта специальной пастой, увеличивающей проводимость контактного соединения, а также предохраняющей внутреннюю поверхность изделия от образования на ней тонкой оксидной пленки. Поперечная насечка и соответствующие болты улучшают механические и электрические свойства места соединения. Изделие может применяться как для однопроволочных, так и многопроволочных, круглых и секторных жил. Хвостовик наконечника АММН изготовлен из электротехнической меди. | Уточняйте у менеджера | Уточняйте у менеджера
00-00051332 | UZA-28-S70-S240-235 | IEK | Наконечники серии АМН и АММН позволяют осуществлять соединение алюминиевых проводников с изделием с помощью гаечных ключей, не используя инструмент для опрессовки. Корпус наконечников изготовлен из алюминиевого сплава повышенной прочности. Предназначены для оконцевания затяжкой болтами предварительно зачищенных от изоляции алюминиевых проводов и присоединения к алюминиевым (АМН) или медным (АММН) клеммам, шинам, зажимам и т.п. Внутренняя поверхность изделий покрыта специальной пастой, увеличивающей проводимость контактного соединения, а также предохраняющей внутреннюю поверхность изделия от образования на ней тонкой оксидной пленки. Поперечная насечка и соответствующие болты улучшают механические и электрические свойства места соединения. Изделие может применяться как для однопроволочных, так и многопроволочных, круглых и секторных жил. Хвостовик наконечника АММН изготовлен из электротехнической меди. | Уточняйте у менеджера | Уточняйте у менеджера
00-00064063 | 1930-08-01 | REXANT | Набор втулочных наконечников двойных НШВИ2 (2х0.75 мм²; 2х1 мм²; 2х1.5 мм²; 2х2.5 мм²) в боксе (ТE-200) REXANT предназначен для создания быстрого и качественного подключения различного электрооборудования и монтажа электросетей. Такой современный способ подготовки кабеля к соединению заменяет процесс облуживания или скрутки многожильных медных проводов, формируя целостное окончание кабеля с последующим подключением промышленного или бытового электрооборудования. Для удобного хранения наконечников предусмотрен специальный бокс, выполненный из прозрачного пластика, что обеспечит визуальный контроль содержимого. Бокс разделен на 5 секций, в каждой из которых находятся наконечники определенного размера. Втулочный наконечник сделан из латуни, с поверхностным электролитическим лужением, и рассчитан на монтаж 2 проводников с соответствующим сечением под опрессовку. Предварительно зачищенные жилы заводятся внутрь латунной втулки и обжимаются специальными пресс-клещами (HT-864 арт.12-3202, 12-3 | Уточняйте у менеджера | Уточняйте у менеджера
00-00064062 | 1910-08-01 | REXANT | Набор втулочных наконечников НШВИ (0.5 мм²; 0.75 мм²; 1 мм²; 1.5 мм²; 2.5 мм²) в боксе (E-400) REXANT предназначен для создания быстрого и качественного подключения различного электрооборудования и монтажа электросетей. Такой современный способ подготовки кабеля к соединению заменяет процесс облуживания или скрутки многожильных медных проводов, формируя целостное окончание кабеля с последующим подключением промышленного или бытового электрооборудования. Для удобного хранения наконечников предусмотрен специальный бокс, выполненный из прозрачного пластика, что обеспечит визуальный контроль содержимого. Бокс разделен на 5 секций, в каждой из которых находятся наконечники определенного размера. Втулочный наконечник сделан из латуни, с поверхностным электролитическим лужением, и рассчитан на монтаж проводника с соответствующим сечением под опрессовку. Предварительно зачищенные жилы заводятся внутрь латунной втулки и обжимаются специальными пресс-клещами (HT-864 арт.12-3202, 12-3202-4; HT-86 | Уточняйте у менеджера | Уточняйте у менеджера
00-00064061 | 1950-08-01 | REXANT | Набор наконечников и клемм универсальный (IT-300) REXANT предназначен для создания быстрого и качественного подключения различного электрооборудования и монтажа электросетей. Такой современный способ подготовки кабеля к соединению заменяет процесс облуживания или скрутки многожильных медных проводов, формируя целостное окончание кабеля с последующим подключением промышленного или бытового электрооборудования. Для удобного хранения клемм предусмотрен специальный кейс, выполненный из прозрачного пластика, что обеспечит визуальный контроль содержимого. Кейс разделен на 12 отделений, в каждой из которых расположен определенный вид и размер наконечников. В набор входят три вида клемм: вилочные, кольцевые и плоские, а также соединительные гильзы. По цветовой маркировке изолирующих манжет возможно определить сечение применяемых проводов. Контактные части наконечников сделаны из латуни, с поверхностным электролитическим лужением. Предварительно зачищенная жила заводится внутрь латунной втулки | Уточняйте у менеджера | Уточняйте у менеджера
00-00038105 | UNP10-025-07-08 | IEK | Наконечник алюминиевый, предназначен для оконцевания жил алюминиевых проводов и кабелей опрессовкой. | Уточняйте у менеджера | Уточняйте у менеджера
00-00040816 | UNP22-025-07-08 | IEK | Наконечник медный, предназначен для оконцевания жил медных проводов и кабелей опрессовкой. | Уточняйте у менеджера | Уточняйте у менеджера
00-00044551 | UNP40-010-06-06 | IEK | Наконечник медный, предназначен для оконцевания многожильных медных проводников и кабелей опрессовкой и пайкой. Материал - луженая электротехническая медь. | Уточняйте у менеджера | Уточняйте у менеджера
00-00129736 | UNP40-016-06-08 | IEK | Наконечник JG-16 медный луженый кабельный (UNP40-016-06-08) IEK | Уточняйте у менеджера | Уточняйте у менеджера
00-00027750 | UNP40-006-04-04 | IEK | Наконечник медный, предназначен для оконцевания многожильных медных проводников и кабелей опрессовкой и пайкой. Материал - луженая электротехническая медь. | Уточняйте у менеджера | Уточняйте у менеджера
00-00128371 | Наконечник алюминиевый (PR08.28632) | Промрукав | Наконечники кабельные алюминиевые (ТА) - предназначены для оконцевания опрессовкой алюминиевых кабелей и проводов. Изготовлены из электротехнического алюминия АД1М. Одним из основных преимуществ алюминиевых наконечников является их легкость и высокая прочность. Имеют широкое применение во всех общехозяйственных и строительных сферах. | 23.05 | 20.75
00-00128370 | Наконечник алюминиевый (PR08.28639) | Промрукав | Наконечники кабельные алюминиевые (ТА) - предназначены для оконцевания опрессовкой алюминиевых кабелей и проводов. Изготовлены из электротехнического алюминия АД1М. Одним из основных преимуществ алюминиевых наконечников является их легкость и высокая прочность. Имеют широкое применение во всех общехозяйственных и строительных сферах. | 115.42 | 103.88
00-00128369 | Наконечник алюминиевый (PR08.28640) | Промрукав | Наконечники кабельные алюминиевые (ТА) - предназначены для оконцевания опрессовкой алюминиевых кабелей и проводов. Изготовлены из электротехнического алюминия АД1М. Одним из основных преимуществ алюминиевых наконечников является их легкость и высокая прочность. Имеют широкое применение во всех общехозяйственных и строительных сферах. | 153.4 | 138.06
00-00128368 | Наконечник алюминиевый (PR08.28633) | Промрукав | Наконечники кабельные алюминиевые (ТА) - предназначены для оконцевания опрессовкой алюминиевых кабелей и проводов. Изготовлены из электротехнического алюминия АД1М. Одним из основных преимуществ алюминиевых наконечников является их легкость и высокая прочность. Имеют широкое применение во всех общехозяйственных и строительных сферах. | 27.58 | 24.82
00-00128367 | Наконечник алюминиевый (PR08.28641) | Промрукав | Наконечники кабельные алюминиевые (ТА) - предназначены для оконцевания опрессовкой алюминиевых кабелей и проводов. Изготовлены из электротехнического алюминия АД1М. Одним из основных преимуществ алюминиевых наконечников является их легкость и высокая прочность. Имеют широкое применение во всех общехозяйственных и строительных сферах. | 176.53 | 158.88
00-00128366 | Наконечник алюминиевый (PR08.28642) | Промрукав | Наконечники кабельные алюминиевые (ТА) - предназначены для оконцевания опрессовкой алюминиевых кабелей и проводов. Изготовлены из электротехнического алюминия АД1М. Одним из основных преимуществ алюминиевых наконечников является их легкость и высокая прочность. Имеют широкое применение во всех общехозяйственных и строительных сферах. | 215.73 | 194.16
00-00128365 | Наконечник алюминиевый (PR08.28634) | Промрукав | Наконечники кабельные алюминиевые (ТА) - предназначены для оконцевания опрессовкой алюминиевых кабелей и проводов. Изготовлены из электротехнического алюминия АД1М. Одним из основных преимуществ алюминиевых наконечников является их легкость и высокая прочность. Имеют широкое применение во всех общехозяйственных и строительных сферах. | 35.74 | 32.17
00-00128364 | Наконечник алюминиевый (PR08.28643) | Промрукав | Наконечники кабельные алюминиевые (ТА) - предназначены для оконцевания опрессовкой алюминиевых кабелей и проводов. Изготовлены из электротехнического алюминия АД1М. Одним из основных преимуществ алюминиевых наконечников является их легкость и высокая прочность. Имеют широкое применение во всех общехозяйственных и строительных сферах. | 307.92 | 277.13
00-00128363 | Наконечник алюминиевый (PR08.28635) | Промрукав | Наконечники кабельные алюминиевые (ТА) - предназначены для оконцевания опрессовкой алюминиевых кабелей и проводов. Изготовлены из электротехнического алюминия АД1М. Одним из основных преимуществ алюминиевых наконечников является их легкость и высокая прочность. Имеют широкое применение во всех общехозяйственных и строительных сферах. | 46.01 | 41.41
00-00128362 | Наконечник алюминиевый (PR08.28636) | Промрукав | Наконечники кабельные алюминиевые (ТА) - предназначены для оконцевания опрессовкой алюминиевых кабелей и проводов. Изготовлены из электротехнического алюминия АД1М. Одним из основных преимуществ алюминиевых наконечников является их легкость и высокая прочность. Имеют широкое применение во всех общехозяйственных и строительных сферах. | 57.48 | 51.73
00-00128361 | Наконечник алюминиевый (PR08.28637) | Промрукав | Наконечники кабельные алюминиевые (ТА) - предназначены для оконцевания опрессовкой алюминиевых кабелей и проводов. Изготовлены из электротехнического алюминия АД1М. Одним из основных преимуществ алюминиевых наконечников является их легкость и высокая прочность. Имеют широкое применение во всех общехозяйственных и строительных сферах. | 74.59 | 67.13
00-00128360 | Наконечник алюминиевый (PR08.28638) | Промрукав | Наконечники кабельные алюминиевые (ТА) - предназначены для оконцевания опрессовкой алюминиевых кабелей и проводов. Изготовлены из электротехнического алюминия АД1М. Одним из основных преимуществ алюминиевых наконечников является их легкость и высокая прочность. Имеют широкое применение во всех общехозяйственных и строительных сферах. | 86.44 | 77.8
00-00128359 | Наконечник алюминиевый (PR08.28650) | Промрукав | Наконечники кабельные алюмомедные (ТАМ) - предназначены для оконцевания опрессовкой алюминиевых кабелей и проводов и последующего подключения их к медным шинам и клеммам электротехнических устройств. Нанесение медного порошка путём диффузии, позволяет присоединить наконечник к медной шине или любой другой медной плоскости. Изготовлены из электротехнического алюминия АД1М и электротехнической меди М1, М2. | 240.41 | 216.37
00-00128358 | Наконечник алюминиевый (PR08.28651) | Промрукав | Наконечники кабельные алюмомедные (ТАМ) - предназначены для оконцевания опрессовкой алюминиевых кабелей и проводов и последующего подключения их к медным шинам и клеммам электротехнических устройств. Нанесение медного порошка путём диффузии, позволяет присоединить наконечник к медной шине или любой другой медной плоскости. Изготовлены из электротехнического алюминия АД1М и электротехнической меди М1, М2. | 254.06 | 228.65
00-00128357 | Наконечник алюминиевый (PR08.28644) | Промрукав | Наконечники кабельные алюмомедные (ТАМ) - предназначены для оконцевания опрессовкой алюминиевых кабелей и проводов и последующего подключения их к медным шинам и клеммам электротехнических устройств. Нанесение медного порошка путём диффузии, позволяет присоединить наконечник к медной шине или любой другой медной плоскости. Изготовлены из электротехнического алюминия АД1М и электротехнической меди М1, М2. | 38.12 | 34.31
00-00128356 | Наконечник алюминиевый (PR08.28652) | Промрукав | Наконечники кабельные алюмомедные (ТАМ) - предназначены для оконцевания опрессовкой алюминиевых кабелей и проводов и последующего подключения их к медным шинам и клеммам электротехнических устройств. Нанесение медного порошка путём диффузии, позволяет присоединить наконечник к медной шине или любой другой медной плоскости. Изготовлены из электротехнического алюминия АД1М и электротехнической меди М1, М2. | 311.18 | 280.06
00-00128355 | Наконечник алюминиевый (PR08.28653) | Промрукав | Наконечники кабельные алюмомедные (ТАМ) - предназначены для оконцевания опрессовкой алюминиевых кабелей и проводов и последующего подключения их к медным шинам и клеммам электротехнических устройств. Нанесение медного порошка путём диффузии, позволяет присоединить наконечник к медной шине или любой другой медной плоскости. Изготовлены из электротехнического алюминия АД1М и электротехнической меди М1, М2. | 376.72 | 339.05
00-00128354 | Наконечник алюминиевый (PR08.28645) | Промрукав | Наконечники кабельные алюмомедные (ТАМ) - предназначены для оконцевания опрессовкой алюминиевых кабелей и проводов и последующего подключения их к медным шинам и клеммам электротехнических устройств. Нанесение медного порошка путём диффузии, позволяет присоединить наконечник к медной шине или любой другой медной плоскости. Изготовлены из электротехнического алюминия АД1М и электротехнической меди М1, М2. | 52.13 | 46.92
00-00128353 | Наконечник алюминиевый (PR08.28646) | Промрукав | Наконечники кабельные алюмомедные (ТАМ) - предназначены для оконцевания опрессовкой алюминиевых кабелей и проводов и последующего подключения их к медным шинам и клеммам электротехнических устройств. Нанесение медного порошка путём диффузии, позволяет присоединить наконечник к медной шине или любой другой медной плоскости. Изготовлены из электротехнического алюминия АД1М и электротехнической меди М1, М2. | 77.17 | 69.45
00-00128352 | Наконечник алюминиевый (PR08.28647) | Промрукав | Наконечники кабельные алюмомедные (ТАМ) - предназначены для оконцевания опрессовкой алюминиевых кабелей и проводов и последующего подключения их к медным шинам и клеммам электротехнических устройств. Нанесение медного порошка путём диффузии, позволяет присоединить наконечник к медной шине или любой другой медной плоскости. Изготовлены из электротехнического алюминия АД1М и электротехнической меди М1, М2. | 114.06 | 102.65
00-00128351 | Наконечник алюминиевый (PR08.28648) | Промрукав | Наконечники кабельные алюмомедные (ТАМ) - предназначены для оконцевания опрессовкой алюминиевых кабелей и проводов и последующего подключения их к медным шинам и клеммам электротехнических устройств. Нанесение медного порошка путём диффузии, позволяет присоединить наконечник к медной шине или любой другой медной плоскости. Изготовлены из электротехнического алюминия АД1М и электротехнической меди М1, М2. | 143.66 | 129.29
00-00128350 | Наконечник алюминиевый (PR08.28649) | Промрукав | Наконечники кабельные алюмомедные (ТАМ) - предназначены для оконцевания опрессовкой алюминиевых кабелей и проводов и последующего подключения их к медным шинам и клеммам электротехнических устройств. Нанесение медного порошка путём диффузии, позволяет присоединить наконечник к медной шине или любой другой медной плоскости. Изготовлены из электротехнического алюминия АД1М и электротехнической меди М1, М2. | 174.93 | 157.44
00-00064026 | 08-0111 | REXANT | Наконечник вилочный изолированный (НВИ - 3.2 мм) 0.5-1.5 мм² REXANT предназначен для создания качественного подключения электрооборудования, которое при необходимости возможно разъединять без полного откручивания крепежного соединения, всего лишь ослабив винтовую фиксацию. Такая клемма используется для оконцовывания многожильных медных проводов при монтаже мобильных электрических контактных соединений на подвижном составе (автомобиле-, вагоно-, самолето- и судостроении) или в других местах, где важна надежность соединения (к примеру, телефонное или климатическое оборудование). Изолированный вилочный наконечник REXANT состоит из двух компонентов: металлического коннектора (вилка) и защитного изолятора, закрывающего место обжима. Металлический коннектор изготовлен из меди, с поверхностным электролитическим лужением (возможно использование в условиях повышенной влажности), а изолятор клеммы из поливинилхлорида (ПВХ), который надежно защищает место обжима кабеля. Температурный диапазон: -4 | Уточняйте у менеджера | Уточняйте у менеджера
00-00063999 | 06-0402-A | REXANT | Наконечник вилочный. Технические характеристики: - сечение применимых проводов в диапазоне 0.5-1.5мм²; - рабочая ширина штекера D = 3.2мм; - материал изоляции: ПВХ; - цвет изолятора: красный; - температурный диапазон: -40..+80 ℃. | Уточняйте у менеджера | Уточняйте у менеджера
00-00064027 | 08-0131 | REXANT | Наконечник вилочный изолированный (НВИ - 3.2 мм) 1.5-2.5 мм² REXANT предназначен для создания качественного подключения электрооборудования, которое при необходимости возможно разъединять без полного откручивания крепежного соединения, всего лишь ослабив винтовую фиксацию. Такая клемма используется для оконцовывания многожильных медных проводов при монтаже мобильных электрических контактных соединений на подвижном составе (автомобиле-, вагоно-, самолето- и судостроении) или в других местах, где важна надежность соединения (к примеру, телефонное или климатическое оборудование). Изолированный вилочный наконечник REXANT состоит из двух компонентов: металлического коннектора (вилка) и защитного изолятора, закрывающего место обжима. Металлический коннектор изготовлен из меди, с поверхностным электролитическим лужением (возможно использование в условиях повышенной влажности), а изолятор клеммы из поливинилхлорида (ПВХ), который надежно защищает место обжима кабеля. Температурный диапазон: -4 | Уточняйте у менеджера | Уточняйте у менеджера
00-00064022 | 08-0112 | REXANT | Наконечник вилочный изолированный (НВИ - 4.3 мм) 0.5-1.5 мм² REXANT предназначен для создания качественного подключения электрооборудования, которое при необходимости возможно разъединять без полного откручивания крепежного соединения, всего лишь ослабив винтовую фиксацию. Такая клемма используется для оконцовывания многожильных медных проводов при монтаже мобильных электрических контактных соединений на подвижном составе (автомобиле-, вагоно-, самолето- и судостроении) или в других местах, где важна надежность соединения (к примеру, телефонное или климатическое оборудование). Изолированный вилочный наконечник REXANT состоит из двух компонентов: металлического коннектора (вилка) и защитного изолятора, закрывающего место обжима. Металлический коннектор изготовлен из меди, с поверхностным электролитическим лужением (возможно использование в условиях повышенной влажности), а изолятор клеммы из поливинилхлорида (ПВХ), который надежно защищает место обжима кабеля. Температурный диапазон: -4 | Уточняйте у менеджера | Уточняйте у менеджера
00-00064014 | 08-0132 | REXANT | Наконечник вилочный изолированный (НВИ - 4.3 мм) 1.5-2.5 мм² REXANT предназначен для создания качественного подключения электрооборудования, которое при необходимости возможно разъединять без полного откручивания крепежного соединения, всего лишь ослабив винтовую фиксацию. Такая клемма используется для оконцовывания многожильных медных проводов при монтаже мобильных электрических контактных соединений на подвижном составе (автомобиле-, вагоно-, самолето- и судостроении) или в других местах, где важна надежность соединения (к примеру, телефонное или климатическое оборудование). Изолированный вилочный наконечник REXANT состоит из двух компонентов: металлического коннектора (вилка) и защитного изолятора, закрывающего место обжима. Металлический коннектор изготовлен из меди, с поверхностным электролитическим лужением (возможно использование в условиях повышенной влажности), а изолятор клеммы из поливинилхлорида (ПВХ), который надежно защищает место обжима кабеля. Температурный диапазон: -4 | Уточняйте у менеджера | Уточняйте у менеджера
00-00063997 | 08-0154 | REXANT | Наконечник вилочный изолированный (НВИ - 8.4 мм) 4-6 мм² REXANT предназначен для создания качественного подключения электрооборудования, которое при необходимости возможно разъединять без полного откручивания крепежного соединения, всего лишь ослабив винтовую фиксацию. Такая клемма используется для оконцовывания многожильных медных проводов при монтаже мобильных электрических контактных соединений на подвижном составе (автомобиле-, вагоно-, самолето- и судостроении) или в других местах, где важна надежность соединения (к примеру, телефонное или климатическое оборудование). Изолированный вилочный наконечник REXANT состоит из двух компонентов: металлического коннектора (вилка) и защитного изолятора, закрывающего место обжима. Металлический коннектор изготовлен из меди, с поверхностным электролитическим лужением (возможно использование в условиях повышенной влажности), а изолятор клеммы из поливинилхлорида (ПВХ), который надежно защищает место обжима кабеля. Температурный диапазон: -40..+ | Уточняйте у менеджера | Уточняйте у менеджера
00-00129609 | Наконечник заземлителя (PR08.12744) | Промрукав | Наконечник заземлителя служит для упрощения забивания вертикального стержневого заземлителя. Он значительно облегчает процесс установки и обеспечивает надежное соединение с заземляющим стержнем. | 500.54 | 450.49
00-00064000 | 08-0017 | REXANT | Наконечник кольцевой изолированный (НКИ ø 10.5 мм) 0.5-1.5 мм² REXANT предназначен для создания качественного подключения электрооборудования, которое осуществляется через контактное соединение на основе винтовой фиксации. Такая клемма используется для оконцовывания многожильных медных проводов при монтаже мобильных электрических контактных соединений на подвижном составе (автомобиле-, вагоно-, самолето- и судостроении) или в других местах, где важна надежность соединения (к примеру, телефонное или климатическое оборудование). Изолированный кольцевой наконечник REXANT состоит из двух компонентов: металлического коннектора и защитного изолятора. Металлический коннектор изготовлен из меди, с поверхностным электролитическим лужением, а изолятор клеммы из поливинилхлорида (ПВХ), который надежно защищает место обжима кабеля. Обжатие производится специальными пресс-клещами (ht-301 H арт.12-3014, 12-3014; ht-301 N арт.12-3116; ht-301 W арт.12-3021, 12-3021-4) поверх защитного изолятора. Цвет | Уточняйте у менеджера | Уточняйте у менеджера
00-00064016 | 08-0037 | REXANT | Наконечник кольцевой изолированный (НКИ ø 10.5 мм) 1.5-2.5 мм² REXANT предназначен для создания качественного подключения электрооборудования, которое осуществляется через контактное соединение на основе винтовой фиксации. Такая клемма используется для оконцовывания многожильных медных проводов при монтаже мобильных электрических контактных соединений на подвижном составе (автомобиле-, вагоно-, самолето- и судостроении) или в других местах, где важна надежность соединения (к примеру, телефонное или климатическое оборудование). Изолированный кольцевой наконечник REXANT состоит из двух компонентов: металлического коннектора и защитного изолятора. Металлический коннектор изготовлен из меди, с поверхностным электролитическим лужением, а изолятор клеммы из поливинилхлорида (ПВХ), который надежно защищает место обжима кабеля. Обжатие производится специальными пресс-клещами (ht-301 H арт.12-3014, 12-3014; ht-301 N арт.12-3116, 12-3117, 12-3016, 12-3016-4; ht-301 W арт.12-3021, 12-3021-4, 12-3 | Уточняйте у менеджера | Уточняйте у менеджера
00-00064002 | 08-0055 | REXANT | Наконечник кольцевой изолированный (НКИ ø 10.5 мм) 4-6 мм² REXANT предназначен для создания качественного подключения электрооборудования, которое осуществляется через контактное соединение на основе винтовой фиксации. Такая клемма используется для оконцовывания многожильных медных проводов при монтаже мобильных электрических контактных соединений на подвижном составе (автомобиле-, вагоно-, самолето- и судостроении) или в других местах, где важна надежность соединения (к примеру, телефонное или климатическое оборудование). Изолированный кольцевой наконечник REXANT состоит из двух компонентов: металлического коннектора и защитного изолятора. Металлический коннектор изготовлен из латуни, с поверхностным электролитическим лужением, а изолятор клеммы из поливинилхлорида (ПВХ), который надежно защищает место обжима кабеля. Обжатие производится специальными пресс-клещами (ht-301 H арт.12-3014, 12-3014; ht-301 N арт.12-3117, 12-3016, 12-3016-4; ht-301 W арт.12-3021, 12-3021-4, 12-3121) поверх | Уточняйте у менеджера | Уточняйте у менеджера
00-00064006 | 08-0013 | REXANT | Наконечник кольцевой изолированный (НКИ ø 4.3 мм) 0.5-1.5 мм² REXANT предназначен для создания качественного подключения электрооборудования, которое осуществляется через контактное соединение на основе винтовой фиксации. Такая клемма используется для оконцовывания многожильных медных проводов при монтаже мобильных электрических контактных соединений на подвижном составе (автомобиле-, вагоно-, самолето- и судостроении) или в других местах, где важна надежность соединения (к примеру, телефонное или климатическое оборудование). Изолированный кольцевой наконечник REXANT состоит из двух компонентов: металлического коннектора и защитного изолятора. Металлический коннектор изготовлен из меди, с поверхностным электролитическим лужением, а изолятор клеммы из поливинилхлорида (ПВХ), который надежно защищает место обжима кабеля. Обжатие производится специальными пресс-клещами (ht-301 H арт.12-3014, 12-3014; ht-301 N арт.12-3116; ht-301 W арт.12-3021, 12-3021-4) поверх защитного изолятора. Цвет и | Уточняйте у менеджера | Уточняйте у менеджера
00-00064011 | 08-0032 | REXANT | Наконечник кольцевой изолированный (НКИ ø 4.3 мм) 1.5-2.5 мм² REXANT предназначен для создания качественного подключения электрооборудования, которое осуществляется через контактное соединение на основе винтовой фиксации. Такая клемма используется для оконцовывания многожильных медных проводов при монтаже мобильных электрических контактных соединений на подвижном составе (автомобиле-, вагоно-, самолето- и судостроении) или в других местах, где важна надежность соединения (к примеру, телефонное или климатическое оборудование). Изолированный кольцевой наконечник REXANT состоит из двух компонентов: металлического коннектора и защитного изолятора. Металлический коннектор изготовлен из меди, с поверхностным электролитическим лужением, а изолятор клеммы из поливинилхлорида (ПВХ), который надежно защищает место обжима кабеля. Обжатие производится специальными пресс-клещами (ht-301 H арт.12-3014, 12-3014; ht-301 N арт.12-3116, 12-3117, 12-3016, 12-3016-4; ht-301 W арт.12-3021, 12-3021-4, 12-31 | Уточняйте у менеджера | Уточняйте у менеджера
00-00064009 | 08-0051 | REXANT | Наконечник кольцевой изолированный (НКИ ø 4.3 мм) 4-6 мм² REXANT предназначен для создания качественного подключения электрооборудования, которое осуществляется через контактное соединение на основе винтовой фиксации. Такая клемма используется для оконцовывания многожильных медных проводов при монтаже мобильных электрических контактных соединений на подвижном составе (автомобиле-, вагоно-, самолето- и судостроении) или в других местах, где важна надежность соединения (к примеру, телефонное или климатическое оборудование). Изолированный кольцевой наконечник REXANT состоит из двух компонентов: металлического коннектора и защитного изолятора. Металлический коннектор изготовлен из меди, с поверхностным электролитическим лужением, а изолятор клеммы из поливинилхлорида (ПВХ), который надежно защищает место обжима кабеля. Обжатие производится специальными пресс-клещами (ht-301 H арт.12-3014, 12-3014; ht-301 N арт.12-3117, 12-3016, 12-3016-4; ht-301 W арт.12-3021, 12-3021-4, 12-3121) поверх за | Уточняйте у менеджера | Уточняйте у менеджера
00-00064031 | 08-0014 | REXANT | Наконечник кольцевой изолированный (НКИ ø 5.3 мм) 0.5-1.5 мм² REXANT предназначен для создания качественного подключения электрооборудования, которое осуществляется через контактное соединение на основе винтовой фиксации. Такая клемма используется для оконцовывания многожильных медных проводов при монтаже мобильных электрических контактных соединений на подвижном составе (автомобиле-, вагоно-, самолето- и судостроении) или в других местах, где важна надежность соединения (к примеру, телефонное или климатическое оборудование). Изолированный кольцевой наконечник REXANT состоит из двух компонентов: металлического коннектора и защитного изолятора. Металлический коннектор изготовлен из меди, с поверхностным электролитическим лужением, а изолятор клеммы из поливинилхлорида (ПВХ), который надежно защищает место обжима кабеля. Обжатие производится специальными пресс-клещами (ht-301 H арт.12-3014, 12-3014; ht-301 N арт.12-3116; ht-301 W арт.12-3021, 12-3021-4) поверх защитного изолятора. Цвет и | Уточняйте у менеджера | Уточняйте у менеджера
00-00064015 | 08-0034 | REXANT | Наконечник кольцевой изолированный (НКИ ø 5.3 мм) 1.5-2.5 мм² REXANT предназначен для создания качественного подключения электрооборудования, которое осуществляется через контактное соединение на основе винтовой фиксации. Такая клемма используется для оконцовывания многожильных медных проводов при монтаже мобильных электрических контактных соединений на подвижном составе (автомобиле-, вагоно-, самолето- и судостроении) или в других местах, где важна надежность соединения (к примеру, телефонное или климатическое оборудование). Изолированный кольцевой наконечник REXANT состоит из двух компонентов: металлического коннектора и защитного изолятора. Металлический коннектор изготовлен из меди, с поверхностным электролитическим лужением, а изолятор клеммы из поливинилхлорида (ПВХ), который надежно защищает место обжима кабеля. Обжатие производится специальными пресс-клещами (ht-301 H арт.12-3014, 12-3014; ht-301 N арт.12-3116, 12-3117, 12-3016, 12-3016-4; ht-301 W арт.12-3021, 12-3021-4, 12-31 | Уточняйте у менеджера | Уточняйте у менеджера
00-00064013 | 08-0052 | REXANT | Наконечник кольцевой изолированный (НКИ ø 5.3 мм) 4-6 мм² REXANT предназначен для создания качественного подключения электрооборудования, которое осуществляется через контактное соединение на основе винтовой фиксации. Такая клемма используется для оконцовывания многожильных медных проводов при монтаже мобильных электрических контактных соединений на подвижном составе (автомобиле-, вагоно-, самолето- и судостроении) или в других местах, где важна надежность соединения (к примеру, телефонное или климатическое оборудование). Изолированный кольцевой наконечник REXANT состоит из двух компонентов: металлического коннектора и защитного изолятора. Металлический коннектор изготовлен из меди, с поверхностным электролитическим лужением, а изолятор клеммы из поливинилхлорида (ПВХ), который надежно защищает место обжима кабеля. Обжатие производится специальными пресс-клещами (ht-301 H арт.12-3014, 12-3014; ht-301 N арт.12-3117, 12-3016, 12-3016-4; ht-301 W арт.12-3021, 12-3021-4, 12-3121) поверх за | Уточняйте у менеджера | Уточняйте у менеджера
00-00064001 | 08-0015 | REXANT | Наконечник кольцевой изолированный (НКИ ø 6.5 мм) 0.5-1.5 мм² REXANT предназначен для создания качественного подключения электрооборудования, которое осуществляется через контактное соединение на основе винтовой фиксации. Такая клемма используется для оконцовывания многожильных медных проводов при монтаже мобильных электрических контактных соединений на подвижном составе (автомобиле-, вагоно-, самолето- и судостроении) или в других местах, где важна надежность соединения (к примеру, телефонное или климатическое оборудование). Изолированный кольцевой наконечник REXANT состоит из двух компонентов: металлического коннектора и защитного изолятора. Металлический коннектор изготовлен из меди, с поверхностным электролитическим лужением, а изолятор клеммы из поливинилхлорида (ПВХ), который надежно защищает место обжима кабеля. Обжатие производится специальными пресс-клещами (ht-301 H арт.12-3014, 12-3014; ht-301 N арт.12-3116; ht-301 W арт.12-3021, 12-3021-4) поверх защитного изолятора. Цвет и | Уточняйте у менеджера | Уточняйте у менеджера
00-00063996 | 08-0035 | REXANT | Наконечник кольцевой изолированный (НКИ ø 6.5 мм) 1.5-2.5 мм² REXANT предназначен для создания качественного подключения электрооборудования, которое осуществляется через контактное соединение на основе винтовой фиксации. Такая клемма используется для оконцовывания многожильных медных проводов при монтаже мобильных электрических контактных соединений на подвижном составе (автомобиле-, вагоно-, самолето- и судостроении) или в других местах, где важна надежность соединения (к примеру, телефонное или климатическое оборудование). Изолированный кольцевой наконечник REXANT состоит из двух компонентов: металлического коннектора и защитного изолятора. Металлический коннектор изготовлен из меди, с поверхностным электролитическим лужением, а изолятор клеммы из поливинилхлорида (ПВХ), который надежно защищает место обжима кабеля. Обжатие производится специальными пресс-клещами (ht-301 H арт.12-3014, 12-3014; ht-301 N арт.12-3116, 12-3117, 12-3016, 12-3016-4; ht-301 W арт.12-3021, 12-3021-4, 12-31 | Уточняйте у менеджера | Уточняйте у менеджера
00-00063995 | 08-0053 | REXANT | Наконечник кольцевой изолированный (НКИ ø 6.5 мм) 4-6 мм² REXANT предназначен для создания качественного подключения электрооборудования, которое осуществляется через контактное соединение на основе винтовой фиксации. Такая клемма используется для оконцовывания многожильных медных проводов при монтаже мобильных электрических контактных соединений на подвижном составе (автомобиле-, вагоно-, самолето- и судостроении) или в других местах, где важна надежность соединения (к примеру, телефонное или климатическое оборудование). Изолированный кольцевой наконечник REXANT состоит из двух компонентов: металлического коннектора и защитного изолятора. Металлический коннектор изготовлен из меди, с поверхностным электролитическим лужением, а изолятор клеммы из поливинилхлорида (ПВХ), который надежно защищает место обжима кабеля. Обжатие производится специальными пресс-клещами (ht-301 H арт.12-3014, 12-3014; ht-301 N арт.12-3117, 12-3016, 12-3016-4; ht-301 W арт.12-3021, 12-3021-4, 12-3121) поверх за | Уточняйте у менеджера | Уточняйте у менеджера
00-00063998 | 08-0016 | REXANT | Наконечник кольцевой изолированный (НКИ ø 8.4 мм) 0.5-1.5 мм² REXANT предназначен для создания качественного подключения электрооборудования, которое осуществляется через контактное соединение на основе винтовой фиксации. Такая клемма используется для оконцовывания многожильных медных проводов при монтаже мобильных электрических контактных соединений на подвижном составе (автомобиле-, вагоно-, самолето- и судостроении) или в других местах, где важна надежность соединения (к примеру, телефонное или климатическое оборудование). Изолированный кольцевой наконечник REXANT состоит из двух компонентов: металлического коннектора и защитного изолятора. Металлический коннектор изготовлен из меди, с поверхностным электролитическим лужением, а изолятор клеммы из поливинилхлорида (ПВХ), который надежно защищает место обжима кабеля. Обжатие производится специальными пресс-клещами (ht-301 H арт.12-3014, 12-3014; ht-301 N арт.12-3116; ht-301 W арт.12-3021, 12-3021-4) поверх защитного изолятора. Цвет и | Уточняйте у менеджера | Уточняйте у менеджера
00-00064004 | 08-0036 | REXANT | Наконечник кольцевой изолированный (НКИ ø 8.4 мм) 1.5-2.5 мм² REXANT предназначен для создания качественного подключения электрооборудования, которое осуществляется через контактное соединение на основе винтовой фиксации. Такая клемма используется для оконцовывания многожильных медных проводов при монтаже мобильных электрических контактных соединений на подвижном составе (автомобиле-, вагоно-, самолето- и судостроении) или в других местах, где важна надежность соединения (к примеру, телефонное или климатическое оборудование). Изолированный кольцевой наконечник REXANT состоит из двух компонентов: металлического коннектора и защитного изолятора. Металлический коннектор изготовлен из меди, с поверхностным электролитическим лужением, а изолятор клеммы из поливинилхлорида (ПВХ), который надежно защищает место обжима кабеля. Обжатие производится специальными пресс-клещами (ht-301 H арт.12-3014, 12-3014; ht-301 N арт.12-3116, 12-3117, 12-3016, 12-3016-4; ht-301 W арт.12-3021, 12-3021-4, 12-31 | Уточняйте у менеджера | Уточняйте у менеджера
00-00064017 | 08-0054 | REXANT | Наконечник кольцевой изолированный (НКИ ø 8.4 мм) 4-6 мм² REXANT предназначен для создания качественного подключения электрооборудования, которое осуществляется через контактное соединение на основе винтовой фиксации. Такая клемма используется для оконцовывания многожильных медных проводов при монтаже мобильных электрических контактных соединений на подвижном составе (автомобиле-, вагоно-, самолето- и судостроении) или в других местах, где важна надежность соединения (к примеру, телефонное или климатическое оборудование). Изолированный кольцевой наконечник REXANT состоит из двух компонентов: металлического коннектора и защитного изолятора. Металлический коннектор изготовлен из меди, с поверхностным электролитическим лужением, а изолятор клеммы из поливинилхлорида (ПВХ), который надежно защищает место обжима кабеля. Обжатие производится специальными пресс-клещами (ht-301 H арт.12-3014, 12-3014; ht-301 N арт.12-3117, 12-3016, 12-3016-4; ht-301 W арт.12-3021, 12-3021-4, 12-3121) поверх за | Уточняйте у менеджера | Уточняйте у менеджера
00-00064037 | 08-0072 | REXANT | Наконечник кольцевой (НК ø 3.5 мм) 0.5-0.8 мм² REXANT предназначен для создания качественного подключения электрооборудования, которое осуществляется через контактное соединение на основе винтовой фиксации. Такая клемма используется для оконцовывания многожильных медных проводов при монтаже мобильных электрических контактных соединений на подвижном составе (автомобиле-, вагоно-, самолето- и судостроении) или в других местах, где важна надежность соединения (к примеру, телефонное или климатическое оборудование). Кольцевой наконечник REXANT изготовлен из латуни. Обжатие производится специальными пресс-клещами (ht-202 арт.12-3031 и 12-3032; ht-230 арт.12-3101 и 12-3001; ht-301 арт.12-3020). Основные характеристики: Сечение применяемых проводов в диапазоне: 0.5-0.8 мм² Рабочий размер кольцевого отверстия: d2 = 3.5 мм Применение неизолированных кольцевых наконечников дает возможность существенно ускорять электромонтажные работы, при этом появляется возможность многократного отсоединения и п | Уточняйте у менеджера | Уточняйте у менеджера
00-00064036 | 08-0075 | REXANT | Наконечник кольцевой (НК ø 8.2 мм) 1-1.5 мм² REXANT предназначен для создания качественного подключения электрооборудования, которое осуществляется через контактное соединение на основе винтовой фиксации. Такая клемма используется для оконцовывания многожильных медных проводов при монтаже мобильных электрических контактных соединений на подвижном составе (автомобиле-, вагоно-, самолето- и судостроении) или в других местах, где важна надежность соединения (к примеру, телефонное или климатическое оборудование). Кольцевой наконечник REXANT изготовлен из латуни. Обжатие производится специальными пресс-клещами (рекомендуем - ht-202 арт.12-3031 и 12-3032; ht-230 арт.12-3101 и 12-3001; ht-301 арт.12-3020). Сечение применяемых проводов в диапазоне: 1-1.5 мм² Рабочий размер кольцевого отверстия: d2 = 8.2 мм Применение неизолированных кольцевых наконечников дает возможность существенно ускорять электромонтажные работы, при этом появляется возможность многократного отсоединения и присоединения пр | Уточняйте у менеджера | Уточняйте у менеджера
00-00128349 | Наконечник медный (PR08.28557) | Промрукав | Наконечники кабельные медные (ТМ) - предназначены для оконцевания опрессовкой медных кабелей и проводов. Имеют широкое применение во всех общехозяйственных и строительных сферах, используются в сложном техническом оборудовании. Изготовлены из электротехнической меди марки М2, что обеспечивает превосходную проводимость и неограниченный срок службы. | 56.99 | 51.29
00-00128348 | Наконечник медный (PR08.28558) | Промрукав | Наконечники кабельные медные (ТМ) - предназначены для оконцевания опрессовкой медных кабелей и проводов. Имеют широкое применение во всех общехозяйственных и строительных сферах, используются в сложном техническом оборудовании. Изготовлены из электротехнической меди марки М2, что обеспечивает превосходную проводимость и неограниченный срок службы. | 56.99 | 51.29
00-00128347 | Наконечник медный (PR08.28559) | Промрукав | Наконечники кабельные медные (ТМ) - предназначены для оконцевания опрессовкой медных кабелей и проводов. Имеют широкое применение во всех общехозяйственных и строительных сферах, используются в сложном техническом оборудовании. Изготовлены из электротехнической меди марки М2, что обеспечивает превосходную проводимость и неограниченный срок службы. | 56.99 | 51.29
00-00128346 | Наконечник медный (PR08.28580) | Промрукав | Наконечники кабельные медные (ТМ) - предназначены для оконцевания опрессовкой медных кабелей и проводов. Имеют широкое применение во всех общехозяйственных и строительных сферах, используются в сложном техническом оборудовании. Изготовлены из электротехнической меди марки М2, что обеспечивает превосходную проводимость и неограниченный срок службы. | 503.36 | 453.02
00-00128345 | Наконечник медный (PR08.28581) | Промрукав | Наконечники кабельные медные (ТМ) - предназначены для оконцевания опрессовкой медных кабелей и проводов. Имеют широкое применение во всех общехозяйственных и строительных сферах, используются в сложном техническом оборудовании. Изготовлены из электротехнической меди марки М2, что обеспечивает превосходную проводимость и неограниченный срок службы. | 434.82 | 391.34
00-00128344 | Наконечник медный (PR08.28582) | Промрукав | Наконечники кабельные медные (ТМ) - предназначены для оконцевания опрессовкой медных кабелей и проводов. Имеют широкое применение во всех общехозяйственных и строительных сферах, используются в сложном техническом оборудовании. Изготовлены из электротехнической меди марки М2, что обеспечивает превосходную проводимость и неограниченный срок службы. | 756.81 | 681.13
00-00128343 | Наконечник медный (PR08.28583) | Промрукав | Наконечники кабельные медные (ТМ) - предназначены для оконцевания опрессовкой медных кабелей и проводов. Имеют широкое применение во всех общехозяйственных и строительных сферах, используются в сложном техническом оборудовании. Изготовлены из электротехнической меди марки М2, что обеспечивает превосходную проводимость и неограниченный срок службы. | 756.81 | 681.13
00-00128342 | Наконечник медный (PR08.28560) | Промрукав | Наконечники кабельные медные (ТМ) - предназначены для оконцевания опрессовкой медных кабелей и проводов. Имеют широкое применение во всех общехозяйственных и строительных сферах, используются в сложном техническом оборудовании. Изготовлены из электротехнической меди марки М2, что обеспечивает превосходную проводимость и неограниченный срок службы. | 64.11 | 57.7
00-00128341 | Наконечник медный (PR08.28561) | Промрукав | Наконечники кабельные медные (ТМ) - предназначены для оконцевания опрессовкой медных кабелей и проводов. Имеют широкое применение во всех общехозяйственных и строительных сферах, используются в сложном техническом оборудовании. Изготовлены из электротехнической меди марки М2, что обеспечивает превосходную проводимость и неограниченный срок службы. | 64.11 | 57.7
00-00128340 | Наконечник медный (PR08.28584) | Промрукав | Наконечники кабельные медные (ТМ) - предназначены для оконцевания опрессовкой медных кабелей и проводов. Имеют широкое применение во всех общехозяйственных и строительных сферах, используются в сложном техническом оборудовании. Изготовлены из электротехнической меди марки М2, что обеспечивает превосходную проводимость и неограниченный срок службы. | 867.43 | 780.69
00-00128339 | Наконечник медный (PR08.28585) | Промрукав | Наконечники кабельные медные (ТМ) - предназначены для оконцевания опрессовкой медных кабелей и проводов. Имеют широкое применение во всех общехозяйственных и строительных сферах, используются в сложном техническом оборудовании. Изготовлены из электротехнической меди марки М2, что обеспечивает превосходную проводимость и неограниченный срок службы. | 867.43 | 780.69
00-00128338 | Наконечник медный (PR08.28586) | Промрукав | Наконечники кабельные медные (ТМ) - предназначены для оконцевания опрессовкой медных кабелей и проводов. Имеют широкое применение во всех общехозяйственных и строительных сферах, используются в сложном техническом оборудовании. Изготовлены из электротехнической меди марки М2, что обеспечивает превосходную проводимость и неограниченный срок службы. | 867.43 | 780.69
00-00128337 | Наконечник медный (PR08.28549) | Промрукав | Наконечники кабельные медные (ТМ) - предназначены для оконцевания опрессовкой медных кабелей и проводов. Имеют широкое применение во всех общехозяйственных и строительных сферах, используются в сложном техническом оборудовании. Изготовлены из электротехнической меди марки М2, что обеспечивает превосходную проводимость и неограниченный срок службы. | 19.26 | 17.33
00-00128336 | Наконечник медный (PR08.28550) | Промрукав | Наконечники кабельные медные (ТМ) - предназначены для оконцевания опрессовкой медных кабелей и проводов. Имеют широкое применение во всех общехозяйственных и строительных сферах, используются в сложном техническом оборудовании. Изготовлены из электротехнической меди марки М2, что обеспечивает превосходную проводимость и неограниченный срок службы. | 19.26 | 17.33
00-00128335 | Наконечник медный (PR08.28587) | Промрукав | Наконечники кабельные медные (ТМ) - предназначены для оконцевания опрессовкой медных кабелей и проводов. Имеют широкое применение во всех общехозяйственных и строительных сферах, используются в сложном техническом оборудовании. Изготовлены из электротехнической меди марки М2, что обеспечивает превосходную проводимость и неограниченный срок службы. | 1476.13 | 1328.52
00-00128334 | Наконечник медный (PR08.28588) | Промрукав | Наконечники кабельные медные (ТМ) - предназначены для оконцевания опрессовкой медных кабелей и проводов. Имеют широкое применение во всех общехозяйственных и строительных сферах, используются в сложном техническом оборудовании. Изготовлены из электротехнической меди марки М2, что обеспечивает превосходную проводимость и неограниченный срок службы. | 1476.13 | 1328.52
00-00128333 | Наконечник медный (PR08.28566) | Промрукав | Наконечники кабельные медные (ТМ) - предназначены для оконцевания опрессовкой медных кабелей и проводов. Имеют широкое применение во всех общехозяйственных и строительных сферах, используются в сложном техническом оборудовании. Изготовлены из электротехнической меди марки М2, что обеспечивает превосходную проводимость и неограниченный срок службы. | 94.83 | 85.35
00-00128332 | Наконечник медный (PR08.28562) | Промрукав | Наконечники кабельные медные (ТМ) - предназначены для оконцевания опрессовкой медных кабелей и проводов. Имеют широкое применение во всех общехозяйственных и строительных сферах, используются в сложном техническом оборудовании. Изготовлены из электротехнической меди марки М2, что обеспечивает превосходную проводимость и неограниченный срок службы. | 79.82 | 71.84
00-00128331 | Наконечник медный (PR08.28564) | Промрукав | Наконечники кабельные медные (ТМ) - предназначены для оконцевания опрессовкой медных кабелей и проводов. Имеют широкое применение во всех общехозяйственных и строительных сферах, используются в сложном техническом оборудовании. Изготовлены из электротехнической меди марки М2, что обеспечивает превосходную проводимость и неограниченный срок службы. | 94.83 | 85.35
00-00128330 | Наконечник медный (PR08.28563) | Промрукав | Наконечники кабельные медные (ТМ) - предназначены для оконцевания опрессовкой медных кабелей и проводов. Имеют широкое применение во всех общехозяйственных и строительных сферах, используются в сложном техническом оборудовании. Изготовлены из электротехнической меди марки М2, что обеспечивает превосходную проводимость и неограниченный срок службы. | 79.82 | 71.84
00-00128329 | Наконечник медный (PR08.28565) | Промрукав | Наконечники кабельные медные (ТМ) - предназначены для оконцевания опрессовкой медных кабелей и проводов. Имеют широкое применение во всех общехозяйственных и строительных сферах, используются в сложном техническом оборудовании. Изготовлены из электротехнической меди марки М2, что обеспечивает превосходную проводимость и неограниченный срок службы. | 94.83 | 85.35
00-00128328 | Наконечник медный (PR08.28589) | Промрукав | Наконечники кабельные медные (ТМ) - предназначены для оконцевания опрессовкой медных кабелей и проводов. Имеют широкое применение во всех общехозяйственных и строительных сферах, используются в сложном техническом оборудовании. Изготовлены из электротехнической меди марки М2, что обеспечивает превосходную проводимость и неограниченный срок службы. | 2197.34 | 1977.61
00-00128327 | Наконечник медный (PR08.28571) | Промрукав | Наконечники кабельные медные (ТМ) - предназначены для оконцевания опрессовкой медных кабелей и проводов. Имеют широкое применение во всех общехозяйственных и строительных сферах, используются в сложном техническом оборудовании. Изготовлены из электротехнической меди марки М2, что обеспечивает превосходную проводимость и неограниченный срок службы. | 149.88 | 134.89
00-00128326 | Наконечник медный (PR08.28568) | Промрукав | Наконечники кабельные медные (ТМ) - предназначены для оконцевания опрессовкой медных кабелей и проводов. Имеют широкое применение во всех общехозяйственных и строительных сферах, используются в сложном техническом оборудовании. Изготовлены из электротехнической меди марки М2, что обеспечивает превосходную проводимость и неограниченный срок службы. | 132 | 118.8
00-00128325 | Наконечник медный (PR08.28572) | Промрукав | Наконечники кабельные медные (ТМ) - предназначены для оконцевания опрессовкой медных кабелей и проводов. Имеют широкое применение во всех общехозяйственных и строительных сферах, используются в сложном техническом оборудовании. Изготовлены из электротехнической меди марки М2, что обеспечивает превосходную проводимость и неограниченный срок службы. | 149.88 | 134.89
00-00128324 | Наконечник медный (PR08.28569) | Промрукав | Наконечники кабельные медные (ТМ) - предназначены для оконцевания опрессовкой медных кабелей и проводов. Имеют широкое применение во всех общехозяйственных и строительных сферах, используются в сложном техническом оборудовании. Изготовлены из электротехнической меди марки М2, что обеспечивает превосходную проводимость и неограниченный срок службы. | 132 | 118.8
00-00128323 | Наконечник медный (PR08.28570) | Промрукав | Наконечники кабельные медные (ТМ) - предназначены для оконцевания опрессовкой медных кабелей и проводов. Имеют широкое применение во всех общехозяйственных и строительных сферах, используются в сложном техническом оборудовании. Изготовлены из электротехнической меди марки М2, что обеспечивает превосходную проводимость и неограниченный срок службы. | 149.88 | 134.89
00-00128322 | Наконечник медный (PR08.28567) | Промрукав | Наконечники кабельные медные (ТМ) - предназначены для оконцевания опрессовкой медных кабелей и проводов. Имеют широкое применение во всех общехозяйственных и строительных сферах, используются в сложном техническом оборудовании. Изготовлены из электротехнической меди марки М2, что обеспечивает превосходную проводимость и неограниченный срок службы. | 132 | 118.8
00-00128321 | Наконечник медный (PR08.28551) | Промрукав | Наконечники кабельные медные (ТМ) - предназначены для оконцевания опрессовкой медных кабелей и проводов. Имеют широкое применение во всех общехозяйственных и строительных сферах, используются в сложном техническом оборудовании. Изготовлены из электротехнической меди марки М2, что обеспечивает превосходную проводимость и неограниченный срок службы. | 21.26 | 19.13
00-00128320 | Наконечник медный (PR08.28552) | Промрукав | Наконечники кабельные медные (ТМ) - предназначены для оконцевания опрессовкой медных кабелей и проводов. Имеют широкое применение во всех общехозяйственных и строительных сферах, используются в сложном техническом оборудовании. Изготовлены из электротехнической меди марки М2, что обеспечивает превосходную проводимость и неограниченный срок службы. | 21.26 | 19.13
00-00128319 | Наконечник медный (PR08.28553) | Промрукав | Наконечники кабельные медные (ТМ) - предназначены для оконцевания опрессовкой медных кабелей и проводов. Имеют широкое применение во всех общехозяйственных и строительных сферах, используются в сложном техническом оборудовании. Изготовлены из электротехнической меди марки М2, что обеспечивает превосходную проводимость и неограниченный срок службы. | 21.26 | 19.13
00-00128318 | Наконечник медный (PR08.28574) | Промрукав | Наконечники кабельные медные (ТМ) - предназначены для оконцевания опрессовкой медных кабелей и проводов. Имеют широкое применение во всех общехозяйственных и строительных сферах, используются в сложном техническом оборудовании. Изготовлены из электротехнической меди марки М2, что обеспечивает превосходную проводимость и неограниченный срок службы. | 163.08 | 146.77
00-00128317 | Наконечник медный (PR08.28575) | Промрукав | Наконечники кабельные медные (ТМ) - предназначены для оконцевания опрессовкой медных кабелей и проводов. Имеют широкое применение во всех общехозяйственных и строительных сферах, используются в сложном техническом оборудовании. Изготовлены из электротехнической меди марки М2, что обеспечивает превосходную проводимость и неограниченный срок службы. | 163.08 | 146.77
00-00128316 | Наконечник медный (PR08.28573) | Промрукав | Наконечники кабельные медные (ТМ) - предназначены для оконцевания опрессовкой медных кабелей и проводов. Имеют широкое применение во всех общехозяйственных и строительных сферах, используются в сложном техническом оборудовании. Изготовлены из электротехнической меди марки М2, что обеспечивает превосходную проводимость и неограниченный срок службы. | 163.08 | 146.77
00-00128315 | Наконечник медный (PR08.28554) | Промрукав | Наконечники кабельные медные (ТМ) - предназначены для оконцевания опрессовкой медных кабелей и проводов. Имеют широкое применение во всех общехозяйственных и строительных сферах, используются в сложном техническом оборудовании. Изготовлены из электротехнической меди марки М2, что обеспечивает превосходную проводимость и неограниченный срок службы. | 23.78 | 21.4
00-00128314 | Наконечник медный (PR08.28555) | Промрукав | Наконечники кабельные медные (ТМ) - предназначены для оконцевания опрессовкой медных кабелей и проводов. Имеют широкое применение во всех общехозяйственных и строительных сферах, используются в сложном техническом оборудовании. Изготовлены из электротехнической меди марки М2, что обеспечивает превосходную проводимость и неограниченный срок службы. | 23.78 | 21.4
00-00128313 | Наконечник медный (PR08.28556) | Промрукав | Наконечники кабельные медные (ТМ) - предназначены для оконцевания опрессовкой медных кабелей и проводов. Имеют широкое применение во всех общехозяйственных и строительных сферах, используются в сложном техническом оборудовании. Изготовлены из электротехнической меди марки М2, что обеспечивает превосходную проводимость и неограниченный срок службы. | 23.78 | 21.4
00-00128312 | Наконечник медный (PR08.28576) | Промрукав | Наконечники кабельные медные (ТМ) - предназначены для оконцевания опрессовкой медных кабелей и проводов. Имеют широкое применение во всех общехозяйственных и строительных сферах, используются в сложном техническом оборудовании. Изготовлены из электротехнической меди марки М2, что обеспечивает превосходную проводимость и неограниченный срок службы. | 188.89 | 170
00-00128311 | Наконечник медный (PR08.28577) | Промрукав | Наконечники кабельные медные (ТМ) - предназначены для оконцевания опрессовкой медных кабелей и проводов. Имеют широкое применение во всех общехозяйственных и строительных сферах, используются в сложном техническом оборудовании. Изготовлены из электротехнической меди марки М2, что обеспечивает превосходную проводимость и неограниченный срок службы. | 188.89 | 170
00-00128310 | Наконечник медный (PR08.28578) | Промрукав | Наконечники кабельные медные (ТМ) - предназначены для оконцевания опрессовкой медных кабелей и проводов. Имеют широкое применение во всех общехозяйственных и строительных сферах, используются в сложном техническом оборудовании. Изготовлены из электротехнической меди марки М2, что обеспечивает превосходную проводимость и неограниченный срок службы. | 335.39 | 301.85
00-00128309 | Наконечник медный (PR08.28579) | Промрукав | Наконечники кабельные медные (ТМ) - предназначены для оконцевания опрессовкой медных кабелей и проводов. Имеют широкое применение во всех общехозяйственных и строительных сферах, используются в сложном техническом оборудовании. Изготовлены из электротехнической меди марки М2, что обеспечивает превосходную проводимость и неограниченный срок службы. | 335.39 | 301.85
00-00128252 | Наконечник медный луженый (PR08.28717) | Промрукав | Наконечники кабельные медные луженые (ТМЛ-Р) - предназначены для оконцевания опрессовкой медных кабелей и проводов. Главное преимущество наконечника ТМЛ-Р над другими - увеличенная площадка под шайбу за счет обратного радиуса. За счет применения нового решения монтаж кабеля становится проще при сохранении надежного соединения. Изготовлены из электротехнической меди марки М1. Матовое лужение с добавками висмута (олово-висмутовое лужение) обеспечивает повышенную коррозионную стойкость защитного покрытия. | 41.8 | 37.62
00-00128251 | Наконечник медный луженый (PR08.28718) | Промрукав | Наконечники кабельные медные луженые (ТМЛ-Р) - предназначены для оконцевания опрессовкой медных кабелей и проводов. Главное преимущество наконечника ТМЛ-Р над другими - увеличенная площадка под шайбу за счет обратного радиуса. За счет применения нового решения монтаж кабеля становится проще при сохранении надежного соединения. Изготовлены из электротехнической меди марки М1. Матовое лужение с добавками висмута (олово-висмутовое лужение) обеспечивает повышенную коррозионную стойкость защитного покрытия. | 41.8 | 37.62
00-00128250 | Наконечник медный луженый (PR08.28735) | Промрукав | Наконечники кабельные медные луженые (ТМЛ-Р) - предназначены для оконцевания опрессовкой медных кабелей и проводов. Главное преимущество наконечника ТМЛ-Р над другими - увеличенная площадка под шайбу за счет обратного радиуса. За счет применения нового решения монтаж кабеля становится проще при сохранении надежного соединения. Изготовлены из электротехнической меди марки М1. Матовое лужение с добавками висмута (олово-висмутовое лужение) обеспечивает повышенную коррозионную стойкость защитного покрытия. | 363.54 | 327.19
00-00128249 | Наконечник медный луженый (PR08.28736) | Промрукав | Наконечники кабельные медные луженые (ТМЛ-Р) - предназначены для оконцевания опрессовкой медных кабелей и проводов. Главное преимущество наконечника ТМЛ-Р над другими - увеличенная площадка под шайбу за счет обратного радиуса. За счет применения нового решения монтаж кабеля становится проще при сохранении надежного соединения. Изготовлены из электротехнической меди марки М1. Матовое лужение с добавками висмута (олово-висмутовое лужение) обеспечивает повышенную коррозионную стойкость защитного покрытия. | 363.54 | 327.19
00-00128248 | Наконечник медный луженый (PR08.28738) | Промрукав | Наконечники кабельные медные луженые (ТМЛ-Р) - предназначены для оконцевания опрессовкой медных кабелей и проводов. Главное преимущество наконечника ТМЛ-Р над другими - увеличенная площадка под шайбу за счет обратного радиуса. За счет применения нового решения монтаж кабеля становится проще при сохранении надежного соединения. Изготовлены из электротехнической меди марки М1. Матовое лужение с добавками висмута (олово-висмутовое лужение) обеспечивает повышенную коррозионную стойкость защитного покрытия. | 621.21 | 559.09
00-00128247 | Наконечник медный луженый (PR08.28739) | Промрукав | Наконечники кабельные медные луженые (ТМЛ-Р) - предназначены для оконцевания опрессовкой медных кабелей и проводов. Главное преимущество наконечника ТМЛ-Р над другими - увеличенная площадка под шайбу за счет обратного радиуса. За счет применения нового решения монтаж кабеля становится проще при сохранении надежного соединения. Изготовлены из электротехнической меди марки М1. Матовое лужение с добавками висмута (олово-висмутовое лужение) обеспечивает повышенную коррозионную стойкость защитного покрытия. | 621.21 | 559.09
00-00128246 | Наконечник медный луженый (PR08.28719) | Промрукав | Наконечники кабельные медные луженые (ТМЛ-Р) - предназначены для оконцевания опрессовкой медных кабелей и проводов. Главное преимущество наконечника ТМЛ-Р над другими - увеличенная площадка под шайбу за счет обратного радиуса. За счет применения нового решения монтаж кабеля становится проще при сохранении надежного соединения. Изготовлены из электротехнической меди марки М1. Матовое лужение с добавками висмута (олово-висмутовое лужение) обеспечивает повышенную коррозионную стойкость защитного покрытия. | 54.44 | 49
00-00128245 | Наконечник медный луженый (PR08.28720) | Промрукав | Наконечники кабельные медные луженые (ТМЛ-Р) - предназначены для оконцевания опрессовкой медных кабелей и проводов. Главное преимущество наконечника ТМЛ-Р над другими - увеличенная площадка под шайбу за счет обратного радиуса. За счет применения нового решения монтаж кабеля становится проще при сохранении надежного соединения. Изготовлены из электротехнической меди марки М1. Матовое лужение с добавками висмута (олово-висмутовое лужение) обеспечивает повышенную коррозионную стойкость защитного покрытия. | 54.44 | 49
00-00128244 | Наконечник медный луженый (PR08.28740) | Промрукав | Наконечники кабельные медные луженые (ТМЛ-Р) - предназначены для оконцевания опрессовкой медных кабелей и проводов. Главное преимущество наконечника ТМЛ-Р над другими - увеличенная площадка под шайбу за счет обратного радиуса. За счет применения нового решения монтаж кабеля становится проще при сохранении надежного соединения. Изготовлены из электротехнической меди марки М1. Матовое лужение с добавками висмута (олово-висмутовое лужение) обеспечивает повышенную коррозионную стойкость защитного покрытия. | 805.32 | 724.79
00-00128243 | Наконечник медный луженый (PR08.28741) | Промрукав | Наконечники кабельные медные луженые (ТМЛ-Р) - предназначены для оконцевания опрессовкой медных кабелей и проводов. Главное преимущество наконечника ТМЛ-Р над другими - увеличенная площадка под шайбу за счет обратного радиуса. За счет применения нового решения монтаж кабеля становится проще при сохранении надежного соединения. Изготовлены из электротехнической меди марки М1. Матовое лужение с добавками висмута (олово-висмутовое лужение) обеспечивает повышенную коррозионную стойкость защитного покрытия. | 730.44 | 657.4
00-00128242 | Наконечник медный луженый (PR08.28707) | Промрукав | Наконечники кабельные медные луженые (ТМЛ-Р) - предназначены для оконцевания опрессовкой медных кабелей и проводов. Главное преимущество наконечника ТМЛ-Р над другими - увеличенная площадка под шайбу за счет обратного радиуса. За счет применения нового решения монтаж кабеля становится проще при сохранении надежного соединения. Изготовлены из электротехнической меди марки М1. Матовое лужение с добавками висмута (олово-висмутовое лужение) обеспечивает повышенную коррозионную стойкость защитного покрытия. | 17.08 | 15.37
00-00128241 | Наконечник медный луженый (PR08.28708) | Промрукав | Наконечники кабельные медные луженые (ТМЛ-Р) - предназначены для оконцевания опрессовкой медных кабелей и проводов. Главное преимущество наконечника ТМЛ-Р над другими - увеличенная площадка под шайбу за счет обратного радиуса. За счет применения нового решения монтаж кабеля становится проще при сохранении надежного соединения. Изготовлены из электротехнической меди марки М1. Матовое лужение с добавками висмута (олово-висмутовое лужение) обеспечивает повышенную коррозионную стойкость защитного покрытия. | 17.08 | 15.37
00-00128240 | Наконечник медный луженый (PR08.28709) | Промрукав | Наконечники кабельные медные луженые (ТМЛ-Р) - предназначены для оконцевания опрессовкой медных кабелей и проводов. Главное преимущество наконечника ТМЛ-Р над другими - увеличенная площадка под шайбу за счет обратного радиуса. За счет применения нового решения монтаж кабеля становится проще при сохранении надежного соединения. Изготовлены из электротехнической меди марки М1. Матовое лужение с добавками висмута (олово-висмутовое лужение) обеспечивает повышенную коррозионную стойкость защитного покрытия. | 17.08 | 15.37
00-00128239 | Наконечник медный луженый (PR08.28742) | Промрукав | Наконечники кабельные медные луженые (ТМЛ-Р) - предназначены для оконцевания опрессовкой медных кабелей и проводов. Главное преимущество наконечника ТМЛ-Р над другими - увеличенная площадка под шайбу за счет обратного радиуса. За счет применения нового решения монтаж кабеля становится проще при сохранении надежного соединения. Изготовлены из электротехнической меди марки М1. Матовое лужение с добавками висмута (олово-висмутовое лужение) обеспечивает повышенную коррозионную стойкость защитного покрытия. | 1054.71 | 949.24
00-00128238 | Наконечник медный луженый (PR08.28743) | Промрукав | Наконечники кабельные медные луженые (ТМЛ-Р) - предназначены для оконцевания опрессовкой медных кабелей и проводов. Главное преимущество наконечника ТМЛ-Р над другими - увеличенная площадка под шайбу за счет обратного радиуса. За счет применения нового решения монтаж кабеля становится проще при сохранении надежного соединения. Изготовлены из электротехнической меди марки М1. Матовое лужение с добавками висмута (олово-висмутовое лужение) обеспечивает повышенную коррозионную стойкость защитного покрытия. | 1054.71 | 949.24
00-00128237 | Наконечник медный луженый (PR08.28723) | Промрукав | Наконечники кабельные медные луженые (ТМЛ-Р) - предназначены для оконцевания опрессовкой медных кабелей и проводов. Главное преимущество наконечника ТМЛ-Р над другими - увеличенная площадка под шайбу за счет обратного радиуса. За счет применения нового решения монтаж кабеля становится проще при сохранении надежного соединения. Изготовлены из электротехнической меди марки М1. Матовое лужение с добавками висмута (олово-висмутовое лужение) обеспечивает повышенную коррозионную стойкость защитного покрытия. | 77 | 69.3
00-00128236 | Наконечник медный луженый (PR08.28721) | Промрукав | Наконечники кабельные медные луженые (ТМЛ-Р) - предназначены для оконцевания опрессовкой медных кабелей и проводов. Главное преимущество наконечника ТМЛ-Р над другими - увеличенная площадка под шайбу за счет обратного радиуса. За счет применения нового решения монтаж кабеля становится проще при сохранении надежного соединения. Изготовлены из электротехнической меди марки М1. Матовое лужение с добавками висмута (олово-висмутовое лужение) обеспечивает повышенную коррозионную стойкость защитного покрытия. | 77 | 69.3
00-00128235 | Наконечник медный луженый (PR08.28722) | Промрукав | Наконечники кабельные медные луженые (ТМЛ-Р) - предназначены для оконцевания опрессовкой медных кабелей и проводов. Главное преимущество наконечника ТМЛ-Р над другими - увеличенная площадка под шайбу за счет обратного радиуса. За счет применения нового решения монтаж кабеля становится проще при сохранении надежного соединения. Изготовлены из электротехнической меди марки М1. Матовое лужение с добавками висмута (олово-висмутовое лужение) обеспечивает повышенную коррозионную стойкость защитного покрытия. | 77 | 69.3
00-00128234 | Наконечник медный луженый (PR08.28725) | Промрукав | Наконечники кабельные медные луженые (ТМЛ-Р) - предназначены для оконцевания опрессовкой медных кабелей и проводов. Главное преимущество наконечника ТМЛ-Р над другими - увеличенная площадка под шайбу за счет обратного радиуса. За счет применения нового решения монтаж кабеля становится проще при сохранении надежного соединения. Изготовлены из электротехнической меди марки М1. Матовое лужение с добавками висмута (олово-висмутовое лужение) обеспечивает повышенную коррозионную стойкость защитного покрытия. | 95.13 | 85.62
00-00128233 | Наконечник медный луженый (PR08.28724) | Промрукав | Наконечники кабельные медные луженые (ТМЛ-Р) - предназначены для оконцевания опрессовкой медных кабелей и проводов. Главное преимущество наконечника ТМЛ-Р над другими - увеличенная площадка под шайбу за счет обратного радиуса. За счет применения нового решения монтаж кабеля становится проще при сохранении надежного соединения. Изготовлены из электротехнической меди марки М1. Матовое лужение с добавками висмута (олово-висмутовое лужение) обеспечивает повышенную коррозионную стойкость защитного покрытия. | 95.13 | 85.62
00-00128232 | Наконечник медный луженый (PR08.28710) | Промрукав | Наконечники кабельные медные луженые (ТМЛ-Р) - предназначены для оконцевания опрессовкой медных кабелей и проводов. Главное преимущество наконечника ТМЛ-Р над другими - увеличенная площадка под шайбу за счет обратного радиуса. За счет применения нового решения монтаж кабеля становится проще при сохранении надежного соединения. Изготовлены из электротехнической меди марки М1. Матовое лужение с добавками висмута (олово-висмутовое лужение) обеспечивает повышенную коррозионную стойкость защитного покрытия. | 18.79 | 16.91
00-00128231 | Наконечник медный луженый (PR08.28711) | Промрукав | Наконечники кабельные медные луженые (ТМЛ-Р) - предназначены для оконцевания опрессовкой медных кабелей и проводов. Главное преимущество наконечника ТМЛ-Р над другими - увеличенная площадка под шайбу за счет обратного радиуса. За счет применения нового решения монтаж кабеля становится проще при сохранении надежного соединения. Изготовлены из электротехнической меди марки М1. Матовое лужение с добавками висмута (олово-висмутовое лужение) обеспечивает повышенную коррозионную стойкость защитного покрытия. | 18.79 | 16.91
00-00128230 | Наконечник медный луженый (PR08.28712) | Промрукав | Наконечники кабельные медные луженые (ТМЛ-Р) - предназначены для оконцевания опрессовкой медных кабелей и проводов. Главное преимущество наконечника ТМЛ-Р над другими - увеличенная площадка под шайбу за счет обратного радиуса. За счет применения нового решения монтаж кабеля становится проще при сохранении надежного соединения. Изготовлены из электротехнической меди марки М1. Матовое лужение с добавками висмута (олово-висмутовое лужение) обеспечивает повышенную коррозионную стойкость защитного покрытия. | 18.79 | 16.91
00-00128229 | Наконечник медный луженый (PR08.28728) | Промрукав | Наконечники кабельные медные луженые (ТМЛ-Р) - предназначены для оконцевания опрессовкой медных кабелей и проводов. Главное преимущество наконечника ТМЛ-Р над другими - увеличенная площадка под шайбу за счет обратного радиуса. За счет применения нового решения монтаж кабеля становится проще при сохранении надежного соединения. Изготовлены из электротехнической меди марки М1. Матовое лужение с добавками висмута (олово-висмутовое лужение) обеспечивает повышенную коррозионную стойкость защитного покрытия. | 116.95 | 105.26
00-00128228 | Наконечник медный луженый (PR08.28727) | Промрукав | Наконечники кабельные медные луженые (ТМЛ-Р) - предназначены для оконцевания опрессовкой медных кабелей и проводов. Главное преимущество наконечника ТМЛ-Р над другими - увеличенная площадка под шайбу за счет обратного радиуса. За счет применения нового решения монтаж кабеля становится проще при сохранении надежного соединения. Изготовлены из электротехнической меди марки М1. Матовое лужение с добавками висмута (олово-висмутовое лужение) обеспечивает повышенную коррозионную стойкость защитного покрытия. | 116.95 | 105.26
00-00128227 | Наконечник медный луженый (PR08.28713) | Промрукав | Наконечники кабельные медные луженые (ТМЛ-Р) - предназначены для оконцевания опрессовкой медных кабелей и проводов. Главное преимущество наконечника ТМЛ-Р над другими - увеличенная площадка под шайбу за счет обратного радиуса. За счет применения нового решения монтаж кабеля становится проще при сохранении надежного соединения. Изготовлены из электротехнической меди марки М1. Матовое лужение с добавками висмута (олово-висмутовое лужение) обеспечивает повышенную коррозионную стойкость защитного покрытия. | 20.38 | 18.34
00-00128226 | Наконечник медный луженый (PR08.28715) | Промрукав | Наконечники кабельные медные луженые (ТМЛ-Р) - предназначены для оконцевания опрессовкой медных кабелей и проводов. Главное преимущество наконечника ТМЛ-Р над другими - увеличенная площадка под шайбу за счет обратного радиуса. За счет применения нового решения монтаж кабеля становится проще при сохранении надежного соединения. Изготовлены из электротехнической меди марки М1. Матовое лужение с добавками висмута (олово-висмутовое лужение) обеспечивает повышенную коррозионную стойкость защитного покрытия. | 20.38 | 18.34
00-00128225 | Наконечник медный луженый (PR08.28716) | Промрукав | Наконечники кабельные медные луженые (ТМЛ-Р) - предназначены для оконцевания опрессовкой медных кабелей и проводов. Главное преимущество наконечника ТМЛ-Р над другими - увеличенная площадка под шайбу за счет обратного радиуса. За счет применения нового решения монтаж кабеля становится проще при сохранении надежного соединения. Изготовлены из электротехнической меди марки М1. Матовое лужение с добавками висмута (олово-висмутовое лужение) обеспечивает повышенную коррозионную стойкость защитного покрытия. | 20.38 | 18.34
00-00128224 | Наконечник медный луженый (PR08.28730) | Промрукав | Наконечники кабельные медные луженые (ТМЛ-Р) - предназначены для оконцевания опрессовкой медных кабелей и проводов. Главное преимущество наконечника ТМЛ-Р над другими - увеличенная площадка под шайбу за счет обратного радиуса. За счет применения нового решения монтаж кабеля становится проще при сохранении надежного соединения. Изготовлены из электротехнической меди марки М1. Матовое лужение с добавками висмута (олово-висмутовое лужение) обеспечивает повышенную коррозионную стойкость защитного покрытия. | 164.79 | 148.31
00-00128223 | Наконечник медный луженый (PR08.28731) | Промрукав | Наконечники кабельные медные луженые (ТМЛ-Р) - предназначены для оконцевания опрессовкой медных кабелей и проводов. Главное преимущество наконечника ТМЛ-Р над другими - увеличенная площадка под шайбу за счет обратного радиуса. За счет применения нового решения монтаж кабеля становится проще при сохранении надежного соединения. Изготовлены из электротехнической меди марки М1. Матовое лужение с добавками висмута (олово-висмутовое лужение) обеспечивает повышенную коррозионную стойкость защитного покрытия. | 164.79 | 148.31
00-00128222 | Наконечник медный луженый (PR08.28729) | Промрукав | Наконечники кабельные медные луженые (ТМЛ-Р) - предназначены для оконцевания опрессовкой медных кабелей и проводов. Главное преимущество наконечника ТМЛ-Р над другими - увеличенная площадка под шайбу за счет обратного радиуса. За счет применения нового решения монтаж кабеля становится проще при сохранении надежного соединения. Изготовлены из электротехнической меди марки М1. Матовое лужение с добавками висмута (олово-висмутовое лужение) обеспечивает повышенную коррозионную стойкость защитного покрытия. | 164.79 | 148.31
00-00128221 | Наконечник медный луженый (PR08.28733) | Промрукав | Наконечники кабельные медные луженые (ТМЛ-Р) - предназначены для оконцевания опрессовкой медных кабелей и проводов. Главное преимущество наконечника ТМЛ-Р над другими - увеличенная площадка под шайбу за счет обратного радиуса. За счет применения нового решения монтаж кабеля становится проще при сохранении надежного соединения. Изготовлены из электротехнической меди марки М1. Матовое лужение с добавками висмута (олово-висмутовое лужение) обеспечивает повышенную коррозионную стойкость защитного покрытия. | 274.03 | 246.63
00-00128220 | Наконечник медный луженый (PR08.28734) | Промрукав | Наконечники кабельные медные луженые (ТМЛ-Р) - предназначены для оконцевания опрессовкой медных кабелей и проводов. Главное преимущество наконечника ТМЛ-Р над другими - увеличенная площадка под шайбу за счет обратного радиуса. За счет применения нового решения монтаж кабеля становится проще при сохранении надежного соединения. Изготовлены из электротехнической меди марки М1. Матовое лужение с добавками висмута (олово-висмутовое лужение) обеспечивает повышенную коррозионную стойкость защитного покрытия. | 274.03 | 246.63
00-00128219 | Наконечник медный луженый (PR08.28732) | Промрукав | Наконечники кабельные медные луженые (ТМЛ-Р) - предназначены для оконцевания опрессовкой медных кабелей и проводов. Главное преимущество наконечника ТМЛ-Р над другими - увеличенная площадка под шайбу за счет обратного радиуса. За счет применения нового решения монтаж кабеля становится проще при сохранении надежного соединения. Изготовлены из электротехнической меди марки М1. Матовое лужение с добавками висмута (олово-висмутовое лужение) обеспечивает повышенную коррозионную стойкость защитного покрытия. | 274.03 | 246.63
00-00128308 | Наконечник медный луженый (PR08.28673) | Промрукав | Наконечники кабельные медные луженые (ТМЛ) (JG) - предназначены для оконцевания опрессовкой медных кабелей и проводов. Изготовлены из электротехнической меди М2 и М1. Имеют широкое применение во всех общехозяйственных и строительных сферах. Матовое лужение с добавками висмута (олово-висмутовое лужение) обеспечивает повышенную коррозионную стойкость защитного покрытия. Ключевой особенностью наконечников JG от стандартных является укороченная длина трубчатой части (хвостовика). | 46.09 | 41.48
00-00128307 | Наконечник медный луженый (PR08.28680) | Промрукав | Наконечники кабельные медные луженые (ТМЛ) (JG) - предназначены для оконцевания опрессовкой медных кабелей и проводов. Изготовлены из электротехнической меди М2 и М1. Имеют широкое применение во всех общехозяйственных и строительных сферах. Матовое лужение с добавками висмута (олово-висмутовое лужение) обеспечивает повышенную коррозионную стойкость защитного покрытия. Ключевой особенностью наконечников JG от стандартных является укороченная длина трубчатой части (хвостовика). | 373.22 | 335.9
00-00128306 | Наконечник медный луженый (PR08.28681) | Промрукав | Наконечники кабельные медные луженые (ТМЛ) (JG) - предназначены для оконцевания опрессовкой медных кабелей и проводов. Изготовлены из электротехнической меди М2 и М1. Имеют широкое применение во всех общехозяйственных и строительных сферах. Матовое лужение с добавками висмута (олово-висмутовое лужение) обеспечивает повышенную коррозионную стойкость защитного покрытия. Ключевой особенностью наконечников JG от стандартных является укороченная длина трубчатой части (хвостовика). | 596.5 | 536.85
00-00128305 | Наконечник медный луженый (PR08.28674) | Промрукав | Наконечники кабельные медные луженые (ТМЛ) (JG) - предназначены для оконцевания опрессовкой медных кабелей и проводов. Изготовлены из электротехнической меди М2 и М1. Имеют широкое применение во всех общехозяйственных и строительных сферах. Матовое лужение с добавками висмута (олово-висмутовое лужение) обеспечивает повышенную коррозионную стойкость защитного покрытия. Ключевой особенностью наконечников JG от стандартных является укороченная длина трубчатой части (хвостовика). | 53.48 | 48.13
00-00128304 | Наконечник медный луженый (PR08.28682) | Промрукав | Наконечники кабельные медные луженые (ТМЛ) (JG) - предназначены для оконцевания опрессовкой медных кабелей и проводов. Изготовлены из электротехнической меди М2 и М1. Имеют широкое применение во всех общехозяйственных и строительных сферах. Матовое лужение с добавками висмута (олово-висмутовое лужение) обеспечивает повышенную коррозионную стойкость защитного покрытия. Ключевой особенностью наконечников JG от стандартных является укороченная длина трубчатой части (хвостовика). | 750.24 | 675.22
00-00128303 | Наконечник медный луженый (PR08.28683) | Промрукав | Наконечники кабельные медные луженые (ТМЛ) (JG) - предназначены для оконцевания опрессовкой медных кабелей и проводов. Изготовлены из электротехнической меди М2 и М1. Имеют широкое применение во всех общехозяйственных и строительных сферах. Матовое лужение с добавками висмута (олово-висмутовое лужение) обеспечивает повышенную коррозионную стойкость защитного покрытия. Ключевой особенностью наконечников JG от стандартных является укороченная длина трубчатой части (хвостовика). | 1026.42 | 923.78
00-00128302 | Наконечник медный луженый (PR08.28675) | Промрукав | Наконечники кабельные медные луженые (ТМЛ) (JG) - предназначены для оконцевания опрессовкой медных кабелей и проводов. Изготовлены из электротехнической меди М2 и М1. Имеют широкое применение во всех общехозяйственных и строительных сферах. Матовое лужение с добавками висмута (олово-висмутовое лужение) обеспечивает повышенную коррозионную стойкость защитного покрытия. Ключевой особенностью наконечников JG от стандартных является укороченная длина трубчатой части (хвостовика). | 75.63 | 68.07
00-00128301 | Наконечник медный луженый (PR08.28684) | Промрукав | Наконечники кабельные медные луженые (ТМЛ) (JG) - предназначены для оконцевания опрессовкой медных кабелей и проводов. Изготовлены из электротехнической меди М2 и М1. Имеют широкое применение во всех общехозяйственных и строительных сферах. Матовое лужение с добавками висмута (олово-висмутовое лужение) обеспечивает повышенную коррозионную стойкость защитного покрытия. Ключевой особенностью наконечников JG от стандартных является укороченная длина трубчатой части (хвостовика). | 1682.4 | 1514.16
00-00128300 | Наконечник медный луженый (PR08.28676) | Промрукав | Наконечники кабельные медные луженые (ТМЛ) (JG) - предназначены для оконцевания опрессовкой медных кабелей и проводов. Изготовлены из электротехнической меди М2 и М1. Имеют широкое применение во всех общехозяйственных и строительных сферах. Матовое лужение с добавками висмута (олово-висмутовое лужение) обеспечивает повышенную коррозионную стойкость защитного покрытия. Ключевой особенностью наконечников JG от стандартных является укороченная длина трубчатой части (хвостовика). | 89.57 | 80.61
00-00128299 | Наконечник медный луженый (PR08.28685) | Промрукав | Наконечники кабельные медные луженые (ТМЛ) (JG) - предназначены для оконцевания опрессовкой медных кабелей и проводов. Изготовлены из электротехнической меди М2 и М1. Имеют широкое применение во всех общехозяйственных и строительных сферах. Матовое лужение с добавками висмута (олово-висмутовое лужение) обеспечивает повышенную коррозионную стойкость защитного покрытия. Ключевой особенностью наконечников JG от стандартных является укороченная длина трубчатой части (хвостовика). | 2240.44 | 2016.4
00-00128298 | Наконечник медный луженый (PR08.28677) | Промрукав | Наконечники кабельные медные луженые (ТМЛ) (JG) - предназначены для оконцевания опрессовкой медных кабелей и проводов. Изготовлены из электротехнической меди М2 и М1. Имеют широкое применение во всех общехозяйственных и строительных сферах. Матовое лужение с добавками висмута (олово-висмутовое лужение) обеспечивает повышенную коррозионную стойкость защитного покрытия. Ключевой особенностью наконечников JG от стандартных является укороченная длина трубчатой части (хвостовика). | 114.85 | 103.37
00-00128297 | Наконечник медный луженый (PR08.28672) | Промрукав | Наконечники кабельные медные луженые (ТМЛ) (JG) - предназначены для оконцевания опрессовкой медных кабелей и проводов. Изготовлены из электротехнической меди М2 и М1. Имеют широкое применение во всех общехозяйственных и строительных сферах. Матовое лужение с добавками висмута (олово-висмутовое лужение) обеспечивает повышенную коррозионную стойкость защитного покрытия. Ключевой особенностью наконечников JG от стандартных является укороченная длина трубчатой части (хвостовика). | 21.22 | 19.1
00-00128296 | Наконечник медный луженый (PR08.28678) | Промрукав | Наконечники кабельные медные луженые (ТМЛ) (JG) - предназначены для оконцевания опрессовкой медных кабелей и проводов. Изготовлены из электротехнической меди М2 и М1. Имеют широкое применение во всех общехозяйственных и строительных сферах. Матовое лужение с добавками висмута (олово-висмутовое лужение) обеспечивает повышенную коррозионную стойкость защитного покрытия. Ключевой особенностью наконечников JG от стандартных является укороченная длина трубчатой части (хвостовика). | 155.56 | 140
00-00128295 | Наконечник медный луженый (PR08.28679) | Промрукав | Наконечники кабельные медные луженые (ТМЛ) (JG) - предназначены для оконцевания опрессовкой медных кабелей и проводов. Изготовлены из электротехнической меди М2 и М1. Имеют широкое применение во всех общехозяйственных и строительных сферах. Матовое лужение с добавками висмута (олово-висмутовое лужение) обеспечивает повышенную коррозионную стойкость защитного покрытия. Ключевой особенностью наконечников JG от стандартных является укороченная длина трубчатой части (хвостовика). | 274.21 | 246.79
00-00128294 | Наконечник медный луженый (PR08.28599) | Промрукав | Наконечники кабельные медные луженые (ТМЛ) - предназначены для оконцевания опрессовкой медных кабелей и проводов. Имеют широкое применение во всех общехозяйственных и строительных сферах, используются в сложном техническом оборудовании. Изготовлены из электротехнической меди марки М2, что обеспечивает превосходную проводимость и неограниченный срок службы. Матовое лужение с добавками висмута (олово-висмутовое лужение) обеспечивает повышенную коррозионную стойкость защитного покрытия. | 53.49 | 48.14
00-00128293 | Наконечник медный луженый (PR08.28600) | Промрукав | Наконечники кабельные медные луженые (ТМЛ) - предназначены для оконцевания опрессовкой медных кабелей и проводов. Имеют широкое применение во всех общехозяйственных и строительных сферах, используются в сложном техническом оборудовании. Изготовлены из электротехнической меди марки М2, что обеспечивает превосходную проводимость и неограниченный срок службы. Матовое лужение с добавками висмута (олово-висмутовое лужение) обеспечивает повышенную коррозионную стойкость защитного покрытия. | 58.97 | 53.07
00-00128292 | Наконечник медный луженый (PR08.28601) | Промрукав | Наконечники кабельные медные луженые (ТМЛ) - предназначены для оконцевания опрессовкой медных кабелей и проводов. Имеют широкое применение во всех общехозяйственных и строительных сферах, используются в сложном техническом оборудовании. Изготовлены из электротехнической меди марки М2, что обеспечивает превосходную проводимость и неограниченный срок службы. Матовое лужение с добавками висмута (олово-висмутовое лужение) обеспечивает повышенную коррозионную стойкость защитного покрытия. | 58.97 | 53.07
00-00128291 | Наконечник медный луженый (PR08.28622) | Промрукав | Наконечники кабельные медные луженые (ТМЛ) - предназначены для оконцевания опрессовкой медных кабелей и проводов. Имеют широкое применение во всех общехозяйственных и строительных сферах, используются в сложном техническом оборудовании. Изготовлены из электротехнической меди марки М2, что обеспечивает превосходную проводимость и неограниченный срок службы. Матовое лужение с добавками висмута (олово-висмутовое лужение) обеспечивает повышенную коррозионную стойкость защитного покрытия. | 522.89 | 470.6
00-00128290 | Наконечник медный луженый (PR08.28623) | Промрукав | Наконечники кабельные медные луженые (ТМЛ) - предназначены для оконцевания опрессовкой медных кабелей и проводов. Имеют широкое применение во всех общехозяйственных и строительных сферах, используются в сложном техническом оборудовании. Изготовлены из электротехнической меди марки М2, что обеспечивает превосходную проводимость и неограниченный срок службы. Матовое лужение с добавками висмута (олово-висмутовое лужение) обеспечивает повышенную коррозионную стойкость защитного покрытия. | 522.89 | 470.6
00-00128289 | Наконечник медный луженый (PR08.28624) | Промрукав | Наконечники кабельные медные луженые (ТМЛ) - предназначены для оконцевания опрессовкой медных кабелей и проводов. Имеют широкое применение во всех общехозяйственных и строительных сферах, используются в сложном техническом оборудовании. Изготовлены из электротехнической меди марки М2, что обеспечивает превосходную проводимость и неограниченный срок службы. Матовое лужение с добавками висмута (олово-висмутовое лужение) обеспечивает повышенную коррозионную стойкость защитного покрытия. | 777.65 | 699.89
00-00128288 | Наконечник медный луженый (PR08.28625) | Промрукав | Наконечники кабельные медные луженые (ТМЛ) - предназначены для оконцевания опрессовкой медных кабелей и проводов. Имеют широкое применение во всех общехозяйственных и строительных сферах, используются в сложном техническом оборудовании. Изготовлены из электротехнической меди марки М2, что обеспечивает превосходную проводимость и неограниченный срок службы. Матовое лужение с добавками висмута (олово-висмутовое лужение) обеспечивает повышенную коррозионную стойкость защитного покрытия. | 777.65 | 699.89
00-00128287 | Наконечник медный луженый (PR08.28602) | Промрукав | Наконечники кабельные медные луженые (ТМЛ) - предназначены для оконцевания опрессовкой медных кабелей и проводов. Имеют широкое применение во всех общехозяйственных и строительных сферах, используются в сложном техническом оборудовании. Изготовлены из электротехнической меди марки М2, что обеспечивает превосходную проводимость и неограниченный срок службы. Матовое лужение с добавками висмута (олово-висмутовое лужение) обеспечивает повышенную коррозионную стойкость защитного покрытия. | 66 | 59.4
00-00128286 | Наконечник медный луженый (PR08.28603) | Промрукав | Наконечники кабельные медные луженые (ТМЛ) - предназначены для оконцевания опрессовкой медных кабелей и проводов. Имеют широкое применение во всех общехозяйственных и строительных сферах, используются в сложном техническом оборудовании. Изготовлены из электротехнической меди марки М2, что обеспечивает превосходную проводимость и неограниченный срок службы. Матовое лужение с добавками висмута (олово-висмутовое лужение) обеспечивает повышенную коррозионную стойкость защитного покрытия. | 66 | 59.4
00-00128285 | Наконечник медный луженый (PR08.28626) | Промрукав | Наконечники кабельные медные луженые (ТМЛ) - предназначены для оконцевания опрессовкой медных кабелей и проводов. Имеют широкое применение во всех общехозяйственных и строительных сферах, используются в сложном техническом оборудовании. Изготовлены из электротехнической меди марки М2, что обеспечивает превосходную проводимость и неограниченный срок службы. Матовое лужение с добавками висмута (олово-висмутовое лужение) обеспечивает повышенную коррозионную стойкость защитного покрытия. | 893.06 | 803.75
00-00128284 | Наконечник медный луженый (PR08.28627) | Промрукав | Наконечники кабельные медные луженые (ТМЛ) - предназначены для оконцевания опрессовкой медных кабелей и проводов. Имеют широкое применение во всех общехозяйственных и строительных сферах, используются в сложном техническом оборудовании. Изготовлены из электротехнической меди марки М2, что обеспечивает превосходную проводимость и неограниченный срок службы. Матовое лужение с добавками висмута (олово-висмутовое лужение) обеспечивает повышенную коррозионную стойкость защитного покрытия. | 893.06 | 803.75
00-00128283 | Наконечник медный луженый (PR08.28628) | Промрукав | Наконечники кабельные медные луженые (ТМЛ) - предназначены для оконцевания опрессовкой медных кабелей и проводов. Имеют широкое применение во всех общехозяйственных и строительных сферах, используются в сложном техническом оборудовании. Изготовлены из электротехнической меди марки М2, что обеспечивает превосходную проводимость и неограниченный срок службы. Матовое лужение с добавками висмута (олово-висмутовое лужение) обеспечивает повышенную коррозионную стойкость защитного покрытия. | 893.06 | 803.75
00-00128282 | Наконечник медный луженый (PR08.28590) | Промрукав | Наконечники кабельные медные луженые (ТМЛ) - предназначены для оконцевания опрессовкой медных кабелей и проводов. Имеют широкое применение во всех общехозяйственных и строительных сферах, используются в сложном техническом оборудовании. Изготовлены из электротехнической меди марки М2, что обеспечивает превосходную проводимость и неограниченный срок службы. Матовое лужение с добавками висмута (олово-висмутовое лужение) обеспечивает повышенную коррозионную стойкость защитного покрытия. | 21.27 | 19.14
00-00128281 | Наконечник медный луженый (PR08.28591) | Промрукав | Наконечники кабельные медные луженые (ТМЛ) - предназначены для оконцевания опрессовкой медных кабелей и проводов. Имеют широкое применение во всех общехозяйственных и строительных сферах, используются в сложном техническом оборудовании. Изготовлены из электротехнической меди марки М2, что обеспечивает превосходную проводимость и неограниченный срок службы. Матовое лужение с добавками висмута (олово-висмутовое лужение) обеспечивает повышенную коррозионную стойкость защитного покрытия. | 21.27 | 19.14
00-00128280 | Наконечник медный луженый (PR08.28592) | Промрукав | Наконечники кабельные медные луженые (ТМЛ) - предназначены для оконцевания опрессовкой медных кабелей и проводов. Имеют широкое применение во всех общехозяйственных и строительных сферах, используются в сложном техническом оборудовании. Изготовлены из электротехнической меди марки М2, что обеспечивает превосходную проводимость и неограниченный срок службы. Матовое лужение с добавками висмута (олово-висмутовое лужение) обеспечивает повышенную коррозионную стойкость защитного покрытия. | 21.27 | 19.14
00-00128279 | Наконечник медный луженый (PR08.28629) | Промрукав | Наконечники кабельные медные луженые (ТМЛ) - предназначены для оконцевания опрессовкой медных кабелей и проводов. Имеют широкое применение во всех общехозяйственных и строительных сферах, используются в сложном техническом оборудовании. Изготовлены из электротехнической меди марки М2, что обеспечивает превосходную проводимость и неограниченный срок службы. Матовое лужение с добавками висмута (олово-висмутовое лужение) обеспечивает повышенную коррозионную стойкость защитного покрытия. | 1517.98 | 1366.18
00-00128278 | Наконечник медный луженый (PR08.28630) | Промрукав | Наконечники кабельные медные луженые (ТМЛ) - предназначены для оконцевания опрессовкой медных кабелей и проводов. Имеют широкое применение во всех общехозяйственных и строительных сферах, используются в сложном техническом оборудовании. Изготовлены из электротехнической меди марки М2, что обеспечивает превосходную проводимость и неограниченный срок службы. Матовое лужение с добавками висмута (олово-висмутовое лужение) обеспечивает повышенную коррозионную стойкость защитного покрытия. | 1517.98 | 1366.18
00-00128277 | Наконечник медный луженый (PR08.28608) | Промрукав | Наконечники кабельные медные луженые (ТМЛ) - предназначены для оконцевания опрессовкой медных кабелей и проводов. Имеют широкое применение во всех общехозяйственных и строительных сферах, используются в сложном техническом оборудовании. Изготовлены из электротехнической меди марки М2, что обеспечивает превосходную проводимость и неограниченный срок службы. Матовое лужение с добавками висмута (олово-висмутовое лужение) обеспечивает повышенную коррозионную стойкость защитного покрытия. | 97.76 | 87.98
00-00128276 | Наконечник медный луженый (PR08.28604) | Промрукав | Наконечники кабельные медные луженые (ТМЛ) - предназначены для оконцевания опрессовкой медных кабелей и проводов. Имеют широкое применение во всех общехозяйственных и строительных сферах, используются в сложном техническом оборудовании. Изготовлены из электротехнической меди марки М2, что обеспечивает превосходную проводимость и неограниченный срок службы. Матовое лужение с добавками висмута (олово-висмутовое лужение) обеспечивает повышенную коррозионную стойкость защитного покрытия. | 82.47 | 74.22
00-00128275 | Наконечник медный луженый (PR08.28606) | Промрукав | Наконечники кабельные медные луженые (ТМЛ) - предназначены для оконцевания опрессовкой медных кабелей и проводов. Имеют широкое применение во всех общехозяйственных и строительных сферах, используются в сложном техническом оборудовании. Изготовлены из электротехнической меди марки М2, что обеспечивает превосходную проводимость и неограниченный срок службы. Матовое лужение с добавками висмута (олово-висмутовое лужение) обеспечивает повышенную коррозионную стойкость защитного покрытия. | 97.76 | 87.98
00-00128274 | Наконечник медный луженый (PR08.28605) | Промрукав | Наконечники кабельные медные луженые (ТМЛ) - предназначены для оконцевания опрессовкой медных кабелей и проводов. Имеют широкое применение во всех общехозяйственных и строительных сферах, используются в сложном техническом оборудовании. Изготовлены из электротехнической меди марки М2, что обеспечивает превосходную проводимость и неограниченный срок службы. Матовое лужение с добавками висмута (олово-висмутовое лужение) обеспечивает повышенную коррозионную стойкость защитного покрытия. | 82.47 | 74.22
00-00128273 | Наконечник медный луженый (PR08.28607) | Промрукав | Наконечники кабельные медные луженые (ТМЛ) - предназначены для оконцевания опрессовкой медных кабелей и проводов. Имеют широкое применение во всех общехозяйственных и строительных сферах, используются в сложном техническом оборудовании. Изготовлены из электротехнической меди марки М2, что обеспечивает превосходную проводимость и неограниченный срок службы. Матовое лужение с добавками висмута (олово-висмутовое лужение) обеспечивает повышенную коррозионную стойкость защитного покрытия. | 97.76 | 87.98
00-00128272 | Наконечник медный луженый (PR08.28631) | Промрукав | Наконечники кабельные медные луженые (ТМЛ) - предназначены для оконцевания опрессовкой медных кабелей и проводов. Имеют широкое применение во всех общехозяйственных и строительных сферах, используются в сложном техническом оборудовании. Изготовлены из электротехнической меди марки М2, что обеспечивает превосходную проводимость и неограниченный срок службы. Матовое лужение с добавками висмута (олово-висмутовое лужение) обеспечивает повышенную коррозионную стойкость защитного покрытия. | 2266.77 | 2040.09
00-00128271 | Наконечник медный луженый (PR08.28613) | Промрукав | Наконечники кабельные медные луженые (ТМЛ) - предназначены для оконцевания опрессовкой медных кабелей и проводов. Имеют широкое применение во всех общехозяйственных и строительных сферах, используются в сложном техническом оборудовании. Изготовлены из электротехнической меди марки М2, что обеспечивает превосходную проводимость и неограниченный срок службы. Матовое лужение с добавками висмута (олово-висмутовое лужение) обеспечивает повышенную коррозионную стойкость защитного покрытия. | 154.44 | 139
00-00128270 | Наконечник медный луженый (PR08.28610) | Промрукав | Наконечники кабельные медные луженые (ТМЛ) - предназначены для оконцевания опрессовкой медных кабелей и проводов. Имеют широкое применение во всех общехозяйственных и строительных сферах, используются в сложном техническом оборудовании. Изготовлены из электротехнической меди марки М2, что обеспечивает превосходную проводимость и неограниченный срок службы. Матовое лужение с добавками висмута (олово-висмутовое лужение) обеспечивает повышенную коррозионную стойкость защитного покрытия. | 135.84 | 122.26
00-00128269 | Наконечник медный луженый (PR08.28614) | Промрукав | Наконечники кабельные медные луженые (ТМЛ) - предназначены для оконцевания опрессовкой медных кабелей и проводов. Имеют широкое применение во всех общехозяйственных и строительных сферах, используются в сложном техническом оборудовании. Изготовлены из электротехнической меди марки М2, что обеспечивает превосходную проводимость и неограниченный срок службы. Матовое лужение с добавками висмута (олово-висмутовое лужение) обеспечивает повышенную коррозионную стойкость защитного покрытия. | 154.44 | 139
00-00128268 | Наконечник медный луженый (PR08.28611) | Промрукав | Наконечники кабельные медные луженые (ТМЛ) - предназначены для оконцевания опрессовкой медных кабелей и проводов. Имеют широкое применение во всех общехозяйственных и строительных сферах, используются в сложном техническом оборудовании. Изготовлены из электротехнической меди марки М2, что обеспечивает превосходную проводимость и неограниченный срок службы. Матовое лужение с добавками висмута (олово-висмутовое лужение) обеспечивает повышенную коррозионную стойкость защитного покрытия. | 135.84 | 122.26
00-00128267 | Наконечник медный луженый (PR08.28612) | Промрукав | Наконечники кабельные медные луженые (ТМЛ) - предназначены для оконцевания опрессовкой медных кабелей и проводов. Имеют широкое применение во всех общехозяйственных и строительных сферах, используются в сложном техническом оборудовании. Изготовлены из электротехнической меди марки М2, что обеспечивает превосходную проводимость и неограниченный срок службы. Матовое лужение с добавками висмута (олово-висмутовое лужение) обеспечивает повышенную коррозионную стойкость защитного покрытия. | 154.44 | 139
00-00128266 | Наконечник медный луженый (PR08.28609) | Промрукав | Наконечники кабельные медные луженые (ТМЛ) - предназначены для оконцевания опрессовкой медных кабелей и проводов. Имеют широкое применение во всех общехозяйственных и строительных сферах, используются в сложном техническом оборудовании. Изготовлены из электротехнической меди марки М2, что обеспечивает превосходную проводимость и неограниченный срок службы. Матовое лужение с добавками висмута (олово-висмутовое лужение) обеспечивает повышенную коррозионную стойкость защитного покрытия. | 135.84 | 122.26
00-00128265 | Наконечник медный луженый (PR08.28593) | Промрукав | Наконечники кабельные медные луженые (ТМЛ) - предназначены для оконцевания опрессовкой медных кабелей и проводов. Имеют широкое применение во всех общехозяйственных и строительных сферах, используются в сложном техническом оборудовании. Изготовлены из электротехнической меди марки М2, что обеспечивает превосходную проводимость и неограниченный срок службы. Матовое лужение с добавками висмута (олово-висмутовое лужение) обеспечивает повышенную коррозионную стойкость защитного покрытия. | 21.93 | 19.74
00-00128264 | Наконечник медный луженый (PR08.28594) | Промрукав | Наконечники кабельные медные луженые (ТМЛ) - предназначены для оконцевания опрессовкой медных кабелей и проводов. Имеют широкое применение во всех общехозяйственных и строительных сферах, используются в сложном техническом оборудовании. Изготовлены из электротехнической меди марки М2, что обеспечивает превосходную проводимость и неограниченный срок службы. Матовое лужение с добавками висмута (олово-висмутовое лужение) обеспечивает повышенную коррозионную стойкость защитного покрытия. | 21.93 | 19.74
00-00128263 | Наконечник медный луженый (PR08.28595) | Промрукав | Наконечники кабельные медные луженые (ТМЛ) - предназначены для оконцевания опрессовкой медных кабелей и проводов. Имеют широкое применение во всех общехозяйственных и строительных сферах, используются в сложном техническом оборудовании. Изготовлены из электротехнической меди марки М2, что обеспечивает превосходную проводимость и неограниченный срок службы. Матовое лужение с добавками висмута (олово-висмутовое лужение) обеспечивает повышенную коррозионную стойкость защитного покрытия. | 21.93 | 19.74
00-00128262 | Наконечник медный луженый (PR08.28616) | Промрукав | Наконечники кабельные медные луженые (ТМЛ) - предназначены для оконцевания опрессовкой медных кабелей и проводов. Имеют широкое применение во всех общехозяйственных и строительных сферах, используются в сложном техническом оборудовании. Изготовлены из электротехнической меди марки М2, что обеспечивает превосходную проводимость и неограниченный срок службы. Матовое лужение с добавками висмута (олово-висмутовое лужение) обеспечивает повышенную коррозионную стойкость защитного покрытия. | 168.74 | 151.87
00-00128261 | Наконечник медный луженый (PR08.28617) | Промрукав | Наконечники кабельные медные луженые (ТМЛ) - предназначены для оконцевания опрессовкой медных кабелей и проводов. Имеют широкое применение во всех общехозяйственных и строительных сферах, используются в сложном техническом оборудовании. Изготовлены из электротехнической меди марки М2, что обеспечивает превосходную проводимость и неограниченный срок службы. Матовое лужение с добавками висмута (олово-висмутовое лужение) обеспечивает повышенную коррозионную стойкость защитного покрытия. | 153.05 | 137.75
00-00128260 | Наконечник медный луженый (PR08.28615) | Промрукав | Наконечники кабельные медные луженые (ТМЛ) - предназначены для оконцевания опрессовкой медных кабелей и проводов. Имеют широкое применение во всех общехозяйственных и строительных сферах, используются в сложном техническом оборудовании. Изготовлены из электротехнической меди марки М2, что обеспечивает превосходную проводимость и неограниченный срок службы. Матовое лужение с добавками висмута (олово-висмутовое лужение) обеспечивает повышенную коррозионную стойкость защитного покрытия. | 168.74 | 151.87
00-00128259 | Наконечник медный луженый (PR08.28596) | Промрукав | Наконечники кабельные медные луженые (ТМЛ) - предназначены для оконцевания опрессовкой медных кабелей и проводов. Имеют широкое применение во всех общехозяйственных и строительных сферах, используются в сложном техническом оборудовании. Изготовлены из электротехнической меди марки М2, что обеспечивает превосходную проводимость и неограниченный срок службы. Матовое лужение с добавками висмута (олово-висмутовое лужение) обеспечивает повышенную коррозионную стойкость защитного покрытия. | 24.46 | 22.01
00-00128258 | Наконечник медный луженый (PR08.28597) | Промрукав | Наконечники кабельные медные луженые (ТМЛ) - предназначены для оконцевания опрессовкой медных кабелей и проводов. Имеют широкое применение во всех общехозяйственных и строительных сферах, используются в сложном техническом оборудовании. Изготовлены из электротехнической меди марки М2, что обеспечивает превосходную проводимость и неограниченный срок службы. Матовое лужение с добавками висмута (олово-висмутовое лужение) обеспечивает повышенную коррозионную стойкость защитного покрытия. | 24.46 | 22.01
00-00128257 | Наконечник медный луженый (PR08.28598) | Промрукав | Наконечники кабельные медные луженые (ТМЛ) - предназначены для оконцевания опрессовкой медных кабелей и проводов. Имеют широкое применение во всех общехозяйственных и строительных сферах, используются в сложном техническом оборудовании. Изготовлены из электротехнической меди марки М2, что обеспечивает превосходную проводимость и неограниченный срок службы. Матовое лужение с добавками висмута (олово-висмутовое лужение) обеспечивает повышенную коррозионную стойкость защитного покрытия. | 24.46 | 22.01
00-00128256 | Наконечник медный луженый (PR08.28618) | Промрукав | Наконечники кабельные медные луженые (ТМЛ) - предназначены для оконцевания опрессовкой медных кабелей и проводов. Имеют широкое применение во всех общехозяйственных и строительных сферах, используются в сложном техническом оборудовании. Изготовлены из электротехнической меди марки М2, что обеспечивает превосходную проводимость и неограниченный срок службы. Матовое лужение с добавками висмута (олово-висмутовое лужение) обеспечивает повышенную коррозионную стойкость защитного покрытия. | 199.68 | 179.71
00-00128255 | Наконечник медный луженый (PR08.28619) | Промрукав | Наконечники кабельные медные луженые (ТМЛ) - предназначены для оконцевания опрессовкой медных кабелей и проводов. Имеют широкое применение во всех общехозяйственных и строительных сферах, используются в сложном техническом оборудовании. Изготовлены из электротехнической меди марки М2, что обеспечивает превосходную проводимость и неограниченный срок службы. Матовое лужение с добавками висмута (олово-висмутовое лужение) обеспечивает повышенную коррозионную стойкость защитного покрытия. | 199.68 | 179.71
00-00128254 | Наконечник медный луженый (PR08.28620) | Промрукав | Наконечники кабельные медные луженые (ТМЛ) - предназначены для оконцевания опрессовкой медных кабелей и проводов. Имеют широкое применение во всех общехозяйственных и строительных сферах, используются в сложном техническом оборудовании. Изготовлены из электротехнической меди марки М2, что обеспечивает превосходную проводимость и неограниченный срок службы. Матовое лужение с добавками висмута (олово-висмутовое лужение) обеспечивает повышенную коррозионную стойкость защитного покрытия. | 345.69 | 311.12
00-00128253 | Наконечник медный луженый (PR08.28621) | Промрукав | Наконечники кабельные медные луженые (ТМЛ) - предназначены для оконцевания опрессовкой медных кабелей и проводов. Имеют широкое применение во всех общехозяйственных и строительных сферах, используются в сложном техническом оборудовании. Изготовлены из электротехнической меди марки М2, что обеспечивает превосходную проводимость и неограниченный срок службы. Матовое лужение с добавками висмута (олово-висмутовое лужение) обеспечивает повышенную коррозионную стойкость защитного покрытия. | 345.69 | 311.12
00-00128218 | Наконечник медный луженый (PR08.28665) | Промрукав | Наконечники кабельные медные луженые (ТМЛ) (90 гр) - предназначены для оконцевания опрессовкой медных кабелей и проводов. Служат для монтажа в труднодоступных местах при невозможности использования прямых наконечников. Изготовлены из электротехнической меди марки М2 и М1. Матовое лужение с добавками висмута (олово-висмутовое лужение) обеспечивает повышенную коррозионную стойкость защитного покрытия. | 115.75 | 104.18
00-00128217 | Наконечник медный луженый (PR08.28666) | Промрукав | Наконечники кабельные медные луженые (ТМЛ) (90 гр) - предназначены для оконцевания опрессовкой медных кабелей и проводов. Служат для монтажа в труднодоступных местах при невозможности использования прямых наконечников. Изготовлены из электротехнической меди марки М2 и М1. Матовое лужение с добавками висмута (олово-висмутовое лужение) обеспечивает повышенную коррозионную стойкость защитного покрытия. | 157.39 | 141.65
00-00128216 | Наконечник медный луженый (PR08.28667) | Промрукав | Наконечники кабельные медные луженые (ТМЛ) (90 гр) - предназначены для оконцевания опрессовкой медных кабелей и проводов. Служат для монтажа в труднодоступных местах при невозможности использования прямых наконечников. Изготовлены из электротехнической меди марки М2 и М1. Матовое лужение с добавками висмута (олово-висмутовое лужение) обеспечивает повышенную коррозионную стойкость защитного покрытия. | 224.85 | 202.37
00-00128215 | Наконечник медный луженый (PR08.28668) | Промрукав | Наконечники кабельные медные луженые (ТМЛ) (90 гр) - предназначены для оконцевания опрессовкой медных кабелей и проводов. Служат для монтажа в труднодоступных местах при невозможности использования прямых наконечников. Изготовлены из электротехнической меди марки М2 и М1. Матовое лужение с добавками висмута (олово-висмутовое лужение) обеспечивает повышенную коррозионную стойкость защитного покрытия. | 270.94 | 243.85
00-00128214 | Наконечник медный луженый (PR08.28670) | Промрукав | Наконечники кабельные медные луженые (ТМЛ) (90 гр) - предназначены для оконцевания опрессовкой медных кабелей и проводов. Служат для монтажа в труднодоступных местах при невозможности использования прямых наконечников. Изготовлены из электротехнической меди марки М2 и М1. Матовое лужение с добавками висмута (олово-висмутовое лужение) обеспечивает повышенную коррозионную стойкость защитного покрытия. | 352.59 | 317.33
00-00128213 | Наконечник медный луженый (PR08.28669) | Промрукав | Наконечники кабельные медные луженые (ТМЛ) (90 гр) - предназначены для оконцевания опрессовкой медных кабелей и проводов. Служат для монтажа в труднодоступных местах при невозможности использования прямых наконечников. Изготовлены из электротехнической меди марки М2 и М1. Матовое лужение с добавками висмута (олово-висмутовое лужение) обеспечивает повышенную коррозионную стойкость защитного покрытия. | 332.23 | 299.01
00-00128212 | Наконечник медный луженый (PR08.28671) | Промрукав | Наконечники кабельные медные луженые (ТМЛ) (90 гр) - предназначены для оконцевания опрессовкой медных кабелей и проводов. Служат для монтажа в труднодоступных местах при невозможности использования прямых наконечников. Изготовлены из электротехнической меди марки М2 и М1. Матовое лужение с добавками висмута (олово-висмутовое лужение) обеспечивает повышенную коррозионную стойкость защитного покрытия. | 430.62 | 387.56
00-00064048 | 1244930 | REXANT | Наконечник кабельный, медный, луженый предназначен для оконцевания опрессовкой проводов и кабелей с медными жилами. Материал: электротехническая медь марки М2 Покрытие: электролитическое лужение Состав защитного покрытия: Олово-висмут (Sn-Bi) Изготавливается по ГОСТ 7386-80 Наконечник луженый ТМЛ применяется в агрессивной среде, что обеспечивает защиту от разрушения основного материала. Структура обозначения: Т — Труба — полуфабрикат, из которого изготовлен наконечник М — Медь — материал, из которого изготовлен наконечник Л — Луженый — покрытие 10 — номинальное сечение наконечника, мм² 6 — диаметр контактного стержня, мм 5 — внутренний диаметр хвостовика, мм | Уточняйте у менеджера | Уточняйте у менеджера
00-00064049 | 1245295 | REXANT | Наконечник кабельный, медный, луженый предназначен для оконцевания опрессовкой проводов и кабелей с медными жилами. Материал: электротехническая медь марки М2 Покрытие: электролитическое лужение Состав защитного покрытия: Олово-висмут (Sn-Bi) Изготавливается по ГОСТ 7386-80 Наконечник луженый ТМЛ применяется в агрессивной среде, что обеспечивает защиту от разрушения основного материала. Структура обозначения: Т — Труба — полуфабрикат, из которого изготовлен наконечник М — Медь — материал, из которого изготовлен наконечник Л — Луженый — покрытие 10 — номинальное сечение наконечника, мм² 8 — диаметр контактного стержня, мм 5 — внутренний диаметр хвостовика, мм | Уточняйте у менеджера | Уточняйте у менеджера
00-00064045 | 1245660 | REXANT | Наконечник кабельный, медный, луженый предназначен для оконцевания опрессовкой проводов и кабелей с медными жилами. Материал: электротехническая медь марки М2 Покрытие: электролитическое лужение Состав защитного покрытия: Олово-висмут (Sn-Bi) Изготавливается по ГОСТ 7386-80 Наконечник луженый ТМЛ применяется в агрессивной среде, что обеспечивает защиту от разрушения основного материала. Структура обозначения: Т — Труба — полуфабрикат, из которого изготовлен наконечник М — Медь — материал, из которого изготовлен наконечник Л — Луженый — покрытие 16 — номинальное сечение наконечника, мм² 6 — диаметр контактного стержня, мм 6 — внутренний диаметр хвостовика, мм | Уточняйте у менеджера | Уточняйте у менеджера
00-00064046 | 1246025 | REXANT | Наконечник кабельный, медный, луженый предназначен для оконцевания опрессовкой проводов и кабелей с медными жилами. Материал: электротехническая медь марки М2 Покрытие: электролитическое лужение Состав защитного покрытия: Олово-висмут (Sn-Bi) Изготавливается по ГОСТ 7386-80 Наконечник луженый ТМЛ применяется в агрессивной среде, что обеспечивает защиту от разрушения основного материала. Структура обозначения: Т — Труба — полуфабрикат, из которого изготовлен наконечник М — Медь — материал, из которого изготовлен наконечник Л — Луженый — покрытие 16 — номинальное сечение наконечника, мм² 8 — диаметр контактного стержня, мм 6 — внутренний диаметр хвостовика, мм | Уточняйте у менеджера | Уточняйте у менеджера
00-00064050 | 1242373 | REXANT | Наконечник кабельный медный луженый предназначен для оконцевания опрессовкой проводов и кабелей с медными жилами. Наконечник ТМЛ выполнен из высококачественного лужения с легирующими добавками висмута, что гарантирует надежную защиту контактных соединений от коррозии и может применяться в агрессивной среде, а также обеспечивает защиту от разрушения основного материала. Наконечник медный луженый ТМЛ закрепляется на кабеле при помощи опрессовки. Конец кабеля предварительно очищают от изоляционного слоя специальным инструментом или ножом, затем соединяют и пропускают в гильзу. После этого хорошо зажимают кримпером или пресс-клещами, гидравлическим или механическим. Для надежной фиксации потребуется обжать не менее двух раз. Пресс-клещи выбирают, руководствуясь толщиной кабеля. СТРУКТУРА ОБОЗНАЧЕНИЯ НАКОНЕЧНИКА TMЛ 2.5–5–2.6 ГОСТ 7386-80 Т — Труба — полуфабрикат, из которого изготовлен наконечник М — Медь — материал, из которого изготовлен наконечник Л — Луженый — покрытие 2.5 — номинально | Уточняйте у менеджера | Уточняйте у менеджера
00-00064042 | 1257713 | REXANT | Наконечник кабельный, медный, луженый предназначен для оконцевания опрессовкой проводов и кабелей с медными жилами. Материал: электротехническая медь марки М2 Покрытие: электролитическое лужение Состав защитного покрытия: Олово-висмут (Sn-Bi) Изготавливается по ГОСТ 7386-80 Наконечник луженый ТМЛ применяется в агрессивной среде, что обеспечивает защиту от разрушения основного материала. Структура обозначения: Т — Труба — полуфабрикат, из которого изготовлен наконечник М — Медь — материал, из которого изготовлен наконечник Л — Луженый — покрытие 240 — номинальное сечение наконечника, мм² 16 — диаметр контактного стержня, мм 24 — внутренний диаметр хвостовика, мм | Уточняйте у менеджера | Уточняйте у менеджера
00-00064047 | 1246391 | REXANT | Наконечник кабельный, медный, луженый предназначен для оконцевания опрессовкой проводов и кабелей с медными жилами. Материал: электротехническая медь марки М2 Покрытие: электролитическое лужение Состав защитного покрытия: Олово-висмут (Sn-Bi) Изготавливается по ГОСТ 7386-80 Наконечник луженый ТМЛ применяется в агрессивной среде, что обеспечивает защиту от разрушения основного материала. Структура обозначения: Т — Труба — полуфабрикат, из которого изготовлен наконечник М — Медь — материал, из которого изготовлен наконечник Л — Луженый — покрытие 25 — номинальное сечение наконечника, мм² 6 — диаметр контактного стержня, мм 8 — внутренний диаметр хвостовика, мм | Уточняйте у менеджера | Уточняйте у менеджера
00-00064043 | 1247121 | REXANT | Наконечник кабельный, медный, луженый предназначен для оконцевания опрессовкой проводов и кабелей с медными жилами. Материал: электротехническая медь марки М2 Покрытие: электролитическое лужение Состав защитного покрытия: Олово-висмут (Sn-Bi) Изготавливается по ГОСТ 7386-80 Наконечник луженый ТМЛ применяется в агрессивной среде, что обеспечивает защиту от разрушения основного материала. Структура обозначения: Т — Труба — полуфабрикат, из которого изготовлен наконечник М — Медь — материал, из которого изготовлен наконечник Л — Луженый — покрытие 25 — номинальное сечение наконечника, мм² 8 — диаметр контактного стержня, мм 8 — внутренний диаметр хвостовика, мм | Уточняйте у менеджера | Уточняйте у менеджера
00-00064044 | 1248217 | REXANT | Наконечник кабельный, медный, луженый предназначен для оконцевания опрессовкой проводов и кабелей с медными жилами. Материал: электротехническая медь марки М2 Покрытие: электролитическое лужение Состав защитного покрытия: Олово-висмут (Sn-Bi) Изготавливается по ГОСТ 7386-80 Наконечник луженый ТМЛ применяется в агрессивной среде, что обеспечивает защиту от разрушения основного материала. Структура обозначения: Т — Труба — полуфабрикат, из которого изготовлен наконечник М — Медь — материал, из которого изготовлен наконечник Л — Луженый — покрытие 35 — номинальное сечение наконечника, мм² 10 — диаметр контактного стержня, мм 9 — внутренний диаметр хвостовика, мм | Уточняйте у менеджера | Уточняйте у менеджера
00-00064051 | 1243469 | REXANT | Наконечник кабельный, медный, луженый предназначен для оконцевания опрессовкой проводов и кабелей с медными жилами. Материал: электротехническая медь марки М2 Покрытие: электролитическое лужение Состав защитного покрытия: Олово-висмут (Sn-Bi) Изготавливается по ГОСТ 7386-80 Наконечник луженый ТМЛ применяется в агрессивной среде, что обеспечивает защиту от разрушения основного материала. Структура обозначения: Т — Труба — полуфабрикат, из которого изготовлен наконечник М — Медь — материал, из которого изготовлен наконечник Л — Луженый — покрытие 4 — номинальное сечение наконечника, мм² 6 — диаметр контактного стержня, мм 3 — внутренний диаметр хвостовика, мм | Уточняйте у менеджера | Уточняйте у менеджера
00-00064041 | 1243834 | REXANT | Наконечник кабельный, медный, луженый предназначен для оконцевания опрессовкой проводов и кабелей с медными жилами. Материал: электротехническая медь марки М2 Покрытие: электролитическое лужение Состав защитного покрытия: Олово-висмут (Sn-Bi) Изготавливается по ГОСТ 7386-80 Наконечник луженый ТМЛ применяется в агрессивной среде, что обеспечивает защиту от разрушения основного материала. Структура обозначения: Т — Труба — полуфабрикат, из которого изготовлен наконечник М — Медь — материал, из которого изготовлен наконечник Л — Луженый — покрытие 6 — номинальное сечение наконечника, мм² 5 — диаметр контактного стержня, мм 4 — внутренний диаметр хвостовика, мм | Уточняйте у менеджера | Уточняйте у менеджера
00-00064040 | 1244199 | REXANT | Наконечник кабельный, медный, луженый предназначен для оконцевания опрессовкой проводов и кабелей с медными жилами. Материал: электротехническая медь марки М2 Покрытие: электролитическое лужение Состав защитного покрытия: Олово-висмут (Sn-Bi) Изготавливается по ГОСТ 7386-80 Наконечник луженый ТМЛ применяется в агрессивной среде, что обеспечивает защиту от разрушения основного материала. Структура обозначения: Т — Труба — полуфабрикат, из которого изготовлен наконечник М — Медь — материал, из которого изготовлен наконечник Л — Луженый — покрытие 6 — номинальное сечение наконечника, мм² 6 — диаметр контактного стержня, мм 4 — внутренний диаметр хвостовика, мм | Уточняйте у менеджера | Уточняйте у менеджера
00-00064060 | 07-5305-1 | REXANT | Наконечник кабельный, медный (без покрытия) предназначен для оконцевания опрессовкой проводов и кабелей с медными жилами. Материал: электротехническая медь марки М2 Покрытие: без покрытия Изготавливается по ГОСТ 7386-80 Наконечник кабельный ТМ применяется в агрессивной среде, что обеспечивает защиту от разрушения основного материала. Структура обозначения: Т — Труба — полуфабрикат, из которого изготовлен наконечник М — Медь — материал, из которого изготовлен наконечник 6 — номинальное сечение наконечника, мм² 5 — диаметр контактного стержня, мм 4 — внутренний диаметр хвостовика, мм | Уточняйте у менеджера | Уточняйте у менеджера
00-00064059 | 07-5306-1 | REXANT | Наконечник кабельный, медный (без покрытия) предназначен для оконцевания опрессовкой проводов и кабелей с медными жилами. Материал: электротехническая медь марки М2 Покрытие: без покрытия Изготавливается по ГОСТ 7386-80 Наконечник кабельный ТМ применяется в агрессивной среде, что обеспечивает защиту от разрушения основного материала. Структура обозначения: Т — Труба — полуфабрикат, из которого изготовлен наконечник М — Медь — материал, из которого изготовлен наконечник 6 — номинальное сечение наконечника, мм² 6 — диаметр контактного стержня, мм 4 — внутренний диаметр хвостовика, мм | Уточняйте у менеджера | Уточняйте у менеджера
00-00090475 | UNL20-4-006-6-4 | IEK | Наконечники кольцевые изолированные НКИ предназначены для оконцевания медных проводов и используются при монтаже электрических узлов, где предусмотрено соответствующее крепежное соединение на основе винтовой фиксации. | Уточняйте у менеджера | Уточняйте у менеджера
00-00090497 | UNL20-4-006-6-5 | IEK | Наконечники кольцевые изолированные НКИ предназначены для оконцевания медных проводов и используются при монтаже электрических узлов, где предусмотрено соответствующее крепежное соединение на основе винтовой фиксации. | Уточняйте у менеджера | Уточняйте у менеджера
00-00117124 | UNL20-006-6-8 | IEK | Кабельный наконечник кольцевой изолированный под провода для проводников сечением 6-8 кв.мм., цвет желтый, медь. | Уточняйте у менеджера | Уточняйте у менеджера
00-00029329 | UNL20-D25-4-6 | IEK | Наконечник кольцо, предназначен для оконцевания медных проводов и используются при монтаже электрических узлов, где предусмотрено соответствующее крепежное соединение на основе винтовой фиксации. | Уточняйте у менеджера | Уточняйте у менеджера
00-00035193 | UNL20-006-6-6 | IEK | Наконечник кольцо, предназначен для оконцевания медных проводов и используются при монтаже электрических узлов, где предусмотрено соответствующее крепежное соединение на основе винтовой фиксации. | Уточняйте у менеджера | Уточняйте у менеджера
00-00085720 | UGN10-D05-02-08 | IEK | Наконечник предназначен для оконцевания проводов и подключения их к контактным зажимам различного электрооборудования (клеммным блокам, автоматическим выключателям, зажимам наборным, розеткам и т.п.). Данный вид наконечников предназначен для оконцевания многопроволочных гибких проводов. Зачищенный конец многопроволочного провода заводится внутрь полой концевой трубки и затем опрессовывается вместе с трубкой при помощи специального инструмента, образуя единую конструкцию, надежно фиксирующую пучок многопроволочной жилы. | Уточняйте у менеджера | Уточняйте у менеджера
00-00056748 | UGN10-006-06-12 | IEK | Наконечник предназначен для оконцевания проводов и подключения их к контактным зажимам различного электрооборудования (клеммным блокам, автоматическим выключателям, зажимам наборным, розеткам и т.п.). Данный вид наконечников предназначен для оконцевания многопроволочных гибких проводов. Зачищенный конец многопроволочного провода заводится внутрь полой концевой трубки и затем опрессовывается вместе с трубкой при помощи специального инструмента, образуя единую конструкцию, надежно фиксирующую пучок многопроволочной жилы. | Уточняйте у менеджера | Уточняйте у менеджера
00-00112915 | UGN11-018-006-100-G | IEK | Наконечник НШВИ 6.0-18 6мм2 из/фл (уп.100шт) GENERICA (UGN11-018-006-100-G) | Уточняйте у менеджера | Уточняйте у менеджера
00-00085721 | UTE10-D1-8-100 | IEK | Наконечник выполняет те же функции, что и наконечники-гильзы медные луженые НШВИ, но дают возможность оконцевания не одного, а двух проводов. | Уточняйте у менеджера | Уточняйте у менеджера
00-00128211 | Наконечник штифтовой алюминиевый (PR08.28704) | Промрукав | Наконечники штифтовые алюминиевые (НША) - предназначены для оконцевания опрессовкой алюминиевых кабелей и проводов. Применяются для подключения к автоматическим выключателям и к электрическим устройствам с зауженной шириной контактной площадки. Изготовлены из электротехнического алюминия марки АД1. | 39.61 | 35.65
00-00128210 | Наконечник штифтовой алюминиевый (PR08.28705) | Промрукав | Наконечники штифтовые алюминиевые (НША) - предназначены для оконцевания опрессовкой алюминиевых кабелей и проводов. Применяются для подключения к автоматическим выключателям и к электрическим устройствам с зауженной шириной контактной площадки. Изготовлены из электротехнического алюминия марки АД1. | 60.27 | 54.24
00-00128209 | Наконечник штифтовой алюминиевый (PR08.28706) | Промрукав | Наконечники штифтовые алюминиевые (НША) - предназначены для оконцевания опрессовкой алюминиевых кабелей и проводов. Применяются для подключения к автоматическим выключателям и к электрическим устройствам с зауженной шириной контактной площадки. Изготовлены из электротехнического алюминия марки АД1. | 97.34 | 87.61
00-00128208 | Наконечник штифтовой алюминиевый (PR08.28701) | Промрукав | Наконечники штифтовые алюминиевые луженные (НШАЛ) - предназначены для оконцевания опрессовкой алюминиевых кабелей и проводов. Применяются для подключения к автоматическим выключателям и к электрическим устройствам с зауженной шириной контактной площадки. Изготовлены из электротехнического алюминия марки АД1. Матовое лужение с добавками висмута (олово-висмутовое лужение) обеспечивает повышенную коррозионную стойкость защитного покрытия. | 41.86 | 37.67
00-00128207 | Наконечник штифтовой алюминиевый (PR08.28702) | Промрукав | Наконечники штифтовые алюминиевые луженные (НШАЛ) - предназначены для оконцевания опрессовкой алюминиевых кабелей и проводов. Применяются для подключения к автоматическим выключателям и к электрическим устройствам с зауженной шириной контактной площадки. Изготовлены из электротехнического алюминия марки АД1. Матовое лужение с добавками висмута (олово-висмутовое лужение) обеспечивает повышенную коррозионную стойкость защитного покрытия. | 63.7 | 57.33
00-00128206 | Наконечник штифтовой алюминиевый (PR08.28703) | Промрукав | Наконечники штифтовые алюминиевые луженные (НШАЛ) - предназначены для оконцевания опрессовкой алюминиевых кабелей и проводов. Применяются для подключения к автоматическим выключателям и к электрическим устройствам с зауженной шириной контактной площадки. Изготовлены из электротехнического алюминия марки АД1. Матовое лужение с добавками висмута (олово-висмутовое лужение) обеспечивает повышенную коррозионную стойкость защитного покрытия. | 102.92 | 92.63
00-00128205 | Наконечник штифтовой медный луженый (PR08.28692) | Промрукав | Наконечники штифтовые медные луженные (НШМЛ) - предназначены для оконцевания опрессовкой медных кабелей и проводов. Применяются для подключения к автоматическим выключателям и к электрическим устройствам с зауженной шириной контактной площадки. Изготовлены из электротехнической меди марки М1. Матовое лужение с добавками висмута (олово-висмутовое лужение) обеспечивает повышенную коррозионную стойкость защитного покрытия. | 46.9 | 42.21
00-00128204 | Наконечник штифтовой медный луженый (PR08.28693) | Промрукав | Наконечники штифтовые медные луженные (НШМЛ) - предназначены для оконцевания опрессовкой медных кабелей и проводов. Применяются для подключения к автоматическим выключателям и к электрическим устройствам с зауженной шириной контактной площадки. Изготовлены из электротехнической меди марки М1. Матовое лужение с добавками висмута (олово-висмутовое лужение) обеспечивает повышенную коррозионную стойкость защитного покрытия. | 46.9 | 42.21
00-00128203 | Наконечник штифтовой медный луженый (PR08.28694) | Промрукав | Наконечники штифтовые медные луженные (НШМЛ) - предназначены для оконцевания опрессовкой медных кабелей и проводов. Применяются для подключения к автоматическим выключателям и к электрическим устройствам с зауженной шириной контактной площадки. Изготовлены из электротехнической меди марки М1. Матовое лужение с добавками висмута (олово-висмутовое лужение) обеспечивает повышенную коррозионную стойкость защитного покрытия. | 56.95 | 51.26
00-00128202 | Наконечник штифтовой медный луженый (PR08.28695) | Промрукав | Наконечники штифтовые медные луженные (НШМЛ) - предназначены для оконцевания опрессовкой медных кабелей и проводов. Применяются для подключения к автоматическим выключателям и к электрическим устройствам с зауженной шириной контактной площадки. Изготовлены из электротехнической меди марки М1. Матовое лужение с добавками висмута (олово-висмутовое лужение) обеспечивает повышенную коррозионную стойкость защитного покрытия. | 56.95 | 51.26
00-00128201 | Наконечник штифтовой медный луженый (PR08.28696) | Промрукав | Наконечники штифтовые медные луженные (НШМЛ) - предназначены для оконцевания опрессовкой медных кабелей и проводов. Применяются для подключения к автоматическим выключателям и к электрическим устройствам с зауженной шириной контактной площадки. Изготовлены из электротехнической меди марки М1. Матовое лужение с добавками висмута (олово-висмутовое лужение) обеспечивает повышенную коррозионную стойкость защитного покрытия. | 87.8 | 79.02
00-00128200 | Наконечник штифтовой медный луженый (PR08.28697) | Промрукав | Наконечники штифтовые медные луженные (НШМЛ) - предназначены для оконцевания опрессовкой медных кабелей и проводов. Применяются для подключения к автоматическим выключателям и к электрическим устройствам с зауженной шириной контактной площадки. Изготовлены из электротехнической меди марки М1. Матовое лужение с добавками висмута (олово-висмутовое лужение) обеспечивает повышенную коррозионную стойкость защитного покрытия. | 154.46 | 139.01
00-00128199 | Наконечник штифтовой медный луженый (PR08.28698) | Промрукав | Наконечники штифтовые медные луженные (НШМЛ) - предназначены для оконцевания опрессовкой медных кабелей и проводов. Применяются для подключения к автоматическим выключателям и к электрическим устройствам с зауженной шириной контактной площадки. Изготовлены из электротехнической меди марки М1. Матовое лужение с добавками висмута (олово-висмутовое лужение) обеспечивает повышенную коррозионную стойкость защитного покрытия. | 223.65 | 201.29
00-00128198 | Наконечник штифтовой медный луженый (PR08.28691) | Промрукав | Наконечники штифтовые медные луженные (НШМЛ) - предназначены для оконцевания опрессовкой медных кабелей и проводов. Применяются для подключения к автоматическим выключателям и к электрическим устройствам с зауженной шириной контактной площадки. Изготовлены из электротехнической меди марки М1. Матовое лужение с добавками висмута (олово-висмутовое лужение) обеспечивает повышенную коррозионную стойкость защитного покрытия. | 25.19 | 22.67
00-00128197 | Наконечник штифтовой медный луженый (PR08.28699) | Промрукав | Наконечники штифтовые медные луженные (НШМЛ) - предназначены для оконцевания опрессовкой медных кабелей и проводов. Применяются для подключения к автоматическим выключателям и к электрическим устройствам с зауженной шириной контактной площадки. Изготовлены из электротехнической меди марки М1. Матовое лужение с добавками висмута (олово-висмутовое лужение) обеспечивает повышенную коррозионную стойкость защитного покрытия. | 320.03 | 288.03
00-00128196 | Наконечник штифтовой медный луженый (PR08.28700) | Промрукав | Наконечники штифтовые медные луженные (НШМЛ) - предназначены для оконцевания опрессовкой медных кабелей и проводов. Применяются для подключения к автоматическим выключателям и к электрическим устройствам с зауженной шириной контактной площадки. Изготовлены из электротехнической меди марки М1. Матовое лужение с добавками висмута (олово-висмутовое лужение) обеспечивает повышенную коррозионную стойкость защитного покрытия. | 450.91 | 405.82
00-00064039 | 08-0802 | REXANT | Наконечник штыревой втулочный (НШВ L-6 мм) 0.75 мм² REXANT предназначен для создания быстрого и качественного подключения различного электрооборудования и монтажа электросетей. Такой современный способ подготовки кабеля к соединению заменяет процесс облуживания или скрутки многожильных медных проводов, формируя целостное окончание кабеля с последующим подключением промышленного или бытового электрооборудования. Втулочный наконечник состоит из латуни, с поверхностным электролитическим лужением, и рассчитан на монтаж одного проводника с соответствующим сечением под опрессовку. Предварительно зачищенная жила заводится внутрь латунной втулки и обжимается специальными пресс-клещами (ht-864 арт.12-3202, 12-3202-4; ht-866 арт.12-3205; ht8 6-4 арт.12-3106; ht-301E арт.12-3113, 12-3114, 12-3013) в считанные секунды. Для удобства заведения многожильного провода внутрь латунной втулки, одна ее сторона развальцована. Технические характеристики: Сечение обжимаемого провода: 0.75 мм² Рабочая длина к | Уточняйте у менеджера | Уточняйте у менеджера
00-00064038 | 08-0805 | REXANT | Наконечник штыревой втулочный (НШВ L-7 мм) 1.5 мм² REXANT предназначен для создания быстрого и качественного подключения различного электрооборудования и монтажа электросетей. Такой современный способ подготовки кабеля к соединению заменяет процесс облуживания или скрутки многожильных медных проводов, формируя целостное окончание кабеля с последующим подключением промышленного или бытового электрооборудования. Втулочный наконечник состоит из латуни, с поверхностным электролитическим лужением, и рассчитан на монтаж одного проводника с соответствующим сечением под опрессовку. Предварительно зачищенная жила заводится внутрь латунной втулки и обжимается специальными пресс-клещами (ht-864 арт.12-3202, 12-3202-4; ht-866 арт.12-3205; ht8 6-4 арт.12-3106; ht-301E арт.12-3113, 12-3114, 12-3013) в считанные секунды. Для удобства заведения многожильного провода внутрь латунной втулки, одна ее сторона развальцована. Технические характеристики: Сечение обжимаемого провода: 1.5 мм² Рабочая длина кон | Уточняйте у менеджера | Уточняйте у менеджера
00-00064035 | 08-0807 | REXANT | Наконечник штыревой втулочный (НШВ L-7 мм) 2.5 мм² REXANT предназначен для создания быстрого и качественного подключения различного электрооборудования и монтажа электросетей. Такой современный способ подготовки кабеля к соединению заменяет процесс облуживания или скрутки многожильных медных проводов, формируя целостное окончание кабеля с последующим подключением промышленного или бытового электрооборудования. Втулочный наконечник состоит из латуни, с поверхностным электролитическим лужением, и рассчитан на монтаж одного проводника с соответствующим сечением под опрессовку. Предварительно зачищенная жила заводится внутрь латунной втулки и обжимается специальными пресс-клещами (ht-864 арт.12-3202, 12-3202-4; ht-866 арт.12-3205; ht8 6-4 арт.12-3106; ht-301E арт.12-3113, 12-3114, 12-3013) в считанные секунды. Для удобства заведения многожильного провода внутрь латунной втулки, одна ее сторона развальцована. Технические характеристики: Сечение обжимаемого провода: 2.5 мм² Рабочая длина кон | Уточняйте у менеджера | Уточняйте у менеджера
00-00064033 | 08-0823 | REXANT | Наконечник штыревой втулочный изолированный (НШВИ F-12 мм) 6 мм² зеленый REXANT предназначен для создания быстрого и качественного подключения различного электрооборудования и монтажа электросетей. Такой современный способ подготовки кабеля к соединению заменяет процесс облуживания или скрутки многожильных медных проводов, формируя целостное окончание кабеля с последующим подключением промышленного или бытового электрооборудования. Втулочный наконечник состоит из латуни, с поверхностным электролитическим лужением, и рассчитан на монтаж одного проводника с соответствующим сечением под опрессовку. Предварительно зачищенная жила заводится внутрь латунной втулки и обжимается специальными пресс-клещами (ht-864 арт.12-3202, 12-3202-4; ht-866 арт.12-3205; ht-8164 арт.12-3206; ht8 6-4 арт.12-3106; ht-301E арт.12-3113, 12-3114, 12-3013; ht-301S арт.12-3019, 12-3019-4) в считанные секунды. Для удобства заведения многожильного провода внутрь латунной втулки предусмотрена манжета конической формы, | Уточняйте у менеджера | Уточняйте у менеджера
00-00064028 | 332950 | REXANT | Наконечник штыревой втулочный изолированный (НШВИ F-14 мм) 2х6 мм² зеленый REXANT предназначен для создания быстрого и качественного подключения различного электрооборудования и монтажа электросетей. Такой современный способ подготовки кабеля к соединению заменяет процесс облуживания или скрутки многожильных медных проводов, формируя целостное окончание кабеля с последующим подключением промышленного или бытового электрооборудования. Втулочный наконечник состоит из латуни, с поверхностным электролитическим лужением, и рассчитан на монтаж 2 проводников с соответствующим сечением под опрессовку. Предварительно зачищенные жилы заводятся внутрь латунной втулки и обжимаются специальными пресс-клещами (ht-8164 арт.12-3206; ht-301S арт.12-3119, 12-3019, 12-3019-4) в считанные секунды. Для удобства заведения многожильных проводов внутрь латунной втулки предусмотрена манжета конической формы, изготовленная из поливинилхлорида (ПВХ), обеспечивающая надежную защиту соединения от влаги и других вн | Уточняйте у менеджера | Уточняйте у менеджера
00-00064032 | 329298 | REXANT | Наконечник штыревой втулочный изолированный (НШВИ F-8 мм) 2х0.5 мм² белый REXANT предназначен для создания быстрого и качественного подключения различного электрооборудования и монтажа электросетей. Такой современный способ подготовки кабеля к соединению заменяет процесс облуживания или скрутки многожильных медных проводов, формируя целостное окончание кабеля с последующим подключением промышленного или бытового электрооборудования. Втулочный наконечник состоит из латуни, с поверхностным электролитическим лужением, и рассчитан на монтаж 2 проводников с соответствующим сечением под опрессовку. Предварительно зачищенные жилы заводятся внутрь латунной втулки и обжимаются специальными пресс-клещами (ht-864арт.12-3202, 12-3202-4; ht-866 арт.12-3205; ht8 6-4 арт.12-3106; ht-301E арт.12-3113, 12-3114, 12-3013, 12-3013-4) в считанные секунды. Для удобства заведения многожильных проводов внутрь латунной втулки предусмотрена манжета конической формы, изготовленная из поливинилхлорида (ПВХ), обес | Уточняйте у менеджера | Уточняйте у менеджера
00-00064023 | 329663 | REXANT | Наконечник штыревой втулочный изолированный (НШВИ F-8 мм) 2х0.75 мм² синий REXANT предназначен для создания быстрого и качественного подключения различного электрооборудования и монтажа электросетей. Такой современный способ подготовки кабеля к соединению заменяет процесс облуживания или скрутки многожильных медных проводов, формируя целостное окончание кабеля с последующим подключением промышленного или бытового электрооборудования. Втулочный наконечник состоит из латуни, с поверхностным электролитическим лужением, и рассчитан на монтаж 2 проводников с соответствующим сечением под опрессовку. Предварительно зачищенные жилы заводятся внутрь латунной втулки и обжимаются специальными пресс-клещами (ht-864 арт.12-3202, 12-3202-4; ht-866 арт.12-3205; ht8 6-4 арт.12-3106; ht-301E арт.12-3113, 12-3114, 12-3013, 12-3013-4) в считанные секунды. Для удобства заведения многожильных проводов внутрь латунной втулки предусмотрена манжета конической формы, изготовленная из поливинилхлорида (ПВХ), об | Уточняйте у менеджера | Уточняйте у менеджера
00-00064021 | 331124 | REXANT | Наконечник штыревой втулочный изолированный (НШВИ F-8 мм) 2х1.5 мм² черный REXANT предназначен для создания быстрого и качественного подключения различного электрооборудования и монтажа электросетей. Такой современный способ подготовки кабеля к соединению заменяет процесс облуживания или скрутки многожильных медных проводов, формируя целостное окончание кабеля с последующим подключением промышленного или бытового электрооборудования. Втулочный наконечник состоит из латуни, с поверхностным электролитическим лужением, и рассчитан на монтаж 2 проводников с соответствующим сечением под опрессовку. Предварительно зачищенные жилы заводятся внутрь латунной втулки и обжимаются специальными пресс-клещами (ht-864 арт.12-3202, 12-3202-4; ht-866 арт.12-3205; ht8 6-4 арт.12-3106; ht-301E арт.12-3113, 12-3114, 12-3013, 12-3013-4) в считанные секунды. Для удобства заведения многожильных проводов внутрь латунной втулки предусмотрена манжета конической формы, изготовленная из поливинилхлорида (ПВХ), об | Уточняйте у менеджера | Уточняйте у менеджера
00-00064030 | 332585 | REXANT | Наконечник штыревой втулочный изолированный (НШВИ F-12 мм) 2х4 мм² оранжевый REXANT предназначен для создания быстрого и качественного подключения различного электрооборудования и монтажа электросетей. Такой современный способ подготовки кабеля к соединению заменяет процесс облуживания или скрутки многожильных медных проводов, формируя целостное окончание кабеля с последующим подключением промышленного или бытового электрооборудования. Втулочный наконечник состоит из латуни, с поверхностным электролитическим лужением, и рассчитан на монтаж 2 проводников с соответствующим сечением под опрессовку. Предварительно зачищенные жилы заводятся внутрь латунной втулки и обжимаются специальными пресс-клещами (ht-8164 арт.12-3206; ht-301E арт.12-3114; ht-301S арт.12-3019, 12-3019-4) в считанные секунды. Для удобства заведения многожильных проводов внутрь латунной втулки предусмотрена манжета конической формы, изготовленная из поливинилхлорида (ПВХ), обеспечивающая надежную защиту соединения от вла | Уточняйте у менеджера | Уточняйте у менеджера
00-00064020 | 08-0831 | REXANT | Наконечник штыревой втулочный изолированный (НШВИ F-12 мм) 10 мм² красный REXANT предназначен для создания быстрого и качественного подключения различного электрооборудования и монтажа электросетей. Такой современный способ подготовки кабеля к соединению заменяет процесс облуживания или скрутки многожильных медных проводов, формируя целостное окончание кабеля с последующим подключением промышленного или бытового электрооборудования. Втулочный наконечник состоит из латуни, с поверхностным электролитическим лужением, и рассчитан на монтаж одного проводника с соответствующим сечением под опрессовку. Предварительно зачищенная жила заводится внутрь латунной втулки и обжимается специальными пресс-клещами (ht-8164 арт.12-3206; ht-301E арт.12-3114; ht-301S арт.12-3119, 12-3019, 12-3019-4) в считанные секунды. Для удобства заведения многожильного провода внутрь латунной втулки предусмотрена манжета конической формы, изготовленная из поливинилхлорида (ПВХ), обеспечивающая надежную защиту соедине | Уточняйте у менеджера | Уточняйте у менеджера
00-00064005 | 08-0816 | REXANT | Наконечник штыревой втулочный изолированный (НШВИ F-12 мм) 2.5 мм² синий REXANT предназначен для создания быстрого и качественного подключения различного электрооборудования и монтажа электросетей. Такой современный способ подготовки кабеля к соединению заменяет процесс облуживания или скрутки многожильных медных проводов, формируя целостное окончание кабеля с последующим подключением промышленного или бытового электрооборудования. Втулочный наконечник состоит из латуни, с поверхностным электролитическим лужением, и рассчитан на монтаж одного проводника с соответствующим сечением под опрессовку. Предварительно зачищенная жила заводится внутрь латунной втулки и обжимается специальными пресс-клещами (ht-864 арт.12-3202, 12-3202-4; ht-866 арт.12-3205; ht8 6-4 арт.12-3106; ht-301E арт.12-3113, 12-3114, 12-3013) в считанные секунды. Для удобства заведения многожильного провода внутрь латунной втулки предусмотрена манжета конической формы, изготовленная из поливинилхлорида (ПВХ), обеспечиваю | Уточняйте у менеджера | Уточняйте у менеджера
00-00064029 | 08-1809 | REXANT | Наконечник штыревой втулочный изолированный (НШВИ F-18 мм) 0.75 мм² синий REXANT предназначен для создания быстрого и качественного подключения различного электрооборудования и монтажа электросетей. Такой современный способ подготовки кабеля к соединению заменяет процесс облуживания или скрутки многожильных медных проводов, формируя целостное окончание кабеля с последующим подключением промышленного или бытового электрооборудования. Втулочный наконечник состоит из латуни, с поверхностным электролитическим лужением, и рассчитан на монтаж одного проводника с соответствующим сечением под опрессовку. Предварительно зачищенная жила заводится внутрь латунной втулки и обжимается специальными пресс-клещами (ht-864 арт.12-3202, 12-3202-4; ht-866 арт.12-3205; ht8 6-4 арт.12-3106; ht-301E арт.12-3113, 12-3114, 12-3013, 12-3013-4) в считанные секунды. Для удобства заведения многожильного провода внутрь латунной втулки предусмотрена манжета конической формы, изготовленная из поливинилхлорида (ПВХ), | Уточняйте у менеджера | Уточняйте у менеджера
00-00064025 | 08-1816 | REXANT | Наконечник штыревой втулочный изолированный (НШВИ F-18 мм) 1.5 мм² черный REXANT предназначен для создания быстрого и качественного подключения различного электрооборудования и монтажа электросетей. Такой современный способ подготовки кабеля к соединению заменяет процесс облуживания или скрутки многожильных медных проводов, формируя целостное окончание кабеля с последующим подключением промышленного или бытового электрооборудования. Втулочный наконечник состоит из латуни, с поверхностным электролитическим лужением, и рассчитан на монтаж одного проводника с соответствующим сечением под опрессовку. Предварительно зачищенная жила заводится внутрь латунной втулки и обжимается специальными пресс-клещами (ht-864 арт.12-3202, 12-3202-4; ht-866 арт.12-3205; ht8 6-4 арт.12-3106; ht-301E арт.12-3113, 12-3114, 12-3013, 12-3013-4) в считанные секунды. Для удобства заведения многожильного провода внутрь латунной втулки предусмотрена манжета конической формы, изготовленная из поливинилхлорида (ПВХ), | Уточняйте у менеджера | Уточняйте у менеджера
00-00064034 | 08-0818 | REXANT | Наконечник штыревой втулочный изолированный (НШВИ F-18 мм) 2.5 мм² синий REXANT предназначен для создания быстрого и качественного подключения различного электрооборудования и монтажа электросетей. Такой современный способ подготовки кабеля к соединению заменяет процесс облуживания или скрутки многожильных медных проводов, формируя целостное окончание кабеля с последующим подключением промышленного или бытового электрооборудования. Втулочный наконечник состоит из латуни, с поверхностным электролитическим лужением, и рассчитан на монтаж одного проводника с соответствующим сечением под опрессовку. Предварительно зачищенная жила заводится внутрь латунной втулки и обжимается специальными пресс-клещами (ht-864 арт.12-3202, 12-3202-4; ht-866 арт.12-3205; ht8 6-4 арт.12-3106; ht-301E арт.12-3113, 12-3114, 12-3013) в считанные секунды. Для удобства заведения многожильного провода внутрь латунной втулки предусмотрена манжета конической формы, изготовленная из поливинилхлорида (ПВХ), обеспечиваю | Уточняйте у менеджера | Уточняйте у менеджера
00-00064018 | 08-1824 | REXANT | Наконечник штыревой втулочный изолированный (НШВИ F-18 мм) 6 мм² зеленый REXANT предназначен для создания быстрого и качественного подключения различного электрооборудования и монтажа электросетей. Такой современный способ подготовки кабеля к соединению заменяет процесс облуживания или скрутки многожильных медных проводов, формируя целостное окончание кабеля с последующим подключением промышленного или бытового электрооборудования. Втулочный наконечник состоит из латуни, с поверхностным электролитическим лужением, и рассчитан на монтаж одного проводника с соответствующим сечением под опрессовку. Предварительно зачищенная жила заводится внутрь латунной втулки и обжимается специальными пресс-клещами (ht-864 арт.12-3202, 12-3202-4; ht-866 арт.12-3205; ht-8164 арт.12-3206; ht8 6-4 арт.12-3106; ht-301E арт.12-3113, 12-3114, 12-3013; ht-301S арт.12-3119, 12-3019, 12-3019-4) в считанные секунды. Для удобства заведения многожильного провода внутрь латунной втулки предусмотрена манжета коническ | Уточняйте у менеджера | Уточняйте у менеджера
00-00064010 | 08-0811 | REXANT | Наконечник штыревой втулочный изолированный (НШВИ F-8 мм) 0.5 мм² белый REXANT предназначен для создания быстрого и качественного подключения различного электрооборудования и монтажа электросетей. Такой современный способ подготовки кабеля к соединению заменяет процесс облуживания или скрутки многожильных медных проводов, формируя целостное окончание кабеля с последующим подключением промышленного или бытового электрооборудования. Втулочный наконечник состоит из латуни, с поверхностным электролитическим лужением, и рассчитан на монтаж одного проводника с соответствующим сечением под опрессовку. Предварительно зачищенная жила заводится внутрь латунной втулки и обжимается специальными пресс-клещами (ht-864 арт.12-3202, 12-3202-4; ht-866 арт.12-3205; ht8 6-4 арт.12-3106; ht-301E арт.12-3113, 12-3114, 12-3013) в считанные секунды. Для удобства заведения многожильного провода внутрь латунной втулки предусмотрена манжета конической формы, изготовленная из поливинилхлорида (ПВХ), обеспечивающ | Уточняйте у менеджера | Уточняйте у менеджера
00-00064008 | 08-0812 | REXANT | Наконечник штыревой втулочный изолированный (НШВИ F-8 мм) 0.75 мм² синий REXANT предназначен для создания быстрого и качественного подключения различного электрооборудования и монтажа электросетей. Такой современный способ подготовки кабеля к соединению заменяет процесс облуживания или скрутки многожильных медных проводов, формируя целостное окончание кабеля с последующим подключением промышленного или бытового электрооборудования. Втулочный наконечник состоит из латуни, с поверхностным электролитическим лужением, и рассчитан на монтаж одного проводника с соответствующим сечением под опрессовку. Предварительно зачищенная жила заводится внутрь латунной втулки и обжимается специальными пресс-клещами (ht-864 арт.12-3202, 12-3202-4; ht-866 арт.12-3205; ht8 6-4 арт.12-3106; ht-301E арт.12-3113, 12-3114, 12-3013) в считанные секунды. Для удобства заведения многожильного провода внутрь латунной втулки предусмотрена манжета конической формы, изготовленная из поливинилхлорида (ПВХ), обеспечиваю | Уточняйте у менеджера | Уточняйте у менеджера
00-00064003 | 08-0813 | REXANT | Наконечник штыревой втулочный изолированный (НШВИ F-8 мм) 1 мм² желтый REXANT предназначен для создания быстрого и качественного подключения различного электрооборудования и монтажа электросетей. Такой современный способ подготовки кабеля к соединению заменяет процесс облуживания или скрутки многожильных медных проводов, формируя целостное окончание кабеля с последующим подключением промышленного или бытового электрооборудования. Втулочный наконечник состоит из латуни, с поверхностным электролитическим лужением, и рассчитан на монтаж одного проводника с соответствующим сечением под опрессовку. Предварительно зачищенная жила заводится внутрь латунной втулки и обжимается специальными пресс-клещами (ht-864 арт.12-3202, 12-3202-4; ht-866 арт.12-3205; ht8 6-4 арт.12-3106; ht-301E арт.12-3113, 12-3114, 12-3013) в считанные секунды. Для удобства заведения многожильного провода внутрь латунной втулки предусмотрена манжета конической формы, изготовленная из поливинилхлорида (ПВХ), обеспечивающа | Уточняйте у менеджера | Уточняйте у менеджера
00-00064012 | 08-0814 | REXANT | Наконечник штыревой втулочный изолированный (НШВИ F-8 мм) 1.5 мм² черный REXANT предназначен для создания быстрого и качественного подключения различного электрооборудования и монтажа электросетей. Такой современный способ подготовки кабеля к соединению заменяет процесс облуживания или скрутки многожильных медных проводов, формируя целостное окончание кабеля с последующим подключением промышленного или бытового электрооборудования. Втулочный наконечник состоит из латуни, с поверхностным электролитическим лужением, и рассчитан на монтаж одного проводника с соответствующим сечением под опрессовку. Предварительно зачищенная жила заводится внутрь латунной втулки и обжимается специальными пресс-клещами (ht-864 арт.12-3202, 12-3202-4; ht-866 арт.12-3205; ht8 6-4 арт.12-3106; ht-301E арт.12-3113, 12-3114, 12-3013) в считанные секунды. Для удобства заведения многожильного провода внутрь латунной втулки предусмотрена манжета конической формы, изготовленная из поливинилхлорида (ПВХ), обеспечиваю | Уточняйте у менеджера | Уточняйте у менеджера
00-00064019 | 08-0815 | REXANT | Наконечник штыревой втулочный изолированный (НШВИ F-8 мм) 2.5 мм² синий REXANT предназначен для создания быстрого и качественного подключения различного электрооборудования и монтажа электросетей. Такой современный способ подготовки кабеля к соединению заменяет процесс облуживания или скрутки многожильных медных проводов, формируя целостное окончание кабеля с последующим подключением промышленного или бытового электрооборудования. Втулочный наконечник состоит из латуни, с поверхностным электролитическим лужением, и рассчитан на монтаж одного проводника с соответствующим сечением под опрессовку. Предварительно зачищенная жила заводится внутрь латунной втулки и обжимается специальными пресс-клещами (ht-864 арт.12-3202, 12-3202-4; ht-866 арт.12-3205; ht8 6-4 арт.12-3106; ht-301E арт.12-3113, 12-3114, 12-3013) в считанные секунды. Для удобства заведения многожильного провода внутрь латунной втулки предусмотрена манжета конической формы, изготовленная из поливинилхлорида (ПВХ), обеспечивающ | Уточняйте у менеджера | Уточняйте у менеджера
00-00064024 | 08-0821 | REXANT | Наконечник штыревой втулочный изолированный (НШВИ F-9 мм) 4 мм² серый REXANT предназначен для создания быстрого и качественного подключения различного электрооборудования и монтажа электросетей. Такой современный способ подготовки кабеля к соединению заменяет процесс облуживания или скрутки многожильных медных проводов, формируя целостное окончание кабеля с последующим подключением промышленного или бытового электрооборудования. Втулочный наконечник состоит из латуни, с поверхностным электролитическим лужением, и рассчитан на монтаж одного проводника с соответствующим сечением под опрессовку. Предварительно зачищенная жила заводится внутрь латунной втулки и обжимается специальными пресс-клещами (ht-864 арт.12-3202, 12-3202-4; ht-866 арт.12-3205; ht8 6-4 арт.12-3106; ht-301E арт.12-3113, 12-3114, 12-3013) в считанные секунды. Для удобства заведения многожильного провода внутрь латунной втулки предусмотрена манжета конической формы, изготовленная из поливинилхлорида (ПВХ), обеспечивающая | Уточняйте у менеджера | Уточняйте у менеджера