00-00036945 | IP-A67240 | Roxton | IP-усилитель, 240 Вт, 1 микр.+ 1 лин. вход, запуск mp3-проигрывателя, 3U, предназначен для работы в IP системе ITC ESCORT и используется для построения систем автоматического аварийного оповещения и музыкальной трансляции на базе дополнительного оборудования. Данный блок включает в себя 3 устройства – цифро-аналоговый преобразователь, трансляционный высоковольтный усилитель, mp3 проигрыватель. Блок предназначен для приема цифровых (TCP/IP) аудио сигналов с целью усиления и дальнейшей трансляции на громкоговорители. Управление и программирование может осуществляться: c передней панели блока, с дистанционного ИК пульта управления и с компьютера. Блок имеет 1 линейный и 1 микрофонный вход. Уровень линейных и микрофонных сигналов регулируются при помощи ручек на передней панели. Выходной каскад усилителей содержит трансформатор, который дополнительно повышает напряжение усиленного сигнала, что необходимо для минимизации потерь. К высоковольтным клеммам усилителя необходимо подключать тольк | 201970 | 201970
00-00038451 | IP-A67350 | Roxton | IP-усилитель, 350 Вт, 1 микр.+ 1 лин. вход, запуск mp3-проигрывателя, 3U, предназначен для работы в IP системе ITC ESCORT и используется для построения систем автоматического аварийного оповещения и музыкальной трансляции на базе дополнительного оборудования. Данный блок включает в себя 3 устройства – цифро-аналоговый преобразователь, трансляционный высоковольтный усилитель, mp3 проигрыватель. Блок предназначен для приема цифровых (TCP/IP) аудио сигналов с целью усиления и дальнейшей трансляции на громкоговорители. Управление и программирование может осуществляться: c передней панели блока, с дистанционного ИК пульта управления и с компьютера. Блок имеет 1 линейный и 1 микрофонный вход. Уровень линейных и микрофонных сигналов регулируются при помощи ручек на передней панели. Выходной каскад усилителей содержит трансформатор, который дополнительно повышает напряжение усиленного сигнала, что необходимо для минимизации потерь. К высоковольтным клеммам усилителя необходимо подключать тольк | 241490 | 241490
00-00038452 | IP-A67500 | Roxton | IP-усилитель, 500 Вт, 1 микр.+ 1 лин. вход, запуск mp3-проигрывателя, 3U, предназначен для работы в IP системе ITC ESCORT и используется для построения систем автоматического аварийного оповещения и музыкальной трансляции на базе дополнительного оборудования. Данный блок включает в себя 3 устройства – цифро-аналоговый преобразователь, трансляционный высоковольтный усилитель, mp3 проигрыватель. Блок предназначен для приема цифровых (TCP/IP) аудио сигналов с целью усиления и дальнейшей трансляции на громкоговорители. Управление и программирование может осуществляться: c передней панели блока, с дистанционного ИК пульта управления и с компьютера. Блок имеет 1 линейный и 1 микрофонный вход. Уровень линейных и микрофонных сигналов регулируются при помощи ручек на передней панели. Выходной каскад усилителей содержит трансформатор, который дополнительно повышает напряжение усиленного сигнала, что необходимо для минимизации потерь. К высоковольтным клеммам усилителя необходимо подключать тольк | 278080 | 278080
00-00038447 | IP-A6760 | Roxton | IP-усилитель, 60 Вт, 1 микр.+ 1 лин. вход, запуск mp3-проигрывателя, 2U, предназначен для работы в IP системе ITC ESCORT и используется для построения систем автоматического аварийного оповещения и музыкальной трансляции на базе дополнительного оборудования. Данный блок включает в себя 3 устройства – цифро-аналоговый преобразователь, трансляционный высоковольтный усилитель, mp3 проигрыватель. Блок предназначен для приема цифровых (TCP/IP) аудио сигналов с целью усиления и дальнейшей трансляции на громкоговорители. Управление и программирование может осуществляться: c передней панели блока, с дистанционного ИК пульта управления и с компьютера. Блок имеет 1 линейный и 1 микрофонный вход. Уровень линейных и микрофонных сигналов регулируются при помощи ручек на передней панели. Выходной каскад усилителей содержит трансформатор, который дополнительно повышает напряжение усиленного сигнала, что необходимо для минимизации потерь. К высоковольтным клеммам усилителя необходимо подключать только | 173440 | 173440
00-00089562 | JACK102 | Roxton | Разъем mini-Jack моно, металл | 120 | 120
03-00008305 | KIT-3 | Roxton | Крепежный комплект (винт, монтажная гайка) для 19" оборудования | 40 | 40
00-00019483 | LA-200 | Roxton | Акустическая система широкополосная, может использоваться совместно с профессиональными усилителями или (при использовании дополнительного трансформатора LA-200 Transformer) для организации высококачественного музыкального озвучивания в таких местах как дискотеки, кафе, спортивные сооружения, вокзалы и аэропорты, парки развлечений и любые объекты, где предъявляются высочайшие требования к качеству звучания и требуется мощная. Мощность 200 Вт (4 модуля по 50 Вт каждый). Диапазон воспроизводимых частот акустической системы от 70 Гц до 20 кГц. Акустическая система LA-200 содержит 16 высокочастотных динамиков (1" Твиттеров) и 4 низкочастотных динамиков (5" вуферов). | 128320 | 128320
00-00019484 | LA-200 Trans | Roxton | Трансформатор линейный, включается в разрыв между трансляционной линией и линейным массивом и применяется для понижения высоковольтного звукового сигнала в линии трансляции до уровня, требуемого для заданной мощности и импеданса. Предназначен для подключения линейного массива ROXTON LA-200 к высоковольтной трансляционной линии, 200 Вт/100 В. | 9630 | 9630
03-00008307 | LC-8108 | Roxton | Блок автоматического контроля линий, позволяет в ручном или автоматическом режимах контролировать состояние линий трансляции и производить звуковую и световую сигнализацию об аварии (короткое замыкание, падение на землю, обрыв линии, значительное изменение импеданса линии). Блок подключается последним в системе перед линиями громкоговорителей. Осуществляет контроль 8-ми линий трансляции. При настройке, устройство запоминает значение импеданса линий после чего блок в автоматическом или в ручном режимах производит тестирование каждой линии на изменение импеданса. При изменении импеданса более чем на 10%, производится звуковая и световая сигнализация об аварии в линии. Светодиодные индикаторы обозначают номер неисправной линии. Помимо звуковой и световой индикации, имеет на задней панели клеммы реле, которые используются для подачи сигнала об аварии на внешние системы мониторинга. Питание блока 24 В DC. | 105130 | 105130
00-00135015 | LF-06BT | Roxton | Потолочный громкоговоритель мощностью 6 Вт сочетает в себе хорошие акустические характеристики и удобство монтажа, что делает его незаменимым при построении систем речевого оповещения и музыкальной трансляции в офисных, торговых и других помещениях общественного назначения. Имея врезное исполнение ROXTON LF-06BT характеризуется способом излучения, при котором излучаемая звуковая энергия направлена перпендикулярно полу, что позволяет обеспечивать равномерное звуковое покрытие при монтаже в потолок. Помимо этого, широкополосный динамик, охватывающий большую часть слышимого звукового диапазона, значительно повышает качество звучания громкоговорителя. Громкоговоритель оборудован специальными защёлками, плотно прижимающими его к закрепляемой поверхности значительно облегчающими его монтаж в горизонтальные поверхности. | 2220 | 2220
00-00135016 | LF-06BTX | Roxton | Потолочный громкоговоритель мощностью 6 Вт сочетает в себе хорошие акустические характеристики и удобство монтажа, что делает его незаменимым при построении систем речевого оповещения и музыкальной трансляции в офисных, торговых и других помещениях общественного назначения. Имея врезное исполнение ROXTON LF-06BTX характеризуется способом излучения, при котором излучаемая звуковая энергия направлена перпендикулярно полу, что позволяет обеспечивать равномерное звуковое покрытие при монтаже в потолок. Помимо этого, широкополосный динамик, охватывающий большую часть слышимого звукового диапазона, значительно повышает качество звучания громкоговорителя. Громкоговоритель оборудован специальными поворотными защёлками, плотно прижимающими его к закрепляемой поверхности и значительно облегчающими его монтаж в горизонтальные поверхности. | 2370 | 2370
00-00135017 | LF-06WT | Roxton | Потолочный громкоговоритель мощностью 6 Вт сочетает в себе хорошие акустические характеристики и удобство монтажа, что делает его незаменимым при построении систем речевого оповещения и музыкальной трансляции в офисных, торговых и других помещениях общественного назначения. Имея врезное исполнение ROXTON LF-06WT характеризуется способом излучения, при котором излучаемая звуковая энергия направлена перпендикулярно полу, что позволяет обеспечивать равномерное звуковое покрытие при монтаже в потолок. Помимо этого, широкополосный динамик, охватывающий большую часть слышимого звукового диапазона, значительно повышает качество звучания громкоговорителя. Громкоговоритель оборудован специальными защёлками, плотно прижимающими его к закрепляемой поверхности значительно облегчающими его монтаж в горизонтальные поверхности. | 2220 | 2220
00-00135018 | LF-06WTX | Roxton | Потолочный громкоговоритель мощностью 6 Вт сочетает в себе хорошие акустические характеристики и удобство монтажа, что делает его незаменимым при построении систем речевого оповещения и музыкальной трансляции в офисных, торговых и других помещениях общественного назначения. Имея врезное исполнение ROXTON LF-06WTX характеризуется способом излучения, при котором излучаемая звуковая энергия направлена перпендикулярно полу, что позволяет обеспечивать равномерное звуковое покрытие при монтаже в потолок. Помимо этого, широкополосный динамик, охватывающий большую часть слышимого звукового диапазона, значительно повышает качество звучания громкоговорителя. Громкоговоритель оборудован специальными поворотными защёлками, плотно прижимающими его к закрепляемой поверхности и значительно облегчающими его монтаж в горизонтальные поверхности. | 2370 | 2370
00-00135019 | LF-10BT | Roxton | Потолочный громкоговоритель мощностью 10 Вт сочетает в себе хорошие акустические характеристики и удобство монтажа, что делает его незаменимым при построении систем речевого оповещения и музыкальной трансляции в офисных, торговых и других помещениях общественного назначения. Имея врезное исполнение ROXTON LF-10BT характеризуется способом излучения, при котором излучаемая звуковая энергия направлена перпендикулярно полу, что позволяет обеспечивать равномерное звуковое покрытие при монтаже в потолок. Помимо этого, широкополосный динамик, охватывающий большую часть слышимого звукового диапазона, значительно повышает качество звучания громкоговорителя. Громкоговоритель оборудован специальными защёлками, плотно прижимающими его к закрепляемой поверхности и значительно облегчающими его монтаж в горизонтальные поверхности. | 2400 | 2400
00-00135020 | LF-10BTX | Roxton | Потолочный громкоговоритель мощностью 10 Вт сочетает в себе хорошие акустические характеристики и удобство монтажа, что делает его незаменимым при построении систем речевого оповещения и музыкальной трансляции в офисных, торговых и других помещениях общественного назначения. Имея врезное исполнение ROXTON LF-10BTX характеризуется способом излучения, при котором излучаемая звуковая энергия направлена перпендикулярно полу, что позволяет обеспечивать равномерное звуковое покрытие при монтаже в потолок. Помимо этого, широкополосный динамик, охватывающий большую часть слышимого звукового диапазона, значительно повышает качество звучания громкоговорителя. Громкоговоритель оборудован специальными защёлками, плотно прижимающими его к закрепляемой поверхности и значительно облегчающими его монтаж в горизонтальные поверхности. | 2580 | 2580
00-00135021 | LF-10WT | Roxton | Потолочный громкоговоритель мощностью 10 Вт сочетает в себе хорошие акустические характеристики и удобство монтажа, что делает его незаменимым при построении систем речевого оповещения и музыкальной трансляции в офисных, торговых и других помещениях общественного назначения. Имея врезное исполнение ROXTON LF-10WT характеризуется способом излучения, при котором излучаемая звуковая энергия направлена перпендикулярно полу, что позволяет обеспечивать равномерное звуковое покрытие при монтаже в потолок. Помимо этого, широкополосный динамик, охватывающий большую часть слышимого звукового диапазона, значительно повышает качество звучания громкоговорителя. Громкоговоритель оборудован специальными защёлками, плотно прижимающими его к закрепляемой поверхности и значительно облегчающими его монтаж в горизонтальные поверхности. | 2400 | 2400
00-00135022 | LF-10WTX | Roxton | Потолочный громкоговоритель мощностью 10 Вт сочетает в себе хорошие акустические характеристики и удобство монтажа, что делает его незаменимым при построении систем речевого оповещения и музыкальной трансляции в офисных, торговых и других помещениях общественного назначения. Имея врезное исполнение ROXTON LF-10WTX характеризуется способом излучения, при котором излучаемая звуковая энергия направлена перпендикулярно полу, что позволяет обеспечивать равномерное звуковое покрытие при монтаже в потолок. Помимо этого, широкополосный динамик, охватывающий большую часть слышимого звукового диапазона, значительно повышает качество звучания громкоговорителя. Громкоговоритель оборудован специальными защёлками, плотно прижимающими его к закрепляемой поверхности и значительно облегчающими его монтаж в горизонтальные поверхности. | 2580 | 2580
00-00094563 | LS-06BT | Roxton | Громкоговоритель настенный мощностью 6 Вт, черный, сочетает в себе хорошие акустические характеристики и удобство монтажа, что делает его незаменимым при построении систем речевого оповещения и музыкальной трансляции холлов, коридоров, торговых залов, офисных и учебных помещений. В конструктиве модели предусмотрен наклон динамика в 10 градусов. Данная особенность позволяет увеличить площадь озвучивания и тем самым повысить комфортность восприятия информации. Помимо этого, широкополосный динамик, охватывающий большую часть слышимого звукового диапазона, значительно повышает качество звучания громкоговорителя. Встроенный трансформатор с отводами позволяет устанавливать значения мощности 1.5, 3 или 6 Вт. | 3430 | 3430
00-00101144 | LS-06PROT | Roxton | Защитная решетка разработана специально для громкоговорителей ROXTON серии LS-06. Использование решетки позволяет защитить громкоговоритель от механических повреждений. Данное изделие идеально подходит для использования на спортивных площадках и залах. Защитная решетка сертифицирована по ГОСТ IEC 62262-2015. Степень защиты IK10. | 2390 | 2390
00-00100583 | LS-06WT | Roxton | Громкоговоритель настенный мощностью 6 Вт, белый, сочетает в себе хорошие акустические характеристики и удобство монтажа, что делает его незаменимым при построении систем речевого оповещения и музыкальной трансляции холлов, коридоров, торговых залов, офисных и учебных помещений. В конструктиве модели предусмотрен наклон динамика в 10 градусов. Данная особенность позволяет увеличить площадь озвучивания и тем самым повысить комфортность восприятия информации. Помимо этого, широкополосный динамик, охватывающий большую часть слышимого звукового диапазона, значительно повышает качество звучания громкоговорителя. Встроенный трансформатор с отводами позволяет устанавливать значения мощности 1.5, 3 или 6 Вт. | 3430 | 3430
00-00121243 | LS-10BT | Roxton | Громкоговоритель трансляционный, 10/5/2,5 Вт, настенный, черный | 4070 | 4070
00-00121244 | LS-10WT | Roxton | Громкоговоритель трансляционный, 10/5/2,5 Вт, настенный, белый | 4070 | 4070
03-00003700 | MA-120 | Roxton | Трансляционный усилитель, мощностью 120 Вт имеет встроенный FM тюнер и снабжен слотами для установки USB/SD/MIMC-карт, удобно использовать для построения систем фонового озвучивания в небольших магазинах, кафе и ресторанах. Достаточно установить в усилитель USB карту с записанными музыкальным или рекламным материалом в форматах MP3 или WMA, и удобная простая система озвучивания готова. Можно также использовать встроенный FM радио- тюнер с памятью станций. При необходимости, к усилителю можно подключить до трёх микрофонов и до двух источников сигнала с линейным уровнем (цифровые магнитофоны, CD проигрыватели, звуковые карты компьютера и проч.). В комплект входит пульт дистанционного управления, позволяющий управлять встроенным медиапроигрывателем и уровнем громкости. На передней панели расположены регуляторы уровня сигнала трёх микрофонных, двух линейных входов, регуляторы низких и высоких частот, общий регулятор громкости и элементы управления медиапроигрывателя с цифровым дисплеем. | 70370 | 70370
03-00003701 | MA-240 | Roxton | Трансляционный усилитель, мощностью 240 Вт, FM тюнер с памятью станций и проигрыватель MP3/WMA с USB/SD/MIMC носителей. В комплект поставки входит пульт дистанционного управления.Прекрасно подходит для озвучивания кафе, торговых площадей, спортивных площадок и подобных объектов. Для организации фонового озвучивания можно использовать радио тюнер или USB носитель с записанным музыкальным или рекламным материалом. Дополнительное удобство использования дает входящий в комплект поставки пульт дистанционного управления медиа- проигрывателем и уровнем сигнала. К усилителю можно подключить до трёх микрофонов и до двух источников сигнала с линейным уровнем (например, цифровой магнитофон, звуковая карта ПК, CD проигрыватель и т.д.). Для подключения устройства записи или дополнительного усилителя предусмотрен линейный выход. | 86110 | 86110
03-00010538 | MA-360 | Roxton | Трансляционный усилитель, мощностью 360 Вт, FM тюнер с памятью станций и проигрыватель MP3/WMA с USB/SD/MIMC носителей. Усилитель комплектуется пультом ДУ. Система подходит для озвучивания баров, кафе, магазинов, спортивных сооружений подобных объектов. Не требуется использование каких-либо дополнительных музыкальных источников, устройство содержит в себе все необходимые компоненты. Для организации фонового озвучивания можно использовать радио-тюнер или USB носитель с записанным музыкальным или рекламным материалом. Дополнительное удобство использования дает входящий в комплект поставки пульт дистанционного управления медиапроигрывателем и уровнем сигнала. К усилителю можно подключить до 3-х микрофонов и до 2-х источников сигнала с линейным уровнем (цифровой магнитофон, звуковая карта компьютера, CD проигрыватель и т.д.). Для подключения устройства записи или стороннего оборудования в усилителе предусмотрен линейный выход. | 99520 | 99520
03-00003702 | MA-60 | Roxton | Трансляционный усилитель, мощности 60 Вт и мультимедиа-проигрыватель со встроенным FM тюнером и разъемами для установки USB/SD/MIMC-карт. Можно использовать при построении систем фонового озвучивания в магазинах, кафе, барах и ресторанах, на предприятиях. Установите в усилитель USB карту с записанными музыкальным или рекламным материалом в форматах MP3 или WMA, и удобная, простая система озвучивания готова. Можно также использовать встроенный FM тюнер с памятью станций. К усилителю можно подключить до 3-х микрофонов и до 2-х источников сигнала с линейным уровнем (цифровые магнитофоны, CD проигрыватели, звуковые карты компьютера и проч.). В комплект входит пульт ДУ, позволяющий управлять встроенным медиа- проигрывателем и уровнем громкости. На передней стенке усилителя расположены регуляторы уровня сигнала 3-х микрофонных, 2-х линейных входов, регуляторы высоких и низких частот, общий регулятор громкости и элементы управления медиа проигрывателя с цифровым дисплеем. | 56950 | 56950
03-00011545 | MP-30T | Roxton | Рупорный громкоговоритель широкополосный, мощностью 30/15/7,5/3,8/1,9 Вт (отводы трансформатора), может также подключаться к профессиональным усилителям мощности – есть вход 8 Ом. Предназначен для высококачественной передачи музыкальной и речевой информации в системах трансляции, оповещения и фонового озвучивания. Громкоговоритель может использоваться для озвучивания объектов, где важно качественное звучание на открытых площадках. Отличительной особенностью этого рупорного громкоговорителя является широкий диапазон воспроизводимых частот: 100 Гц – 10,0 кГц. Имеет пластиковый корпус, в комплект поставки входит кронштейн – скоба, позволяющая регулировать положение громкоговорителя при установке в двух плоскостях. | 15370 | 15370
03-00012820 | MP-50T | Roxton | Рупорный громкоговоритель широкополосный, мощностью 50/25/12.5/9/4.5/3.5 Вт (отводы трансформатора) может также подключаться к профессиональным низкоомным усилителям – есть вход 8 Ом. Предназначен для высококачественной передачи музыкальной и речевой информации в системах трансляции, оповещения и фонового озвучивания. Громкоговоритель может использоваться для озвучивания объектов, где важно качественное, мощное звучание на открытых площадках. Отличительной является широкий диапазон воспроизводимых частот – 90 Гц – 20 кГц. Рупорный громкоговоритель имеет пластиковый корпус. В комплект поставки входит кронштейн – скоба, позволяющая регулировать положение громкоговорителя при установке в двух плоскостях (горизонтальной и вертикальной). | 30740 | 30740
00-00047957 | MP-8101 | Roxton | Универсальный проигрыватель MP-8101 предназначен для воспроизведения звуковой информации c AM/FM тюнера, CD диска, USB/SD карт в форматах CD/MP3/WMA. Универсальный проигрыватель MP-8101 оснащен многофункциональным дисплеем для отображения информации, навигационными кнопками управления. В комплекте поставляется пульт дистанционного управления. Питание данного блока осуществляется от переменного напряжения 220В. Конструктивно блок выполнен в рэковом 19" корпусе, предназначенном для монтажа в стандартный электротехнический шкаф. | 118920 | 118920
00-00013951 | MS-20TB | Roxton | Акустическая система, мощностью 20 Вт при подключении к линии на 100В. Диапазон воспроизводимых частот от 70 Гц до 20 кГц. Отдельные ВЧ и НЧ драйвера. Прекрасно подходит для качественного фонового озвучивания ресторанов и кафе, спортивных сооружений, торговых площадок и любых объектов, где требуется высокое качество звучания и современный дизайн. Высокая мощность акустической системы дает возможность организовать систему музыкальной трансляции и фонового озвучивания в больших залах. Громкоговоритель снабжен кронштейном для крепления, который позволяет регулировать положение акустической системы в горизонтальной плоскости. Цвет черный. | 9260 | 9260
00-00019479 | MS-20TW | Roxton | Акустическая система, мощностью 20 Вт при подключении к линии на 100В. Диапазон воспроизводимых частот от 70 Гц до 20 кГц. Отдельные ВЧ и НЧ драйвера. Прекрасно подходит для качественного фонового озвучивания ресторанов и кафе, спортивных сооружений, торговых площадок и любых объектов, где требуется высокое качество звучания и современный дизайн. Высокая мощность акустической системы дает возможность организовать систему музыкальной трансляции и фонового озвучивания в больших залах. Громкоговоритель снабжен кронштейном для крепления, который позволяет регулировать положение акустической системы в горизонтальной плоскости. Цвет белый. | 9260 | 9260
03-00011203 | MS-40TB | Roxton | Акустическая система, мощностью на 100В переключается в диапазоне 40/20/10/5/2.5 Вт, возможно переключение на 8 Ом для использования профессиональных усилителей с низкоомным выходом. Диапазон воспроизводимых частот от 70 Гц до 20 кГц. Отдельные ВЧ и НЧ драйвера. Прекрасно подходит для качественного фонового озвучивания ресторанов и кафе, спортивных сооружений, торговых площадок и любых объектов, где требуется высокое качество звучания и современный дизайн. Высокая мощность акустической системы MS-40T дает возможность организовать систему музыкальной трансляции и фонового озвучивания в больших залах. ВЧ динамик снабжен кронштейном для крепления, который позволяет регулировать положение акустической системы в горизонтальной плоскости. Цвет черный. | 14640 | 14640
03-00003703 | MS-40TW | Roxton | Акустическая система, мощностью на 100В переключается в диапазоне 40/20/10/5/2.5 Вт, возможно переключение на 8 Ом для использования профессиональных усилителей с низкоомным выходом. Диапазон воспроизводимых частот от 70 Гц до 20 кГц. Отдельные ВЧ и НЧ драйвера. Прекрасно подходит для качественного фонового озвучивания ресторанов и кафе, спортивных сооружений, торговых площадок и любых объектов, где требуется высокое качество звучания и современный дизайн. Высокая мощность акустической системы MS-40T дает возможность организовать систему музыкальной трансляции и фонового озвучивания в больших залах. ВЧ динамик снабжен кронштейном для крепления, который позволяет регулировать положение акустической системы в горизонтальной плоскости. Цвет белый. | 14640 | 14640
00-00025038 | MS-80TB | Roxton | Акустическая система, прекрасное качество звучания, высокая мощность 80/40/20/10/5 Вт делают этот громкоговоритель удобным для установки на любых объектах, где необходимо обеспечить качественное, мощное звучание. Громкоговоритель может работать как в трансляционных линиях 100/70В, так и с использованием профессиональных усилителей с низкоомным выходом. На задней стенке акустической системы располагается переключатель мощности для 100В линии,который можно установить в положение 8 Ом для подключения соответствующих выходов профессиональных усилителей. Полоса воспроизводимых частот от 20 Гц до 20 кГц, отдельные НЧ и ВЧ драйверы. В комплект громкоговорителя входит кронштейн, позволяющий регулировать положение акустической системы в горизонтальной плоскости. Цвет черный. | 25740 | 25740
00-00019480 | MS-80TW | Roxton | Акустическая система, прекрасное качество звучания, высокая мощность 80/40/20/10/5 Вт делают этот громкоговоритель удобным для установки на любых объектах, где необходимо обеспечить качественное, мощное звучание. Громкоговоритель может работать как в трансляционных линиях 100/70В, так и с использованием профессиональных усилителей с низкоомным выходом. На задней стенке акустической системы располагается переключатель мощности для 100В линии,который можно установить в положение 8 Ом для подключения соответствующих выходов профессиональных усилителей. Полоса воспроизводимых частот от 20 Гц до 20 кГц, отдельные НЧ и ВЧ драйверы. В комплект громкоговорителя входит кронштейн, позволяющий регулировать положение акустической системы в горизонтальной плоскости. Цвет белый. | 25740 | 25740
00-00019521 | MS006 | Roxton | Стойка микрофонная «Журавль», высота регулируется от 1 до 1,7м, металлический узел соединения. | 5380 | 5380
00-00026724 | MS030 | Roxton | Настольная микрофонная стойка с утяжеленным основанием, высота 180 мм. | 2320 | 2320
00-00026725 | MS032 | Roxton | Настольная микрофонная стойка "гусиная шея" с утяжеленным основанием, высота 315 мм. | 3170 | 3170
00-00019464 | MX-120 | Roxton | Трансляционный усилитель мощность 120 Вт, выходное напряжение 100В, предусмотрен общий низкоомный выход 4 Ом. Усилитель имеет селектор на 5 зон трансляции, встроенный АМ/FM тюнер с памятью станций, USB/MP3 проигрыватель, также предусмотрен слот для SD карт. Выбор зон осуществляется на передней панели усилителя или, при объявлений с микрофонной консоли RM-05, непосредственно на микрофоне. Для получения оптимальных частотных характеристик в усилителе предусмотрен семи-полосный эквалайзер. Встроенные генераторы предупреждающего сигнала "Гонг" (запускается с усилителя или с микрофонной панели RM-05) и "Сирена" (запускается только кнопкой на передней панели усилителя). | 184420 | 184420
00-00019466 | MX-360 | Roxton | Трансляционный усилитель мощность 360 Вт, выходное напряжение 100В, предусмотрен общий низкоомный выход 4 Ом. Усилитель имеет селектор на 5 зон трансляции, встроенный АМ/FM тюнер с памятью станций, USB/MP3 проигрыватель, также предусмотрен слот для SD карт. Выбор зон осуществляется на передней панели усилителя или, при объявлений с микрофонной консоли RM-05, непосредственно на микрофоне. Для получения оптимальных частотных характеристик в усилителе предусмотрен семи-полосный эквалайзер. Встроенные генераторы предупреждающего сигнала "Гонг" (запускается с усилителя или с микрофонной панели RM-05) и "Сирена" (запускается только кнопкой на передней панели усилителя). | 213700 | 213700
00-00019467 | MX-480 | Roxton | Трансляционный усилитель мощность 480 Вт, выходное напряжение 100В, предусмотрен общий низкоомный выход 4 Ом. Усилитель имеет селектор на 5 зон трансляции, встроенный АМ/FM тюнер с памятью станций, USB/MP3 проигрыватель, также предусмотрен слот для SD карт. Выбор зон осуществляется на передней панели усилителя или, при объявлений с микрофонной консоли RM-05, непосредственно на микрофоне. Для получения оптимальных частотных характеристик в усилителе предусмотрен семи-полосный эквалайзер. Встроенные генераторы предупреждающего сигнала "Гонг" (запускается с усилителя или с микрофонной панели RM-05) и "Сирена" (запускается только кнопкой на передней панели усилителя). | 226860 | 226860
00-00019468 | MX-600 | Roxton | Трансляционный усилитель мощность 600 Вт, выходное напряжение 100В, предусмотрен общий низкоомный выход 4 Ом. Усилитель имеет селектор на 5 зон трансляции, встроенный АМ/FM тюнер с памятью станций, USB/MP3 проигрыватель, также предусмотрен слот для SD карт. Выбор зон осуществляется на передней панели усилителя или, при объявлений с микрофонной консоли RM-05, непосредственно на микрофоне. Для получения оптимальных частотных характеристик в усилителе предусмотрен семи-полосный эквалайзер. Встроенные генераторы предупреждающего сигнала "Гонг" (запускается с усилителя или с микрофонной панели RM-05) и "Сирена" (запускается только кнопкой на передней панели усилителя). | 242960 | 242960
03-00003704 | MZ-120 | Roxton | Трансляционный усилитель, мощностью 120 Вт, со встроенным селектором на 6 зон трансляции, FM- тюнером и проигрывателем форматов MP3 и WMA. Является удобным, многофункциональным устройством, позволяющим организовать компактную многозоновую систему трансляции и фонового озвучивания. Встроенный кнопочный селектор зон со светодиодной индикацией позволяет организовать вещание в любую из 6-ти зон, любую группу зон или на все зоны одновременно. Для организации музыкальной трансляции, фонового озвучивания и рекламного вещания, интегрированы FM тюнер с памятью станций и проигрыватель MP3/WMA с USB/SD/MIMC-карт. Управление медиапроигрывателем, снабженным цифровым дисплеем, осуществляется с передней панели усилителя или с пульта ДУ. К пяти входам усилителя можно подключить до 3-х микрофонов и до 2-х источников с линейным уровнем сигнала. Предусмотрен линейный выход на устройство записи. | 85380 | 85380
03-00003705 | MZ-240 | Roxton | Трансляционный усилитель, мощностью 240 Вт со встроенным селектором на 6 зон трансляции и медиа-проигрывателем. Селектор зон трансляции со светодиодной индикацией дает возможность делать выборочное оповещение в любую зону, группу зон или все зоны объекта. Кнопки управления селектором располагаются на передней панели прибора. Благодаря встроенным FM тюнеру с памятью станций и MP3/WMA проигрывателю с USB/SD/MIMC носителей, модель удобна для организации фонового озвучивания, рекламного вещания и музыкальной трансляции в торговых организациях, барах и кафе, в спортивных и развлекательных сооружениях. К усилителю можно подключить дополнительно до пяти источников сигнала – до трёх микрофонов и до двух источников с линейным уровнем (CD проигрыватели, звуковые карты ПК и прочее оборудование). На передней стенке устройства расположены регуляторы уровня входных микрофонных и линейных сигналов, общий регулятор громкости и регуляторы низких и высоких частот. Предусмотрен линейный выход на устройст | 100390 | 100390
03-00003706 | MZ-360 | Roxton | Трансляционный усилитель мощность 360 Вт. Имеет встроенный кнопочный селектор на 6 зон трансляции со светодиодной индикацией. Выход усилителя в трансляционные линии 100/70В. Усилитель работает с любыми типами трансляционных громкоговорителей с таким входным напряжением. Возможно также подключение низкоомных громкоговорителей на отдельный выход 4 Ом. Устройство имеет встроенные источники сигнала - FM тюнер с памятью станций и проигрыватель MP3/WMA с USB/SD/MIMC носителей. В целом модель удобна для построения небольших многозоновых систем трансляции и фонового озвучивания в торговых помещениях, школах, спортивных сооружениях, кафе и барах. Управление тюнером и MP3/WMA проигрывателем осуществляется с передней панели, снабженной цифровым дисплеем или с пульта дистанционного управления, входящего в комплект поставки. Для подключения микрофонов и других источников сигнала, предусмотрено 3 микрофонных и два линейных входа. | 114650 | 114650
00-00107741 | MZA-240 | Roxton | МР3-плеер-USB-SD-FM-тюнер-усилитель 240 Вт, 3 микр./2 лин. входа, ИК-пульт ДУ, 6 зон | 106570 | 106570
00-00107742 | MZA-360 | Roxton | МР3-плеер-USB-SD-FM-тюнер-усилитель 360 Вт, 3 микр./2 лин. входа, ИК-пульт ДУ, 6 зон | 124250 | 124250
00-00107743 | MZA-480 | Roxton | МР3-плеер-USB-SD-FM-тюнер-усилитель 480 Вт, 3 микр./2 лин. входа, ИК-пульт ДУ, 6 зон | 145990 | 145990
00-00107744 | MZA-600 | Roxton | МР3-плеер-USB-SD-FM-тюнер-усилитель 600 Вт, 3 микр./2 лин. входа, ИК-пульт ДУ, 6 зон | 194660 | 194660
03-00010077 | PA-03T | Roxton | Потолочный громкоговоритель может использоваться в системах трансляции, оповещения и фонового озвучивания. Может передавать с хорошим качеством музыкальные и речевые программы. Мощность громкоговорителя 3 Вт, работает в трансляционных линиях 100/70В. Благодаря двум пружинным зажимам громкоговоритель PA-03T прост в установке. Пластиковый корпус. | 2070 | 2070
00-00056364 | PA-06WPT | Roxton | Потолочный громкоговоритель ROXTON PA-06WPT сочетает в себе хорошие акустические характеристики и удобство монтажа, что делает его незаменимым при построении систем речевого оповещения и музыкальной трансляции в офисных, торговых и других помещениях общественного назначения. Имея врезное исполнение, ROXTON PA-610T характеризуется способом излучения, при котором звуковая энергия направлена перпендикулярно полу, что позволяет обеспечивать равномерное звуковое покрытие при монтаже в потолок. Громкоговоритель оборудован специальными пружинными зажимами, значительно облегчающими его монтаж в горизонтальные поверхности. Помимо этого, широкополосный динамик, охватывающий большую часть слышимого звукового диапазона, значительно повышает качество звучания громкоговорителя. Встроенный трансформатор с отводами позволяет устанавливать значения мощности 3 или 6 Вт. Отличительной особенностью ROXTON PA-06WPT является влагостойкое исполнение корпуса отвечающее уровню защиты оболочки IP54, что делает | 5500 | 5500
03-00003708 | PA-20T | Roxton | Потолочный громкоговоритель двухполосный, мощностью 20 и 10 Вт (отводы трансформатора) работает в трансляционных линиях с напряжением 100/70В, имеет частоту воспроизводимых частот от 90 Гц до 20 кГц. Можно использовать в системах музыкального или рекламного озвучивания, они прекрасно подходят для установки в больших помещениях с высокими потолками, могут применяться и в системах оповещения о пожаре. Громкоговоритель выполнен в пластиковым корпусе, металлическая решетка, размеры акустической системы D230х90 мм, вес 1,6 кг. | 8290 | 8290
00-00026700 | PA-30T | Roxton | Потолочный громкоговоритель 30/15/7,5/3,8 Вт и 8 Ом, двухполосный, используется в трансляционных системах, в том числе в системах оповещения. Идеально подходит для использования в универмагах, ресторанах, барах, аэропортах, церквях школах, офисах и других местах общественного пользования. Отличительной особенностью является широкий частотный диапазон и диаграмма направленности, обеспечивающая равномерное звуковое покрытие на указанной величине угла раскрыва, а также качественное воспроизведение звуковой информации. | 13170 | 13170
03-00003709 | PA-610Т | Roxton | Потолочный громкоговоритель может быть установлен в местах, где использование громкоговорителей больших габаритов затруднительно. Несмотря на небольшие размеры, потолочный громкоговоритель мощностью 6 и 3 Вт (отводы трансформатора) имеет неплохое звучание и широкий диапазон воспроизводимых частот. Плюсами громкоговорителя являются также простота в установке и стоимость. Громкоговоритель выполнен из пластика. Пружинные крепления. Потолочный громкоговоритель работает в трансляционных линиях 100/70В. | 2440 | 2440
03-00003357 | PA-620T | Roxton | Потолочный громкоговоритель предназначен для использования в системах трансляции и оповещения, фонового озвучивания и громкой голосовой связи. Обеспечивая передачу музыкальных и речевых программ с высоким качеством, потолочный громкоговоритель может быть использован для инсталляции на самых разных объектах: озвучивание торговых площадей, рекламное вещание в магазинах, фоновое озвучивание в кафе барах и ресторанах, офисы, учебные заведения и другие объекты, где требуется хорошее качество при разумной цене. Мощность потолочного громкоговорителя 6/3/1,5 Вт (отводы трансформатора), работает в трансляционных линиях 100/70В широкий диапазон воспроизводимых частот – от 80 Гц до 20 кГц, высокоэффективный двухдиффузорный рассеиватель. Широкая зона равномерного звукового покрытия. | 3170 | 3170
00-00037034 | PA-8110 | Roxton | Усилитель мощности, 1000 Вт, 3U, входит в состав системы оповещения “Roxton” и используется для построения систем автоматического аварийного оповещения и музыкальной трансляции на базе дополнительного оборудования. Данный блок предназначен для усиления звукового сигнала с целью его дальнейшей трансляции на громкоговорители. К входу усилителя подключаются источники аудио сигнала, с целью их дальнейшего усиления. | 365530 | 365530
00-00038443 | PA-8115 | Roxton | Усилитель мощности, 1500 Вт, 3U, входит в состав системы оповещения “Roxton” и используется для построения систем автоматического аварийного оповещения и музыкальной трансляции на базе дополнительного оборудования. Данный блок предназначен для усиления звукового сигнала с целью его дальнейшей трансляции на громкоговорители. К входу усилителя подключаются источники аудио сигнала, с целью их дальнейшего усиления. Выходной каскад усилителей содержит трансформатор, который дополнительно повышает напряжение усиленного сигнала. Это необходимо для минимизации потерь. | 475680 | 475680
00-00019473 | PA-8424 | Roxton | Усилитель мощности цифровой четырехканальный 4*240 Вт (100В), может применяться как в составе системы оповещения ROXTON-8000, так и в составе систем других производителей. При использовании усилителя с компонентами системы ROXTON 8000, усилитель может работать в связке с комбинированным преобразователем RP-8264, обеспечивая суммарно 960 Вт на 8 зон трансляции.Питание усилителя 220В АС и 24В DC. | 327000 | 327000
00-00019474 | PA-8450 | Roxton | Усилитель мощности 4х500 Вт/100 В, 2U, четырехканальный класса «D» входит в состав системы оповещения и используется для построения систем автоматического аварийного оповещения и музыкальной трансляции на базе дополнительного оборудования. Данный блок предназначен для усиления звукового сигнала с целью его дальнейшей трансляции на громкоговорители. | 340910 | 340910
00-00019481 | PC-06T | Roxton | Потолочный громкоговоритель мощностью 6 Вт сочетает в себе хорошие акустические характеристики и удобство монтажа, что делает его незаменимым при построении систем речевого оповещения и музыкальной трансляции в офисных, торговых и других помещениях общественного назначения. Имея врезное исполнение, характеризуется способом излучения, при котором звуковая энергия направлена перпендикулярно полу, что позволяет обеспечивать равномерное звуковое покрытие при монтаже в потолок. Помимо этого, широкополосный динамик, охватывающий большую часть слышимого звукового диапазона, значительно повышает качество звучания громкоговорителя. Встроенный трансформатор с отводами позволяет устанавливать значения мощности 0.75, 1.5, 3 или 6 Вт. Отличительной особенностью является наличие огнезащитного металлического колпака с герметичными “подводами” для подключения кабеля, что позволяет защитить тыльную сторону громкоговорителя от внешних воздействий. | 7680 | 7680
00-00026770 | PD-8032 | Roxton | Распределитель сигнала и питания работает в составе связки блок обратной связи CS-8232 и вызывная панель обратной связи CP-8032. Блок устанавливается в разрыв шлейфа и дает возможность разделять в точке один шлейф на три шлейфа. Например, можно провести одну центральную вертикальную шину от блока обратной связи от первого до последнего этажа здания, а на каждом этаже поставить по распределителю. Горизонтальные этажные шлейфы, в этом случае можно вести непосредственно от распределителя.Кроме того, распределитель позволяет увеличить максимальную длину шлейфа, подавая дополнительное питание. Питание устройства 220В АС, настенное исполнение. | 40380 | 40380
03-00003711 | PS-8208 | Roxton | Блок автоматического контроля и управления, предназначается для работы в составе системы оповещения ROXTON-R-8000. Блок работает в 2-х режимах, в режиме управления и режиме контроля. В режиме управления блок может осуществлять управление комбинированными усилителями RA-8236 (до 64-х усилителей в одной системе, до 512 зон оповещения). Управление осуществляется по протоколу RS-485. Блок позволяет выбирать и запоминать любую комбинацию зон в системе, производить тревожное оповещение в любую группу зон или все зоны в ручном и автоматическом режимах. К устройству можно подключить микрофон, источник музыкальной трансляции и источники тревожного оповещения на входы EM1 и EM2. Звуковые входы EM1 и EM2 активизируются по разным алгоритмам по срабатыванию "сухих контактов" от станции ОПС или системы оповещения ГОЧС, аудио информация с этих входов поступает либо во все зоны системы либо на определенные группы усилителей RA-8236. | 135880 | 135880
03-00003712 | RA-8236 | Roxton | Универсальный усилитель является устройством, которое может функционировать как отдельный моноблок, являющийся компактной локальной 8-ми зоновой системой оповещения или работать в составе распределенной системы ROXTON R-8000, в состав которой могут входить до 64-х блоков RA-8236 и до 9-ти блоков контроля и управления PS-8208 или микрофонных консолей с функциями управления RM-8064, 360 Вт/100 В, 8 зон, 1 мик.(приор.)/2 лин.(приор.)/1 лин. вх., ГО и ЧС, RS-485, контроль всех соединений, подключение RM-8064 х 8, управление световыми табло +24В, зарядное устройство для акк. +24В, расширение до 512 зон/3 каналов, 2U. | 261020 | 261020
00-00030741 | RM-01 | Roxton | Микрофон настольный, кабель 5 м, предназначен для подачи речевых объявлений. Включение/отключение микрофона осуществляется кнопкой, размещенной на передней части корпуса подставки. При включении микрофона загорается индикатор, размещенный над кнопкой включения. Устройство комплектуется микрофонным шнуром, а также дополнительным адаптером питания. Микрофон может питаться как от адаптера, так и от двух AA батареек (1.5 В), размещаемых в нижней части подставки, под крышкой. | 9390 | 9390
00-00038456 | RM-03 | Roxton | Микрофон настольный, сигнал привлечения внимания, кабель 5 м, входит в состав системы оповещения “ROXTON” и используется для построения систем аварийного оповещения на базе дополнительного оборудования. Микрофон предназначен для подачи речевых объявлений. Включение микрофона осуществляется кнопкой на передней панели. При включении микрофона звучит сигнал привлечения внимания, уровень громкости которого можно регулировать. Комплектуется микрофонным проводом XLRF/JACK длинной 5м. и адаптером постоянного напряжения 12В, от которого осуществляется питание микрофона. Конструктивно блок выполнен в виде подставки настольного исполнения и микрофона на гибкой шее, снабженного XLRM – для соединения с подставкой. Микрофон на гибкой шее снабжен светящимся кольцом и ветрозащитным чехлом. | 21460 | 21460
00-00038457 | RM-04 | Roxton | Микрофон ручной, входит в состав системы оповещения “ROXTON” и используется для построения систем аварийного оповещения на базе дополнительного оборудования. Микрофон предназначен для подачи речевых объявлений. Включение микрофона осуществляется нажатием и удержанием кнопки на передней панели. Данный микрофон комплектуется микрофонным шнуром. Данный микрофон – динамический, ручного исполнения. Для достижения отчетливого речевого объявления, расстояние от микрофона до губ не должно превышать 5-10см. | 12320 | 12320
00-00019469 | RM-05 | Roxton | Микрофон настольный с селектором на 5 зон, работает с трансляционными усилителями серии MX и AX. Выбор любой зоны, группы зон, всех зон. Микрофон на гибком держателе. Индикация "Разговор" и выбранной зоны. Включение сигнала "Гонг". Удаление от усилителя до 50 м. Подключение - разъем RG-45, кабель витая пара. Регулировка уровня сигнала на задней панели микрофона. | 32930 | 32930
03-00003685 | RM-8064 | Roxton | Микрофонная консоль работает в составе системы оповещения R-8000 и предназначена для управление блоком RA-8236 или группой этих блоков. С помощью микрофонной консоли можно выбирать любую зону трансляции (из 8-ми зон) блока RA-8236, любую группу зон или все зоны и производить вещание с микрофона или внешнего подключенного к микрофонной консоли источника сигнала на выбранные зоны. При работе с несколькими блоками RA-8236 (до 64-х блоков, максимально 512 зон), микрофонная консоль дает возможность выбирать (и запоминать) любые комбинации зон на всех подключенных блоках RA-8236. Например возможен выбор 1-й и 4 зоны на блоке RA-8236 №1, одновременно зон №№ 5 и 8 на блоке RA-8236 №2 и так далее. Всего в рамках распределенной системы (до 64-х усилителей) или при использовании только одного усилителя RA-8236, возможно использование до 8-ми микрофонных консолей RM-8064. | 83180 | 83180
00-00019477 | RS-8108 | Roxton | Адаптер USB/RS-485 - разветвитель 1х8 для управления системой с компьютера + ПО, 1U, входит в состав модульного оборудования Roxton 8000 и используется для построения различных систем звукового оповещения, управления эвакуацией (СОУЭ), громкой связи, радиотрансляции. Контроль за протоколом обмена между компонентами системы. Контроль за состоянием линий громкоговорителей. Контроль за состоянием аккумуляторных батарей входящих в состав системы. Трансляция звуковой информации с ПК в любую из 512 зон. Построение сложных сценариев оповещения. Построение распределенной системы управления с организацией приоритетов. Регистрация всех событий в системе (ведение журнала). | 92690 | 92690
00-00089557 | SFP-SM1LC1310-T | Roxton | Оптический трансивер ROXTON SFP-SM1LC1310-T стандарта SFP | 5030 | 5030
00-00089558 | SFP-SM1LC1550-R | Roxton | Оптический трансивер ROXTON SFP-SM1LC1550-R стандарта SFP | 5030 | 5030
03-00009092 | SP-20T | Roxton | Подвесной потолочный громкоговоритель мощностью 10 Вт сочетает в себе хорошие акустические характеристики и удобство монтажа, что делает его незаменимым при построении систем речевого оповещения и музыкальной трансляции в развлекательных заведениях, магазинах и торговых центрах. Имея подвесной способ крепления, громкоговоритель имеет цилиндрическую форму и характеризуется способом излучения, при котором звуковая энергия направлена перпендикулярно полу, что позволяет обеспечивать равномерное звуковое покрытие при потолочном монтаже. Помимо этого, широкополосный динамик, охватывающий большую часть слышимого звукового диапазона, значительно повышает качество звучания громкоговорителя. Встроенный трансформатор с отводами позволяет устанавливать значения мощности 2.5, 5 или 10 Вт. Отличительной особенностью является возможность качественного озвучивания помещений с высокими потолками. | 7680 | 7680
00-00019520 | SPS011 | Roxton | Стойка для акустической системы, алюминий, тренога, высота 1~1,8 м, макс. нагрузка 50 кг | 6720 | 6720
00-00026726 | SPS012 | Roxton | Соединительная штанга сабвуфер-сателлит, высота 800~1340 мм. | 2320 | 2320
00-00056365 | SW-10T2 | Roxton | Двунаправленный звуковой прожектор Roxton SW-10T2 мощностью 10 Вт сочетает в себе хорошие акустические характеристики и удобство монтажа, что делает его незаменимым при построении систем речевого оповещения и музыкальной трансляции коридоров, туннелей, залов со сложными акустическими свойствами и мест с высоким уровнем шума. Выполненный из всепогодного ABS-пластика, громкоговоритель имеет цилиндрическую форму корпуса, которая позволяет повысить уровень звукового давления. Конструктивной особенностью звукового прожектора является наличие двух широкополосных звуковых динамиков расположенных по бокам устройства, данное решение позволяет полностью охватить окружающее пространство звуком. Для облегчения монтажа к различным поверхностям устройство оборудовано удобным П-образным металлическим кронштейном. Встроенный трансформатор с отводами позволяет устанавливать значения мощности 2.5, 5 или 10 Вт. Отличительными особенностями SW-10T2 является возможность управления диаграммой направленности | 11700 | 11700
03-00009501 | SW-20T | Roxton | Звуковой прожектор предназначен для использования в системах озвучивания, трансляции и оповещения. Мощность 20/10/5 Вт (отводы трансформатора). Удобен для установки в протяженных помещениях или в случаях, когда необходимо задать определенное направление звуковому излучению при инсталляции громкоговорителя. Звуковой прожектор выполнен в пластиковом корпусе, цвет белый. В комплект поставки входит кронштейн. | 9630 | 9630
03-00009232 | SWS-10 | Roxton | Громкоговоритель настенный , широкополосный, предназначен для использования в системах фонового озвучивания, трансляции и оповещения, может применяться на самых разных объектах, предприятия торговли для организации рекламного вещания, кафе и бары для фонового озвучивания, офисы, учебные заведения, спортивные сооружения и другие объекты для построения систем трансляции, оповещения и громкой голосовой связи. Мощность громкоговорителя10/5 Вт (отводы трансформатора, подключается на любую из указанных мощностей при инсталляции). Корпус изготовлен из пластика, металлическая решетка, белый цвет. Крепится на 2 самореза. | 5130 | 5130
03-00002122 | SX-240 | Roxton | Система оповещения автоматическая: USB-проигрыватель, тюнер, усилитель, 240 Вт, предназначен для построения систем аварийного оповещения с возможностью фоновой трансляции звуковых программ. Функциональные возможности отвечают требованиям систем оповещения и управления эвакуаций (СОУЭ) 3 типа. Автоматический/ручной режим работы, шесть уровней приоритета, селектор на 5 зон оповещения, трансформаторный выход усилителя мощности с напряжением 70 и 100в, блок автоматического контроля линий, блок цифровых сообщений, встроенный электретный микрофон для записи сообщений, контрольный громкоговоритель, подключение микрофонных консолей SX-R31 до 4-х штук. | 177700 | 177700
03-00003713 | SX-480 | Roxton | Система оповещения автоматическая: USB-проигрыватель, тюнер, усилитель, 480 Вт, предназначена для построения систем аварийного оповещения с возможностью фоновой трансляции звуковых программ. Функциональные возможности отвечают требованиям систем оповещения и управления эвакуаций (СОУЭ) 3 типа. Автоматический/ручной режим работы, шесть уровней приоритета, селектор на 5 зон оповещения, трансформаторный выход усилителя мощности с напряжением 70 и 100в, блок автоматического контроля линий, блок цифровых сообщений, встроенный электретный микрофон для записи сообщений, контрольный громкоговоритель, подключение микрофонных консолей SX-R31 до 4-х штук. | Уточняйте у менеджера | Уточняйте у менеджера
00-00019418 | SX-480N | Roxton | Система оповещения автоматическая: USB-проигрыватель, тюнер, усилитель, 480 Вт, предназначена для построения систем аварийного оповещения с возможностью фоновой трансляции звуковых программ. Имеет встроенный IP-модуль, который позволяет осуществлять передачу голосовых сообщений по сети Ethernet; транслировать информацию в стандарте «Интернет-Радио». Управление по сети Ethernet возможно двумя способами: с помощью голосового меню по SIP протоколу; с помощью WEB-интерфейса по проколу HTTP. Автоматический/ручной режим работы; шесть уровней приоритета; селектор на 5 зон оповещения; трансформаторный выход усилителя мощности с напряжением 70 и 100в; блок автоматического контроля линий; блок цифровых сообщений; встроенный электретный микрофон для записи сообщений; контрольный громкоговоритель; подключение микрофонных консолей SX-R31 до 4-х штук. | 233930 | 233930
03-00002123 | SX-R31 | Roxton | Микрофонная консоль предназначена для передачи речевых сообщений с микрофона и выбора зон в усилителях Roxton SX-240/480(N). Микрофон в гибком трубчатом держателе, селектор на 5 зон оповещения. К одному усилителю Roxton SX-240/480 возможно подключение до 4-х микрофонных консолей. Для каждой микрофонной консоли можно назначить свой уровень приоритета. Консоль с более высоким приоритетом будет блокировать работу консолей с более низким приоритетом. Дополнительный линейный вход для подключения внешнего источника звуковых сигналов. Питание консоли осуществляется от усилителя SX-240/480(N). Металлический корпус в настольном исполнении. | 50380 | 50380
00-00019482 | T-200 | Roxton | Подвесной потолочный громкоговоритель,10/5/2,5 Вт, для использования в системах звукового оповещения, радиотрансляции, громкой связи, фонового и музыкального озвучивания. Подвесной потолочный громкоговоритель; корпус выполнен в виде сферы, внешний вид громкоговорителя похож на потолочный светильник; трансформаторный вход, рабочее напряжение 70 или 100В; переключение мощности с помощью отводов на согласующем трансформаторе; длина шнура в комплекте 1.9 м.; винтовые разъемы для подключения к трансляционной линии; корпус целиком выполнен из пластика; использование внутри помещений. | 8160 | 8160
03-00003714 | VF-8160 | Roxton | Блок цифровых сообщений, предназначен для автоматического аварийного оповещения. Блок позволяет записывать и хранить в цифровом виде речевое сообщение длительностью до 60 секунд. При поступлении на вход данного блока сигнала (сухой контакт, импульс, 24 В) от ОПС происходит запуск блока цифровых сообщений. Заранее записанное аварийное сообщение поступает на линейный выход. В полуавтоматическом режиме, при нажатии кнопки, можно сделать сообщение при помощи встроенного конденсаторного микрофона. На передней панели блока расположены индикаторы режимов работы и кнопки управления, а также встроенный конденсаторный микрофон и контрольный громкоговоритель, 1U. | 94640 | 94640
03-00003715 | WP-03T | Roxton | Громкоговоритель настенный абонентский, 2/1 Вт, предназначен для использования в системах звукового оповещения, радиотрансляции, громкой связи, фонового и музыкального озвучивания. Компактные размеры корпуса, бюджетный вариант; трансформаторный вход, рабочее напряжение 70 или 100В; переключение мощности с помощью отводов на согласующем трансформаторе; вывод провода для подключения к трансляционной линии; пластиковый корпус; использование внутри помещений. | 1590 | 1590
00-00107745 | WP-06BT | Roxton | Настенный громкоговоритель 6/3/1,5 Вт, широкополосный, черный | 4640 | 4640
03-00003716 | WP-06T | Roxton | Громкоговоритель настенный, 6/3/1,5 Вт, широкополосный, предназначен для использования в системах звукового оповещения, радиотрансляции, громкой связи, фонового и музыкального озвучивания, пластиковый корпус с металлической решеткой; согласующий трансформатор на входе для подключения к линии 70 или 100В; возможно переключение мощности с помощью отводов на трансформаторе; подключение трансляционной линии осуществляется через клеммную колодку; использование внутри помещений. | 4640 | 4640
03-00003717 | WP-10T | Roxton | Громкоговоритель настенный/потолочный, 10/5/2,5 Вт, предназначен для использования в системах звукового оповещения, радиотрансляции, громкой связи, фонового и музыкального озвучивания, для накладного монтажа. Идеальное решение для потолков, где нет возможности установить врезные громкоговорители, например, потолки из бетона; трансформаторный вход, рабочее напряжение 70 или 100В; переключение мощности с помощью отводов на согласующем трансформаторе; винтовые разъемы для подключения к трансляционной линии; корпус целиков выполнен из пластика; использование внутри помещений. | 7440 | 7440
03-00003718 | WS-06T | Roxton | Громкоговоритель настенный, для установки в местах, где велика вероятность механического воздействия и повреждения громкоговорителей (спортивные залы, школы, места общественного пользования), иногда требуется установка влагозащищенных акустических систем. Антивандальный громкоговоритель прекрасно подходит для таких случаев. Динамик и трансформатор громкоговорителя надежно защищены металлическим корпусом. Мощность громкоговорителя 6/3/1.5 Вт на 100В (отводы трансформатора), имеется вход 8 Ом для подключения усилителей с низкоомным выходом. | 8040 | 8040
03-00002083 | HP-10T | Roxton | Рупорный громкоговоритель, предназначен для озвучивания протяженных территорий при построении систем трансляции и оповещения. Мощность громкоговорителя 100 Вт (есть отвод трансформатора для подключения на 50 Вт). Эта модель рупорного громкоговорителя является одной из самых мощных на нашем рынке. Более мощные модели рупорных громкоговорителей, как правило, представляют из себя сборные массивы из нескольких 100 Вт рупоров, закрепленных на единой платформе. Рупорный громкоговоритель подключается к трансляционным линиям 100 или 70В. Материал корпуса громкоговорителя - алюминий. Конструктивно громкоговоритель состоит из непосредственно рупора, 100 Вт драйвера, закрепленного в задней части рупора и скобы крепления, позволяющей при установке регулировать положение громкоговорителя в 2-х плоскостях. Цвет корпуса громкоговорителя серый. | 40750 | 40750
Система оповещения Sonar
00-00040057 | RD-EX | Sonar | Переходной блок силовых разъемов POWERCON-SСHUKO для RDIP. | 8174 | 8174
00-00040056 | RDIP-50A | Sonar | Силовой блок распределения питания по стойке оповещения, максимальный ток 50А. | 26547 | 26547
00-00077621 | RDIP-50A (v2) | Sonar | Блок распределения основного питания 220В 50Гц, с креплением на заднюю раму шкафа, 1 вход -3 винтовые зажимные клеммы (земля-фаза-ноль), 3 выхода - разъемы типа PowerCON, со встроенной кросс-панелью для 10шт типовых кросс-плат | 35230 | 35230
00-00058336 | SAD-1125 | Sonar | Распределитель аудио сигнала пассивный. Данное оборудование имеет электронную симметричную высококачественную схему, способную уменьшать внешние помехи в входящем сигнале. Данная модель распределяет звуковой сигнал входа к выходу в соотношении 10 или 1:5 при помощи переключателя выбора режима mono/stereo. Регулятор уровня громкости выходного сигнала. В случае превышения входного сигнала, загорается индикатор, предупреждающей об искажениях. Вы можете заземлить любую полярность «+», «-». Сетевые помехи будут минимизированы при питании ± 15В. В случае неожиданного отключения электроэнергии, Вы можете использовать резервные батареи {встроенный разъем на 24В постоянного напряжения). | Уточняйте у менеджера | Уточняйте у менеджера
00-00057237 | SCP-10 | Sonar | Акустическая система подвесная, 100 В, мощность10 /5/2.5 Вт, 150 Hz -18 kНz, чувствительность 91±3дБ, максимальное звуковое давление 101 ± 3 дБ, Ø138*205 мм, 1.5 кг, ABS-пластик, провод 1.8 м (со встроенным тросиком для подвеса) | 7310 | 7310
03-00007376 | SCP-20 | Sonar | Акустическая система подвесная, 100 В, мощность 20 /10 / 5 Вт, 140 Hz -15 kНz, чувствительность 92±3дБ, максимальное звуковое давление 105 ± 3 дБ, Ø170*245 мм, 1.5 кг, ABS-пластик, провод 1.8 м (со встроенным тросиком для подвеса) | 8065 | 8065
00-00126206 | SCS-03В | Sonar | Оповещатель пожарный речевой, 100 В, мощность 3 / 1.5 / 0,75 Вт, 150 Hz -15 kНz, чувствительность 91±3 дБ, максимальное звуковое давление 96±3дБ, Ø174*61 мм, 0.6 кг, отверстие для монтажа Ø150 мм, ABS пластик,цвет черный | 1703 | 1703
03-00007172 | SCS-06 | Sonar | Акустическая система потолочная, 100В, мощность 6/3/1.5Вт, 150Hz -15kНz, чувствительность 91±3 дБ, максиамальное звуковое давление 99±3дБ, Ø174*61 мм, 0.6кг, отверстие для монтажа Ø150 мм, ABS-пластик | 1703 | 1703
00-00060124 | SCS-06 (8 Ом) | Sonar | Оповещатель пожарный речевой встраиваемый: номинальное сопротивление 8 Ом, мощность 6 Вт, 100 Гц -15 кГц, чувствительность 93±3 дБ, максимальное звуковое давление 100±3 дБ, Ø175*60 мм, 0.5кг, отверстие для монтажа Ø150 мм, ABS-пластик | 1681 | 1681
00-00102048 | SCS-06-03 | Sonar | Акустическая система потолочная, 100В, мощность 6/3/1.5Вт Оповещатель пожарный речевой встраиваемый Sonar SCS-06-03 предназначен для: - речевого оповещения о пожаре или других чрезвычайных ситуациях; - трансляции служебных сообщений; - музыкальной трансляции. Диаметр установочного отверстия: 150 мм | 1703 | 1703
00-00071586 | SCS-10 | Sonar | Акустическая система потолочная, 100В, мощность 10/5/2.5Вт, 150Hz -15kНz, чувствительность 91±3 дБ, максиамальное звуковое давление 101±3дБ, Ø174*61 мм, 0.6кг, отверстие для монтажа Ø150 мм, ABS-пластик | 2042 | 2042
00-00102756 | SCS-10-05 | Sonar | Акустическая система потолочная, 100В, мощность 10/5/2.5 Вт. Диаметр установочного отверстия: 163 мм | 2042 | 2042
00-00138290 | SCS-103A | Sonar | Оповещатель пожарный речевой встраиваемый, 100В, мощность 3Вт/1,5Вт, 90Hz -18kНz, чувствительность 95±3 дБ, максимальное звуковое давление 101±дБ, Ø180*127 мм, 1.3кг, отверстие для монтажа Ø162 мм, алюминиевый противопожарный корпус, белый | 5474 | 5474
00-00126223 | SCS-106 | Sonar | Акустическая система потолочная, 100В, мощность 6Вт/3Вт, 110Hz -15kНz, чувствительность 91±3 дБ, максиамальное звуковое давление 99±3дБ, Ø227*120 мм, отверстие для монтажа Ø200 мм, 1кг, ABS-пластик | 2560 | 2560
00-00102743 | SCS-106-103 | Sonar | Акустическая система потолочная, 100В, мощность 6/3/1,5 Вт. Диаметр установочного отверстия: 142 мм | 2560 | 2560
00-00060215 | SCS-106A | Sonar | Громкоговоритель встраиваемый, 100В, мощность 6/3Вт, 110Hz -15kНz, чувствительность 91±3 дБ, максимальное звуковое давление 99±3 дБ, Ø180*140 мм, 1.5кг, отверстие для монтажа Ø160 мм, стальной противопожарный корпус | 6607 | 6607
00-00060305 | SDR-1104 | Sonar | Блок коммутации микрофонных пультов. Позволяет дополнительно подключить до 4-х пультов SAR-1051A или SAR-1051B на один блок. Разные приоритеты для каждой консоли.Световая индикация активной консоли. | Уточняйте у менеджера | Уточняйте у менеджера
00-00040050 | SES-1120 | Sonar | Аварийный селектор на 20 зон. | Уточняйте у менеджера | Уточняйте у менеджера
00-00060312 | SES-2220P | Sonar | Пассивная селекторная панель на 20 зон, без питания и индикации | Уточняйте у менеджера | Уточняйте у менеджера
00-00040052 | SEU-2211 | Sonar | Блок аварийной сигнализации | Уточняйте у менеджера | Уточняйте у менеджера
00-00040053 | SEU-2211M | Sonar | Плата аварийных сообщений встраиваемая в блок SEU-2211 c записью до 60 сек. | Уточняйте у менеджера | Уточняйте у менеджера
00-00133274 | SFB-120 | Sonar | IP-устройство, предоставляющее интерфейсные линии связи для подключения технических средств связи к прибору. Sonar SFB-120 поддерживает подключение до 120 вызывных панелей SFB-VP одновременно по 7 линиям связи DAP2 и подключение пульта SFB-UP по линии связи Ethernet. Контроллер предназначен для совместной работы с панелями вызывными Sonar SFB-VP и универсальным микрофонным пультом Sonar SFB-UP, и является основным коммутирующим устройством в составе системы двухсторонней голосовой связи Sonar. | 285000 | 285000
00-00133273 | SFB-UP | Sonar | Пульт универсальный - техническое средство связи, устанавливаемое на пожарном посту или ином аналогичном посту службы обеспечения внутренней безопасности объекта защиты или аналогичной службы. Применяется для расширения функциональных возможностей приборов пожарных блочно-модульных СОУЭ SONAR RUBEZH при построении системы оповещения и управления эвакуацией с функцией двухсторонней голосовой связи в зданиях и сооружениях. Пульт предназначен для совместной работы с панелями вызывными Sonar SFB-VP всех исполнений и контроллером системы обратной связи Sonar SFB-120 и является устройством индикации и управления вызовами в составе системы двухсторонней голосовой связи Sonar. | 200000 | 200000
00-00131557 | SFB-VP исп.1 | Sonar | Вызывная панель имеет два варианта крепления – встраиваемый и накладной, комплектуется антивандальными кнопками с подсветкой. Техническое средство связи и информации общего пользования, устанавливаемое по маршрутам эвакуации и в зонах пожарной безопасности, предназначенное для осуществления двухсторонней переговорной связи между эвакуируемыми, спасаемыми или ожидающими помощи при пожаре людьми, выступающими в роли абонентов вызывных панелей системы связи и диспетчером (персоналом пожарной безопасности объекта защиты, бригад пожарной спасательной службы при противодействию пожару, ликвидации последствий и проведении спасательно-розыскных мероприятий). | 42500 | 42500
00-00138285 | Sonar SFB-VP исп.2 | Sonar | Вызывная панель имеет вариант крепления накладной Вызывная панель – это техническое средство связи и информации общего пользования, устанавливаемое по маршрутам эвакуации и в зонах пожарной безопасности, предназначенное для осуществления двухсторонней переговорной связи между эвакуируемыми, спасаемыми или ожидающими помощи при пожаре людьми, выступающими в роли абонентов вызывных панелей системы связи и диспетчером (персоналом пожарной безопасности объекта защиты, бригад пожарной спасательной службы при противодействию пожару, ликвидации последствий и проведении спасательно-розыскных мероприятий). | 28500 | 28500
00-00060313 | SFD-200 | Sonar | Встраиваемый модуль определения неисправности трансляционной линии на короткое замыкание и обрыв. | Уточняйте у менеджера | Уточняйте у менеджера
00-00060314 | SFM-300 | Sonar | Встраиваемый модуль мониторинга неисправностей вентилятора, основного и резервного питания усилителя. | Уточняйте у менеджера | Уточняйте у менеджера
00-00060316 | SFS-1142 | Sonar | Подавитель обратной акустической связи, c четырмя перестраиваемыми узкополосными фильтрами, питание 220 В (AC)/24 В (DC), потребление 9.9 Вт, 1 U, 483*44*200 мм, 4.5 кг. | Уточняйте у менеджера | Уточняйте у менеджера
00-00060318 | SFS-3381 (2U) | Sonar | Блок автоматического включения резервных усилителей. Работает с модулями SFD-200/ SFM-300 и усилителями серии SPA,SDPL, SPMA. | Уточняйте у менеджера | Уточняйте у менеджера
00-00028293 | SHS-15T | Sonar | Громкоговоритель рупорный трансляционный, 100В, 15/10/5Вт, 400Hz-7kНz, чувствительность 104 дБ, звуковое давление 116 дБ, 221*163*233 мм, 1.4 кг, ABS-пластик | 5354 | 5354
00-00060320 | SME-2A (1U) | Sonar | Корпус для подключения 2-х встраиваемых модулей (SEM-600, STP-100, SDM-100, SCDP-100М, SCDR-100RDSU), исполнение настольное или установка в стойку 19". | Уточняйте у менеджера | Уточняйте у менеджера
00-00074757 | SMPR-MP3FM | Sonar | Встраиваемый модуль с FM-тюнером и MP3 плеером, для SD-card и USB-Flash, пульт ДУ в комплекте. | Уточняйте у менеджера | Уточняйте у менеджера
00-00126220 | SNA-8502 | Sonar | Мастер станция, предназначена для работы качестве станции дежурного оператора, с двухсторонней связью, в составе IP‐системы обратной связи SONAR. Мастер‐станция производится в металлическом корпусе с пластиковой панелью, размещается на рабочем месте оператора (диспетчера). | 145205 | 145205
00-00060331 | SNA-8521A | Sonar | Контроллер сетевой для работы в качестве основного коммутирующего устройства, между вызывными панелями Sonar SNA-8521C и серверным ПО Sonar SNA-8500, в составе IP-системы обратной связи SONAR, для реализации функции экстренной связи с диспетчером. | 132694 | 132694
00-00060332 | SNA-8521C | Sonar | Подстанция (Сетевая вызывная панель интеркома), предназначена для работы в качестве конечного устройства в составе IP-системы обратной связи SONAR на базе сетевого контроллера Sonar SNA8521A, для реализации функции экстренной связи с диспетчером. | 39062 | 39062
00-00060334 | SNA-8521CR | Sonar | Подстанция (Сетевая вызывная панель интеркома. 2 кнопки, реле), предназначена для работы в качестве конечного устройства в составе IP-системы обратной связи SONAR на базе сетевого контроллера Sonar SNA8521A, для реализации функции экстренной связи с диспетчером. Вызывная панель производится в металлическом корпусе, имеет два варианта крепления – встраиваемое и накладное | 43852 | 43852
00-00060335 | SNA-8521G | Sonar | Распределитель для работы в составе IP-системы обратной связи SONAR в качестве устройства ветвления и подпитки, для реализации функции экстренной связи с диспетчером | 43415 | 43415
00-00060337 | SNCA-7420 | Sonar | Контроллер управления сетевой, предназначен для коммутации цифровых и аналоговых аудио сигналов между устройствами IP-системы оповещения и управления эвакуацией (СОУЭ) SONAR в зданиях и сооружениях и является составной частью комплекса технических средств противопожарной защиты. | Уточняйте у менеджера | Уточняйте у менеджера
00-00074415 | SNCA-8002 | Sonar | Конвертер DAP-IP для объединения приборов Sonar SPM, пультов Sonar SRM и панелей расширения Sonar SRX в сеть Ethernet | 60500 | 60500
00-00060338 | SNRC-7120 | Sonar | Панель расширения пульта настольного, 20 кнопок, предназначена для дистанционного выбора зон оповещения. Панель предназначена для работы в составе IP-систем оповещения и управления эвакуацией (СОУЭ) SONAR в зданиях и сооружениях и является составной частью комплекса технических средств противопожарной защиты. Панель предназначена как для индивидуальной работы, так и для совместной с пультами микрофонными сетевым Sonar серии SNRM. | Уточняйте у менеджера | Уточняйте у менеджера
00-00060343 | SNSO-7208 | Sonar | Коммутатор оптический представляет собой электронное устройство для работы в составе IP-системы обратной связи оповещения и управления эвакуацией (СОУЭ) в зданиях и сооружениях и является составной частью комплекса технических средств противопожарной защиты. | 109465 | 109465
00-00102757 | SNSO-7208 (исп.М) | Sonar | Оптический коммутатор с трансивером (SFP-модуль) SFP200-1.25GCT-1000SX – в количестве 2-х шт. (многомод) | Уточняйте у менеджера | Уточняйте у менеджера
00-00060347 | SPA-212DP | Sonar | Усилитель мощности трансляционный, выходная мощность 2*120 Вт, с приоритетным и программным входом, защита от КЗ и перегрузки по току, защита от бросков напряжения, подключение дополнительных модулей SFD-200 (контроль линии), потребление 670 Вт. | Уточняйте у менеджера | Уточняйте у менеджера
00-00060349 | SPA-248DP | Sonar | Усилитель мощности трансляционный, выходная мощность 2*480 Вт, с приоритетным и программным входом, защита от КЗ и перегрузки по току, защита от бросков напряжения, подключение дополнительных модулей SFD-200 (контроль линии) и SFM-300 (контроль питания, вентиляторов), потребление 2640 Вт. | Уточняйте у менеджера | Уточняйте у менеджера
00-00060350 | SPA-412DP | Sonar | Усилитель мощности трансляционный, выходная мощность 4*120 Вт, с приоритетным и программным входом, защита от КЗ и перегрузки по току, защита от бросков напряжения, подключение дополнительных модулей SFD-200 (контроль линии), потребление 1300 Вт. | Уточняйте у менеджера | Уточняйте у менеджера
00-00060352 | SPA-600DP | Sonar | Усилитель мощности трансляционный, выходная мощность 600 Вт, с приоритетным и программным входом, защита от КЗ и перегрузки по току, защита от бросков напряжения, подключение дополнительных модулей SFD-200 (контроль линии) и SFM-300 (контроль питания, вентиляторов), потребление 1650Вт. | Уточняйте у менеджера | Уточняйте у менеджера
00-00060101 | SPM-A01025-AW | Sonar | Прибор управления оповещением пожарный Sonar SPM. Sonar SPM-A01025-AW: мощность 250 Вт, 1 зона/2 линии оповещения, прием сигнала от ОПС по АЛС, установка на стену | 133705 | 133705
00-00056319 | SPM-A01025-DW | Sonar | Прибор управления оповещением пожарный Sonar SPM. Sonar SPM-A01025-DW: мощность 250 Вт, 1 зона/2 линии оповещения, прием сигнала от ОПС по "СК", установка на стену | 133705 | 133705
00-00060102 | SPM-A01050-AW | Sonar | Прибор управления оповещением пожарный Sonar SPM. Sonar SPM-A01050-AW: мощность 500 Вт, 1 зона/2 линии оповещения, прием сигнала от ОПС по АЛС, установка на стену | 149435 | 149435
00-00060103 | SPM-A01050-DW | Sonar | Прибор управления оповещением пожарный Sonar SPM. Sonar SPM-A01050-DW: мощность 500 Вт, 1 зона/2 линии оповещения, прием сигнала от ОПС по "СК", установка на стену | 149435 | 149435
00-00060105 | SPM-B10025-AR | Sonar | Прибор управления оповещением пожарный Sonar SPM. Sonar SPM-B10025-AR: мощность 250 Вт, 10 зон/10 линий оповещения, прием сигнала от ОПС по АЛС, установка в стойку | 165165 | 165165
00-00060104 | SPM-B10025-AW | Sonar | Прибор управления оповещением пожарный Sonar SPM. Sonar SPM-B10025-AW: мощность 250 Вт, 10 зон/10 линий оповещения, прием сигнала от ОПС по АЛС, установка на стену | 165165 | 165165
00-00057238 | SPM-B10025-DR | Sonar | Прибор управления оповещением пожарный Sonar SPM. Sonar SPM-B10025-DR: мощность 250 Вт, 10 зон/10 линий оповещения, прием сигнала от ОПС по "СК", установка в стойку | 165165 | 165165
00-00060106 | SPM-B10025-DW | Sonar | Прибор управления оповещением пожарный Sonar SPM. Sonar SPM-B10025-DW: мощность 250 Вт, 10 зон/10 линий оповещения, прием сигнала от ОПС по "СК", установка на стену | 165165 | 165165
00-00060107 | SPM-B10050-AR | Sonar | Прибор управления оповещением пожарный Sonar SPM. Sonar SPM-B10050-AR: мощность 500 Вт, 10 зон/10 линий оповещения, прием сигнала от ОПС по АЛС, установка в стойку | 180895 | 180895
00-00048150 | SPM-B10050-AW | Sonar | Прибор управления оповещением пожарный Sonar SPM. Sonar SPM-B10050-AW: мощность 500 Вт, 10 зон/10 линий оповещения, прием сигнала от ОПС по АЛС, установка на стену | 180895 | 180895
00-00060108 | SPM-B10050-DR | Sonar | Прибор управления оповещением пожарный Sonar SPM. Sonar SPM-B10050-DR: мощность 500 Вт, 10 зон/10 линий оповещения, прием сигнала от ОПС по "СК", установка в стойку | 180895 | 180895
00-00048002 | SPM-B10050-DW | Sonar | Прибор управления оповещением пожарный Sonar SPM. Sonar SPM-B10050-DW: мощность 500 Вт, 10 зон/10 линий оповещения, прием сигнала от ОПС по "СК", установка на стену | 180895 | 180895
00-00060110 | SPM-B20085-AR | Sonar | Прибор управления оповещением пожарный Sonar SPM. Sonar SPM-B20085-AR: мощность 850 Вт, 20 зон/20 линий оповещения, прием сигнала от ОПС по АЛС, установка в стойку | 235950 | 235950
00-00060109 | SPM-B20085-AW | Sonar | Прибор управления оповещением пожарный Sonar SPM. Sonar SPM-B20085-AW: мощность 850 Вт, 20 зон/20 линий оповещения, прием сигнала от ОПС по АЛС, установка на стену | 235950 | 235950
00-00060111 | SPM-B20085-DR | Sonar | Прибор управления оповещением пожарный Sonar SPM. Sonar SPM-B20085-DR: мощность 850 Вт, 20 зон/20 линий оповещения, прием сигнала от ОПС по "СК", установка в стойку | 235950 | 235950
00-00059849 | SPM-B20085-DW | Sonar | Прибор управления оповещением пожарный Sonar SPM. Sonar SPM-B20085-DW: мощность 850 Вт, 20 зон/20 линий оповещения, прием сигнала от ОПС по "СК", установка на стену | 235950 | 235950
00-00060113 | SPM-C20025-AR | Sonar | Прибор управления оповещением пожарный Sonar SPM. Sonar SPM-C20025-AR: мощность 250 Вт, 20 зон/20 линий оповещения, прием сигнала от ОПС по АЛС, установка в стойку | 204490 | 204490
00-00060112 | SPM-C20025-AW | Sonar | Прибор управления оповещением пожарный Sonar SPM. Sonar SPM-C20025-AW: мощность 250 Вт, 20 зон/20 линий оповещения, прием сигнала от ОПС по АЛС, установка на стену | 204490 | 204490
00-00060115 | SPM-C20025-DR | Sonar | Прибор управления оповещением пожарный Sonar SPM. Sonar SPM-C20025-DR: мощность 250 Вт, 20 зон/20 линий оповещения, прием сигнала от ОПС по "СК", установка в стойку | 204490 | 204490
00-00060114 | SPM-C20025-DW | Sonar | Прибор управления оповещением пожарный Sonar SPM. Sonar SPM-C20025-DW: мощность 250 Вт, 20 зон/20 линий оповещения, прием сигнала от ОПС по "СК", установка на стену | 204490 | 204490
00-00060117 | SPM-C20050-AR | Sonar | Прибор управления оповещением пожарный Sonar SPM. Sonar SPM-C20050-AR: мощность 500 Вт, 20 зон/20 линий оповещения, прием сигнала от ОПС по АЛС, установка в стойку | 228085 | 228085
00-00060116 | SPM-C20050-AW | Sonar | Прибор управления оповещением пожарный Sonar SPM. Sonar SPM-C20050-AW: мощность 500 Вт, 20 зон/20 линий оповещения, прием сигнала от ОПС по АЛС, установка на стену | 228085 | 228085
00-00054232 | SPM-C20050-DR | Sonar | Прибор управления оповещением пожарный Sonar SPM. Sonar SPM-C20050-DR: мощность 500 Вт, 20 зон/20 линий оповещения, прием сигнала от ОПС по "СК", установка в стойку | 228085 | 228085
00-00060118 | SPM-C20050-DW | Sonar | Прибор управления оповещением пожарный Sonar SPM. Sonar SPM-C20050-DW: мощность 500 Вт, 20 зон/20 линий оповещения, прием сигнала от ОПС по "СК", установка на стену | 228085 | 228085
00-00060120 | SPM-C20085-AR | Sonar | Прибор управления оповещением пожарный Sonar SPM. Sonar SPM-C20085-AR: мощность 850 Вт, 20 зон/20 линий оповещения, прием сигнала от ОПС по АЛС, установка в стойку | 283140 | 283140
00-00060119 | SPM-C20085-AW | Sonar | Прибор управления оповещением пожарный Sonar SPM. Sonar SPM-C20085-AW: мощность 850 Вт, 20 зон/20 линий оповещения, прием сигнала от ОПС по АЛС, установка на стену | 283140 | 283140
00-00060122 | SPM-C20085-DR | Sonar | Прибор управления оповещением пожарный Sonar SPM. Sonar SPM-C20085-DR: мощность 850 Вт, 20 зон/20 линий оповещения, прием сигнала от ОПС по "СК", установка в стойку | 283140 | 283140
00-00060121 | SPM-C20085-DW | Sonar | Прибор управления оповещением пожарный Sonar SPM. Sonar SPM-C20085-DW: мощность 850 Вт, 20 зон/20 линий оповещения, прием сигнала от ОПС по "СК", установка на стену | 283140 | 283140
00-00060366 | SRDI-7120 | Sonar | Блок преобразования состояния входных "сухих" контактов в команды, передаваемые по протоколу RS-485_. | Уточняйте у менеджера | Уточняйте у менеджера
00-00060367 | SRDO-7120 | Sonar | Блок преобразования команд, получаемых по протоколу RS-485_SONAR в 20 дискретных "сухих" контактов. Нагрузочная способность выходных реле не более 1А. Тип контактов - нормально разомкнутые | Уточняйте у менеджера | Уточняйте у менеджера
00-00060123 | SRM-7001С | Sonar | Пульт микрофонный: 1 зона, подключение к моноблокам SPM-A по интерфейсу DAP, доп. вход питания 24 В | 15730 | 15730
00-00048151 | SRM-7010 | Sonar | Пульт микрофонный: 10 зон, подключение к моноблокам SPM-B, SPM-С по интерфейсу DAP, доп. вход питания 24 В, прием сигнала АВАРИЯ (сухой контакт) от ИВЭПР | 39325 | 39325
00-00054231 | SRM-7020 | Sonar | Пульт микрофонный: 20 зон, подключение к моноблокам SPM-B, SPM-С по интерфейсу DAP, доп. вход питания 24 В, прием сигнала АВАРИЯ (сухой контакт) от ИВЭПР | 39325 | 39325
00-00055969 | SRM-7020С | Sonar | Пульт микрофонный: 20 зон, подключение к моноблокам SPM-C по интерфейсу DAP, доп. вход питания 24 В, встроенный MP3/FM-плеер (воспроизведение файлов только с внешнего USB-флэш-накопителя), линейный вход | 39325 | 39325
00-00074759 | SRX-8040 | Sonar | Панель расширения для пультов микрофонных Sonar SRM. Sonar SRX-8040: 40 зон, подключение к конвертеру SNCA-8002 по интерфейсу DAP | 39325 | 39325
00-00058333 | SSC-216E (10А) | Sonar | Расширитель блока контроля выходных линий громкоговорителей SSC-216M, на 16 дополнительных каналов, до 1000 Вт (100 В) на канал, диапазон измерений 0.02-1.6 кОм. Питание от SSC-216M. | Уточняйте у менеджера | Уточняйте у менеджера
00-00058332 | SSC-216E (5A) | Sonar | Расширитель блока контроля выxодныx линий громкоговорителей SSC-216M, на 16 дополнительныx каналов, до 500 Вт (100 В) на канал, диапазон измерений 0.02-1.6 кОм. Питание от SSC-216M. | Уточняйте у менеджера | Уточняйте у менеджера
00-00040058 | SSC-216M (10A) | Sonar | Блок контроля выходных линий громкоговорителей на 16 каналов, до 1000 Вт (100 В) на канал, расширение до 32 каналов при подключении SSC-216E. Диапазон измерений 0.02-1.6 кОм, интервал измерений 1 мин-24 ч. ЖК-дисплей. для 70/100В линий. | Уточняйте у менеджера | Уточняйте у менеджера
00-00060374 | SSC-216M (5A) | Sonar | Блок контроля выxодныx линий громкоговорителей на 16 каналов, до 500 Вт (100 В) на канал, расширение до 32 каналов при подключении SSC-216E. Диапазон измерений 0.02-1.6 кОм, интервал измерений 1 мин-24 ч. ЖК-дисплей. для 70/100В линий. | Уточняйте у менеджера | Уточняйте у менеджера
00-00046503 | SSS-1120 | Sonar | Автоматический селектор каналов на 20 зон, питание от SRG-3220 | Уточняйте у менеджера | Уточняйте у менеджера
00-00126205 | SW-01 (корпус черный) | Sonar | Громкоговоритель трансляционный настенный, 100 В, мощность 1/0.5Вт, 125Hz-15kНz, звуковое давление 90дБ, чувствительность 90 дБ, 195*175*86мм, 0.7кг, ABS-пластик, ЧЕРНЫЙ (ral 9005) | 1561 | 1561
00-00126204 | SW-03 (корпус черный) | Sonar | Громкоговоритель трансляционный настенный, 100В, мощность 3/1.5Вт, 125Hz-15kНz, звуковое давление 95 дБ, чувствительность 90 дБ, 195*175*86мм, 0.7кг, ABS-пластик,цвет ЧЕРНЫЙ (RAL9005) | 1543 | 1543
00-00084122 | SWS-103B | Sonar | Громкоговоритель трансляционный настенный, 100В, мощность 3Вт/1.5Вт, 130Hz-15kНz, звуковое давление 97± 3 дБ, чувствительность 97 дБ, 312*210*85мм, 1.4кг, ABS-пластик, черный | 4102 | 4102
Система оповещения ВИСТЛ-М
00-00112585 | Соната-ТЛ-100-5/10 Вт исп.2 | ВИСТЛ | Оповещатель речевой со встроенным трансформатором. 100В, возможность выбора 5 Вт или 10 Вт, 160-16000 Гц, 102дБ, Ø200х95 мм, 0.72кг, -10..+50С, IP 41. потолочное испонение. Функция контроля линий. | 4350 | 4350
00-00056865 | ВИСТЛ-М СМ П-12 | ВИСТЛ | Пульт микрофонный, сигнал привлечения внимания, цифровое управление 12 зонами оповещения, дистанция до моноблока до 1000 м. В комплект поставки входит соединительный кабель длиной 5 м. Габаритные размеры пультов 150х220х60 мм. Подключение к оборудованию кабелем FTP. | Уточняйте у менеджера | Уточняйте у менеджера
Система оповещения ТРОМБОН
00-00073655 | БРУ-М15Д | Тромбон | Блок распределения управления и сопряжения РАСЦО с ОСО (15 В) (ИЯТЦ.468347.006). Работает в составе системы "Социальная розетка" и предназначены для сопряжения локальной системы оповещения с централизованной системой оповещения с управлением по линиям сети проводного вещания. Блок позволяет из ЦСО по командам системы СР, поступающих по абонентской линии сети ПВ, перехватывать управление ЛСО и передавать звуковую информацию, поступающей по сети ПВ, в ЛСО. | 158517 | 142665
00-00073656 | БРУ-М30Д | Тромбон | Блок распределения управления и сопряжения РАСЦО с ОСО (30 В) (ИЯТЦ.468347.006). Работает в составе системы "Социальная розетка" и предназначены для сопряжения локальной системы оповещения с централизованной системой оповещения с управлением по линиям сети проводного вещания. Блок позволяет из ЦСО по командам системы СР, поступающих по абонентской линии сети ПВ, перехватывать управление ЛСО и передавать звуковую информацию, поступающей по сети ПВ, в ЛСО. | 158517 | 142665
00-00073648 | Глагол К-10 | Тромбон | Оповещатель охранно-пожарный, уличный, речевой, настенный, мощность 10/5 Вт, номинальное напряжение 100В, 88 дБ, 100Гц-15кГц, IP 66, -35…+70 °С, количество динамиков - 2, 287х98х64 мм, алюминий, 1,5 кг, поворотный кронштейн в комплекте. | 4968 | 4471
00-00073649 | Глагол К-20 | Тромбон | Оповещатель охранно-пожарный, уличный, речевой, настенный, мощность 20 /10 Вт, номинальное напряжение 100В, 91дБ 100Гц-15кГц, IP 66, -35…+70 °С, количество динамиков - 4, 444х98х64 мм, алюминий, 2 кг, поворотный кронштейн в комплекте. | 6241 | 5617
00-00073650 | Глагол К-30 | Тромбон | Оповещатель охранно-пожарный, уличный, речевой, настенный, мощность 30/15 Вт, номинальное напряжение 100В, 92 дБ, 100Гц-15кГц, IP 66, -35…+70 °С, количество динамиков - 6, 555х98х64 мм, алюминий, 3 кг, поворотный кронштейн в комплекте | 7643 | 6879
00-00073651 | Глагол К-40 | Тромбон | Оповещатель охранно-пожарный, уличный, речевой, настенный, мощность 40/20 Вт, номинальное напряжение 100В, 93дБ, 100Гц-15кГц, IP 66, -35…+70 °С, количество динамиков 8, 670х98х64 мм, алюминий, 4 кг, поворотный кронштейн в комплекте | 9039 | 8135
00-00073653 | Глагол Н1-5У | Тромбон | Оповещатель охранно-пожарный, речевой, настенный, навесной, 5 Вт/3 Вт/ 1Вт, номинальное напряжение 100В, 97дБ , 90Гц - 16кГц, 193 х 175 х 85 мм, пластик, 0,71 кг | 2970 | 2673
00-00073654 | Глагол Н2-10У | Тромбон | Оповещатель охранно-пожарный, речевой, настенный, навесной, 10 Вт/5 Вт/ 3 Вт, номинальное напряжение 100В, 105дБ, 90Гц-16кГц, 260 х 185 х 120 мм, пластик, 1,21 кг | 3807 | 3426
00-00111093 | Глагол Н2-7IP | Тромбон | Оповещатель речевой настенный, предназначен для приёма голосовых, звуковых, тревожных и иных сообщений от пультов звукового вещания, модулей оповещения и прочих устройств управления в составе системы звукового вещания «Тромбон IP». | 46627 | 41964
00-00073657 | Глагол Н3-10IP | Тромбон | Оповещатель речевой активный, работает в составе системы звукового вещания оповещения «Тромбон IP». Предназначен для приёма голосовых, звуковых, тревожных и иных сообщений от Тромбон IP-ПЗВ, Тромбон IP-МО8 и прочих устройств управления и контроля линий связи, в случае использования в составе систем СОУЭ и/или других систем требующих обязательного контроля. | 47388 | 42649
00-00111095 | Глагол Н3-10IP (черный) | Тромбон | Оповещатель речевой сетевой (корпус черный) подключается в TCP/IP сеть и предназначен для приема и воспроизведения голосовых, звуковых, тревожных и иных сообщений от Тромбон IP-ПЗВ, Тромбон IP-МО8 и прочих устройств управления. Применяется как в составе СОУЭ, так и для музыкального оформления различных помещений (актовых залов, кафе и др.) | 47388 | 42649
00-00104484 | Глагол Н3-50У | Тромбон | Оповещатель речевой настенный, может быть использован для воспроизведения голосовых сообщений и фоновой музыки в системах громкоговорящей связи, звукоусиления и трансляции. IP66 , диапазон рабочих температур -50~+70 ; Мощность при включении на 100В 50/25/12,5/6/3,1 Вт ; Звуковое давление 108Дб | 17175 | 15458
00-00138786 | Глагол Н4-10У | Тромбон | Оповещатель речевой настенный воспроизводит голосовые сообщения, сигналы тревоги и иную речевую информацию в составе систем оповещения и управления эвакуацией. Устройство также может использоваться для трансляции фоновой музыки и служебных объявлений в системах громкоговорящей связи, звукоусиления и трансляции. | 9068 | 8161
00-00138787 | Глагол Н5-3У | Тромбон | Оповещатель речевой настенный воспроизводит голосовые сообщения, сигналы тревоги и иную речевую информацию в составе систем оповещения и управления эвакуацией. Устройство также может использоваться для трансляции фоновой музыки и служебных объявлений в системах громкоговорящей связи, звукоусиления и трансляции. | 1690 | 1521
00-00138788 | Глагол Н5-3У (черный) | Тромбон | Оповещатель речевой настенный воспроизводит голосовые сообщения, сигналы тревоги и иную речевую информацию в составе систем оповещения и управления эвакуацией. Устройство также может использоваться для трансляции фоновой музыки и служебных объявлений в системах громкоговорящей связи, звукоусиления и трансляции. | 1690 | 1521
00-00138789 | Глагол Н6-3У | Тромбон | Оповещатель речевой настенный воспроизводит голосовые сообщения, сигналы тревоги и иную речевую информацию в составе систем оповещения и управления эвакуацией. Устройство также может использоваться для трансляции фоновой музыки и служебных объявлений в системах громкоговорящей связи, звукоусиления и трансляции. | 1647 | 1482
00-00138790 | Глагол Н6-3У (черный) | Тромбон | Оповещатель речевой настенный воспроизводит голосовые сообщения, сигналы тревоги и иную речевую информацию в составе систем оповещения и управления эвакуацией. Устройство также может использоваться для трансляции фоновой музыки и служебных объявлений в системах громкоговорящей связи, звукоусиления и трансляции. | 1647 | 1482
00-00073652 | Глагол П-5У | Тромбон | Оповещатель охранно-пожарный, речевой, потолочный, встраиваемый, 5Вт/3Вт/1Вт, номинальное напряжение 100В, 98 дБ , 100 Гц-15кГц, D 174 х 65 мм (посадочное отверстие диаметр 143 мм), пластик, 0.58 кг | 2220 | 1998
00-00132403 | Глагол ПН-1У | Тромбон | Оповещатель речевой потолочный предназначен для воспроизведения голосовых сообщений, специальных сигналов в системах пожарного оповещения (СОУЭ), а также речевой информации и фоновой музыки в системах громкоговорящей связи, звукоусиления и трансляции. | 1467 | 1320
00-00132402 | Глагол ПП-1У | Тромбон | Оповещатель речевой потолочный предназначен для воспроизведения голосовых сообщений, специальных сигналов в системах пожарного оповещения (СОУЭ), а также речевой информации и фоновой музыки в системах громкоговорящей связи, звукоусиления и трансляции. | 1467 | 1320
00-00111094 | Глагол ТН-10IP | Тромбон | Оповещатель уличный рупорный, предназначен для приёма голосовых, звуковых, тревожных и иных сообщений от пультов звукового вещания, модулей оповещения и прочих устройств управления в составе системы звукового вещания «Тромбон IP». | 66308 | 59677
00-00104485 | Глагол ТН-10У | Тромбон | Оповещатель уличный рупорный, предназначен для воспроизведения голосовых сообщений, специальных сигналов в системах пожарного оповещения (СОУЭ), а также речевой информации и фоновой музыки в системах громкоговорящей связи, звукоусиления и трансляции. Мощность 10/5/2,5 | 5125 | 4613
00-00133147 | Глагол ТН-50У | Тромбон | Оповещатель уличный рупорный предназначен для воспроизведения голосовых сообщений, специальных сигналов в системах пожарного оповещения (СОУЭ), а также речевой информации и фоновой музыки в системах громкоговорящей связи, звукоусиления и трансляции. Конструкция Оповещателя предусматривает возможность установки на отрытом воздухе и в закрытых помещениях.Оповещатель следует устанавливать на устойчивой горизонтальной плоскости или подвешивать на стену, используя для этого крепежное устройство.Мощность 30/50 Вт | 10144 | 9130
00-00056044 | Комплект панелей СО 12U | Тромбон | Комплект панелей предназначен для защиты от несанкционированного доступа кабельных соединений между блоками СОУЭ, установленными в открытые стойки типа СО-224 и СО-236. Для стойки СО-224 требуется 2 комплекта, для стойки СО-236 требуется 3 комплекта | 5280 | 4752
00-00089404 | Тромбон Микрофон (тангента) БС-16 | Тромбон | Микрофон (тангента) для блока-селектора Тромбон БС-16 предназначен для применения в составе систем оповещения людей о пожаре (и иных аналогичных системах оповещения) в зданиях и сооружениях для речевой обратной связи с объектами и зонами оповещения. | 4900 | 4410
00-00101519 | Пост ПКВ Тромбон IP-ВП | Тромбон | Абонентское переговорное устройство применяется во взрывоопасных зонах промышленных предприятий и объектов с установленной маркировкой взрывозащиты. | 107535 | 96782
00-00105817 | Таймер сигналов Тромбон ТС | Тромбон | Таймер сигналов Тромбон ТС работает совместно с оборудованием «Тромбон» и предназначен для проигрывания аналоговых сигналов или речевых сообщений в соответствии с установленным сценарием (расписанием). Конструктивно ТС выполнен в настенном исполнении. | 45380 | 40842
00-00056050 | Таймер школьного звонка 69 МР3/WAV | Тромбон | Таймер школьного звонка предназначен для обеспечения поддержки расписания занятий в учеб-ном заведении, начало и окончания рабочего дня на предприятиях. Таймер школьного звонка предназначен для включения в заданное время усилителя мощности или всей СОУЭ и генерации мелодий. Прибор обеспечивает выполнение мелодичных сигналов по рас-писанию занятий учебного заведения на базе СОУЭ Тромбон. Время включения сигналов (расписание), сигналов для звонков или длительность определяет и программирует пользователь. | 28456 | 25610
00-00073658 | Тромбон IP-БО8 | Тромбон | Блок оповещения предназначен для работы в составе системы звукового вещания «Тромбон IP». Модуль предназначен для приёма тревожных сигналов от систем регистрирующих тревожные события и передачи тревожных сообщений на усилители мощности. | 84924 | 76432
00-00138783 | Тромбон IP-БСО | Тромбон | Блок светового оповещения предназначен для управления световыми оповещателями в составе системы звукового вещания и оповещения «Тромбон IP». Блок обеспечивает управление световыми оповещателями при пожаре и других чрезвычайных ситуациях. | 84242 | 75818
00-00087651 | Тромбон IP-ВП исполнение В | Тромбон | IP вызывная панельпредназначена для работы в составе системы звукового вещания и оповещения «Тромбон IP». | 49823 | 44841
00-00073659 | Тромбон IP-ВП исполнение Н | Тромбон | IP вызывная панель предназначена для работы в составе системы звукового вещания и оповещения «Тромбон IP». Панель предназначена для организации обратной речевой связи в местах установки панелей с пультом звукового вещания «Тромбон IP-ПЗВ», в частности в системах СОУЭ 4го и 5го типов. | 49823 | 44841
00-00073660 | Тромбон IP-ВП исполнение У | Тромбон | IP вызывная панель с возможностью двухсторонней аудиосвязи. Камера 2 MP CMOS IP с углом обзора 80°с ИК. Поддержка POE. Работает в комплексе с IP ПЗВ. Металлический корпус, уличное с обогревом. | 143823 | 129441
00-00061624 | Тромбон IP-МО8 | Тромбон | Промышленный Модуль Оповещения предназначен для организации системы СОУЭ 3, 4 и 5 типов и спроектирован в полном соответствии с ТР ЕАЭС 043/2017 (ГОСТ Р 53325-2012). Работает в составе системы «Тромбон — IP». Имеет Имеет гибкие настройки алгоритмов оповещения, интеллектуальную систему контроля всех линий связи, порт для цифрового сопряжения с различными системами безопасности. Вход МЧС. | 187600 | 168840
00-00087650 | Тромбон IP-МР12 | Тромбон | Модуль расширения, предназначен для работы в составе системы звукового вещания, оповещения и управления эвакуацией «Тромбон IP» только совместно с «Тромбон IP-МО8». Модуль служит для приёма тревожных сигналов от систем ППКП и передаче их на модуль оповещения «Тромбон IP-МО8» посредством локальной вычислительной сети. | 84491 | 76042
00-00048059 | Тромбон IP-МЧС | Тромбон | Модуль сопряжения, предназначен для стыковки системы звукового вещания Тромбон IР с блоками централизованного запуска каналов связи МЧС. В частности с прибором РАСЦО - П166Ц-БУУ-02, БРУ-М и др. Блок «Тромбон IP-МЧС» принимает аналоговые сигналы управления и голосовые сообщения, преобразует их в цифровой формат и передает в систему звукового вещания Тромбон IР. | 67789 | 61010
00-00033332 | Тромбон IP-ПЗВ | Тромбон | Настольный пульт звукового вещания, предназначен для управления системой музыкальной трансляции (системой оповещения) Тромбон IP, а также передачи музыкального контента во всех популярных форматах в различные зоны вещания, голосовых сообщений посредствам микрофона в зону или группу зон. Возможна двухсторонняя связь «точка-точка» с другими «Тромбон IP-ПЗВ» и настенными вызывными панелями «Тромбон IP-ВП». Система может содержать до 255 независимых пультов звукового вещания. | 87953 | 79158
00-00061626 | Тромбон IP-ПО | Тромбон | Программное обеспечение предназначено для трансляции музыкальных файлов и голосовых сообщений на усилители серии «Тромбон IP». Имеет 4 встроенных музыкальных плеера для передачи различного музыкального контента в разные зоны.Имеет расширенную систему управления расписаниями трансляции. Имеется возможность вызова удаленных вызывных панелей «Тромбон IP ВП» и пультов звукового вещания «Тромбон IP ПЗВ». Работает под управлением операционной системы Windows и Linux. | 25630 | 23067
00-00073661 | Тромбон IP-ПО мобильное приложение | Тромбон | С помощью мобильного приложения вы сможете с легкостью управлять системой звукового вещания и оповещения Тромбон IP. Принцип работы: С помощью микрофона мобильного устройства записывается голосовое сообщение, затем в приложении выбираются желаемые зоны оповещения и сообщение отправляется на ПЗВ через сеть WiFi. ПЗВ роизводит цифровую передачу звука на Усилители. Сообщения с мобильного приложения для ПЗВ являются приоритетными. Если на ПЗВ воспроизводилась музыка, то она будет приостановлена, затем прозвучит записанное на мобильное устройство голосовое сообщение, далее трансляция музыки будет возобновлена. Разработано для мобильных устройств под управлением OS Android (не ниже API Level 20 Lollipop). | 9000 | 8100
00-00040720 | Тромбон IP-УМ120 | Тромбон | Усилитель мощности предназначен для приема управляющих сигналов и звуковых аудио-потоков от пультов звукового вещания и других источников авторизованных в системе. С помощью бортового ЦАП переводит сигнал в аналоговый формат, усиливает его, передает в линию связи с динамиками.Имеет встроенную защиту по питанию. | 131638 | 118474
00-00138791 | Тромбон IP-УМ120 (стоечный) | Тромбон | Усилитель мощности предназначен для работы в составе системы звукового вещания и систем оповещения и управления эвакуацией «Тромбон IP».Усилитель мощности предназначен для приёма голосовых, звуковых, тревожных и иных сообщений от пультов звукового вещания "Тромбон IP-ПЗВ", модуля оповещения "Тромбон IP-МО8"и прочих устройств управления по сетям TCP/IP; приёма цифрового звукового контента, декодирования и воспроизведения на оконечные устройства – речевые оповещатели по линиям трансляции. Усилитель осуществляет контроль линий речевого оповещения, в случае использования в составе систем СОУЭ и/или прочих систем требующих обязательного контроля. Усилитель мощности оснащён системой резервного питания. Характеристики:Номинальная выходная мощность 120 Вт Диапазон воспроизводимых частот 68-20000 Гц Выходное напряжение 30, 100 ВОсновное питание 220В(AC) / резервное питание 24В(DC) Потребляемая мощность от сети переменного тока 160 Вт Исполнение стоечное. | 131638 | 118474
00-00073662 | Тромбон IP-УМ120-В | Тромбон | Усилитель мощности предназначен для приема управляющих сигналов и звуковых аудио-потоков от пультов звукового вещания и других источников авторизованных в системе. С помощью бортового ЦАП переводит сигнал в аналоговый формат, усиливает его, передает в линию связи с динамиками.Имеет встроенную защиту по питанию. | 102968 | 92671
00-00061627 | Тромбон IP-УМ240 | Тромбон | Усилитель мощности предназначен для работы в составе системы звукового вещания оповещения «Тромбон IP». Усилитель мощности предназначен для приёма голосовых, звуковых, тревожных и иных сообщений от Пультов Звукового Вещания «Тромбон IP-ПЗВ», модулей Оповещения и прочих устройств управления; приёма цифрового звукового контента, декодирования и воспроизведения на оконечные устройства — громкоговорители. А так же контроль линий связи, в случае использования в составе систем СОУЭ и/или прочих систем требующих обязательного контроля. Усилитель мощности оснащён системой резервного питания. | 146247 | 131622
00-00138784 | Тромбон IP-УМ240-В | Тромбон | Усилитель мощности выпускается в универсальном исполнении и может быть установлен как в 19" стойку так и на стену. Усилитель мощности предназначен для приёма голосовых, звуковых, тревожных и иных сообщений от пультов звукового вещания, модулей оповещения и прочих устройств управления; приёма цифрового звукового контента, декодирования и воспроизведения на оконечные устройства - речевые оповещатели. | 115122 | 103610
00-00078058 | Тромбон IP-УМ25-В | Тромбон | Усилитель мощности предназначен для работы в составе системы звукового вещания и систем оповещения и управления эвакуацией «Тромбон IP». Усилитель мощности предназначен для приёма голосовых, звуковых, тревожных и иных сообщений от Пультов Звукового Вещания, Модулей Оповещения и прочих устройств управления; приёма цифрового звукового контента, декодирования и воспроизведения на оконечные устройства – речевые оповещатели. | 56774 | 51097
00-00117125 | Тромбон IP-УМ50 | Тромбон | Усилитель мощности, предназначен для работы совместно с пультом звукового вещания «Тромбон IP-ПЗВ», блок оповещения «Тромбон IP-БО8» и модуль сопряжения с каналами связи МЧС «Тромбон IP-МЧС». Усилитель мощности предназначен для приёма голосовых, звуковых, тревожных и иных сообщений от пультом звукового вещания «Тромбон IP-ПЗВ», блоов оповещения «Тромбон IP-БО8» и модулей сопряжения с каналами связи МЧС «Тромбон IP-МЧС», декодирования, усиления и воспроизведения на оконечные устройства – речевые оповещатели. | 110250 | 99225
00-00073663 | Тромбон IP-УМ50-В | Тромбон | Усилитель мощности предназначен для работы совместно с модулем оповещения «Тромбон IP-МО8» в системе оповещения и управления эвакуацией и пультом звукового вещания «Тромбон IP-ПЗВ». Усилитель мощности предназначен для приёма голосовых, звуковых, тревожных и иных сообщений от Пультов Звукового Вещания, Модулей Оповещения и прочих устройств управления; приёма цифрового звукового контента, декодирования и воспроизведения на оконечные устройства – речевые оповещатели. Усилитель осуществляет контроль линий связи, в случае использования в составе систем СОУЭ и/или прочих систем требующих обязательного контроля. Усилитель мощности оснащён системой резервного питания. Усилитель соответствует техническим условиям ДВТР.425641.001ТУ.Усилитель выпускается в двух исполнениях, отличающихся техническими характеристиками и гарантийными обязательствами. | 72981 | 65683
00-00114117 | Тромбон IP-УМ600-В | Тромбон | Усилитель мощности выпускается в универсальном исполнении и может быть установлен как в 19" стойку так и на стену. Усилитель мощности предназначен для приёма голосовых, звуковых, тревожных и иных сообщений от пультов звукового вещания, модулей оповещения и прочих устройств управления; приёма цифрового звукового контента, декодирования и воспроизведения на оконечные устройства - речевые оповещатели. | 166143 | 149529
00-00078047 | Тромбон SFP-LC | Тромбон | Комплект конвертеров оптических предназначен для применения в составе систем промышленной автоматики и телеметрии для двунаправленной передачи сигналов четырёхпроводного интерфейса RS485 (RS422) по одному оптическому одномодовому вовлокну на расстояния 20 км. | 53568 | 48211
00-00078048 | Тромбон SFP-LC-A | Тромбон | Конвертер оптический предназначен для применения в составе систем промышленной автоматики и телеметрии для двунаправленной передачи сигналов четырёхпроводного интерфейса RS485 (RS422) по одному оптическому одномодовому вовлокну на расстояния 20 км. | 29462 | 26516
00-00078049 | Тромбон SFP-LC-B | Тромбон | Конвертер оптический предназначен для применения в составе систем промышленной автоматики и телеметрии для двунаправленной передачи сигналов четырёхпроводного интерфейса RS485 (RS422) по одному оптическому одномодовому вовлокну на расстояния 20 км. | 29462 | 26516
03-00012348 | Тромбон БК | Тромбон | Блок коммутации предназначен для управления питанием нескольких усилителей мощности. Блок коммутации «Тромбон БК» обеспечивает подключение питающего напряжения ~220 В 50 Гц на усилители мощности. Габариты - 438х321х88мм (2U), 5кг. | 38134 | 34321
00-00018297 | Тромбон БПУ | Тромбон | Блок подключения усилителя, коммутируемые напряжение/мощность - от 30 до 120В/ до 500Вт, управляющие напряжение/ток - 24-30 В / 0,1 А, 87х81х137мм, 0.5кг | 5543 | 4989
03-00000482 | Тромбон БС-16 | Тромбон | Блок-селектор устанавливается на посту диспетчерской и предназначен для организации двухсторонней речевой связи с вызывными панелями Тромбон-ВП, расположенными в зонах пожарного оповещения. К блоку-селектора возможно подключить до 16 линий связи с зонами оповещения, к каждой линии связи возможно подключить до 2-х вызывных панелей. | 63145 | 56831
00-00031749 | Тромбон БС-16КК | Тромбон | Кросс кабельный является составной частью прибора «Тромбон –БС-16». Кросс предназначен для подключения к прибору «Тромбон – БС-16» кабелей связи с сечением жилы до 2,0 кв. мм. Количество подключаемых линий связи: 16, тип линии связи 4-х жильная, 483х42х44мм, 1,3 Кг | 21555 | 19400
00-00028906 | Тромбон БСО | Тромбон | Блок светового оповещения предназначен для управления световыми оповещателями, контроля линии связи со световыми оповещателями и выдачи информации о неисправности подключений. Напряжение питания прибора 10-29В/<100мА постоянного тока, коммутационное напряжение световых оповещателей 10-28В/<4А постоянного тока, количество контролируемых линий оповещения 5, дистанционное управление, габариты 438х321х44 мм (1U), 4.5 кг | 40410 | 36369
00-00016097 | Тромбон БЧС | Тромбон | Сетевой блок управления предназначен для включения локальных или территориальных систем оповещения и управления эвакуацией (СОУЭ), построенных на базе приборов управления «Тромбон ПУ-ХХ», в состав системы централизованного оповещения населения «Тромбон СДУ». Блок обеспечивает связь между приборами управления «Тромбон ПУ-ХХ» и Автоматизированным рабочим место оператора Тромбон АРМО ЦСО. Связь осуществляется по любым выделенным каналам связи или IP – сетям. | 97370 | 87633
03-00000483 | Тромбон ВП | Тромбон | Вызывная панель устанавливается в зоне пожарного оповещения и предназначена для организации двухсторонней речевой связи с блоком-селектора «Тромбон БС-16», установленном на посту-диспетчерской. Питание ВП осуществляется по линии связи от блока-селектора. На одну зону блока-селектора «Тромбон БС-16» возможно подключить одну основную вызывную панель и одну дублирующую вызывную панель. | 6479 | 5831
00-00039242 | Тромбон ВП-П | Тромбон | Вызывная панель устанавливается в зоне пожарного оповещения и предназначена для организации двухсторонней речевой связи с блоком-селектора «Тромбон БС-16», установленном на посту-диспетчерской. Питание ВП осуществляется по линии связи от блока-селектора. На одну зону блока-селектора Тромбон БС-16 возможно подключить одну основную вызывную панель и одну дублирующую вызывную панель. | 5832 | 5249
00-00016099 | Тромбон ИП | Тромбон | Информационная приставка для воспроизведения информации с различных носителей, приема сигналов эфирного вещания и передачи их в систему оповещения. FM-AM радиоприемник, проигрыватель компакт-дисков с функцией MP3, картридер для карт памяти формата SD, USB вход, микшер на 5 входов (3 микрофонных и 2 линейных), усилитель мощности, выходная мощность 30Вт, напряжение питания 220В 50Гц, 438х370х89 мм (2U), 10кг. | 47336 | 42602
00-00036569 | Тромбон КИ | Тромбон | Конвертер интерфейса предназначен для взаимного преобразования сигналов интерфейсов USB и RS-485 с обеспечением гальванической развязки между ними. Конвертер позволяет подключать к различным приборам, которые имеют интерфейс RS-485, персональный компьютер, имеющий интерфейс USB.Совместимость с - Windows 7 / 8 / 10; - ПО «Тромбон ПУ-4», «Тромбон ПУ-8» «Тромбон ПУ-М». | 4144 | 3730
00-00087657 | Тромбон ККС | Тромбон | Комплект кабелей системы "СОУЭ Тромбон", предназначен для соединения цепей звукового сигнала, основного и резервного питания между разными приборами системы. Комплект используется для систем с несколькими усилителями мощности. (При монтаже количество комплектов кабелей равно количеству усилителей мощности Тромбон УМ в системе). | 2162 | 1946
00-00018298 | Тромбон КЛ-Н | Тромбон | Коммутатор линии нерегулируемый, коммутируемые напряжение/мощность - от 30 до 120В/ до 500Вт, управляющие напряжение/ток - 24В/0.1А, 104Х29Х104мм, 0.3кг | 5543 | 4989
00-00018299 | Тромбон КЛ-Р | Тромбон | Коммутатор линии регулируемый, коммутируемые напряжение/мощность - от 30 до 120В/ до 60Вт, управляющие напряжение/ток - 24В/0.1А, 80Х80Х67мм, 0,31кг | 5543 | 4989
00-00073295 | Тромбон МН-10 | Тромбон | Микрофон настольный с подставкой, на гибкой стойке, со звуковым сигналом, с кнопкой "ВКЛ/ВЫКЛ", максимальная длина соединительного кабеля - 10м. | 18835 | 16952
00-00073668 | Тромбон МН-7 | Тромбон | Микрофон настольный с подставкой, динамический, на гибкой стойке, с кнопкой "ВКЛ/ВЫКЛ" | 12006 | 10805
00-00104481 | Тромбон МУ-120 | Тромбон | Трансляционные микшер-усилители используются для построения систем оповещения и музыкальной трансляции на базе дополнительного оборудования. Усилители предназначены для микширования и усиления звукового сигнала и его дальнейшей трансляции на громкоговорители. | 58108 | 52297
00-00078052 | Тромбон МУ-240 | Тромбон | Трансляционный микшер-усилитель используется для построения систем оповещения и музыкальной трансляции на базе дополнительного оборудования. Усилители предназначены для микширования и усиления звукового сигнала и его дальнейшей трансляции на громкоговорители. К микшеру-усилителю Тромбон МУ может быть подключено до 6-ти источников аудио сигнала, 3 микрофонных, 2 линейных входа и 1 вход АТС. Уровни линейных и микрофонных входов регулируются при помощи ручек на передней панели. Имеет встроенный усилитель мощностью 240 Вт. Выбор и управление музыкальными источниками, осуществляется как с самого прибора, так и при помощи пульта дистанционного управления. | 65526 | 58973
00-00104482 | Тромбон МУ-360 | Тромбон | Трансляционные микшер-усилители используются для построения систем оповещения и музыкальной трансляции на базе дополнительного оборудования. Усилители предназначены для микширования и усиления звукового сигнала и его дальнейшей трансляции на громкоговорители. | 70769 | 63692
00-00078053 | Тромбон МУ-480 | Тромбон | Трансляционный микшер-усилитель используется для построения систем оповещения и музыкальной трансляции на базе дополнительного оборудования. Усилители предназначены для микширования и усиления звукового сигнала и его дальнейшей трансляции на громкоговорители. К микшеру-усилителю Тромбон МУ может быть подключено до 6-ти источников аудио сигнала: 3 микрофонных, 2 линейных входа и 1 вход АТС.. Уровни линейных и микрофонных входов регулируются при помощи ручек на передней панели. Имеет встроенный усилитель мощностью 480 Вт.Выбор и управление музыкальными источниками, осуществляется как с самого прибора, так и при помощи пульта дистанционного управления. | 80009 | 72008
00-00018300 | Тромбон ПЗВ-1 | Тромбон | Пульт звукового вещания одноканальный, FM- радиоприемник, микрофон, 1 линейный вход, 2 выхода звукового сигнала: 1-линейный и 1 балансный для удаленного подключения, регулятор выходного уровня, вход для SD-карты, USB -вход для флеш-накопителя, напряжение питания 24В, 276х76х140 мм, 2кг. | 47320 | 42588
00-00018302 | Тромбон ПС | Тромбон | Панель согласования , количество /тип балансных входов - 4/Jack 6.3мм, количество /тип не балансных входов - 4/RCA, максимальное напряжение на балансных входах - 2.2В, входное/выходное сопротивление -600 Ом, коэф.трансформации - 1:1, диапазон рабочих частот - от 80 до 16000 Гц, 438Х100Х44 мм/1U, 1.5 кг | 28094 | 25285
00-00016096 | Тромбон ПУ-2 | Тромбон | Прибор управления техническими средствами оповещения для СОУЭ 1 ,2 и 3-го типа; напряжение питания 220В, встроенный блок резервного питания 12В; кол-во входов пожарной сигнализации -1; линий светового и звукового оповещения -1; номинальная выходная мощность - 40 Вт, контроль всех линий связи; встроенный звуковой процессор на 1 сообщение до 60 сек; интерфейс для подключения ПК; габариты - 233х83х250мм; вес (без аккумулятора 12В/7Ач) - 3кг | 34113 | 30702
03-00000239 | Тромбон ПУ-4 | Тромбон | Прибор управления техническими средствами оповещения для СОУЭ 3 и 4-го типа; напряжение питания 220В 50ГЦ, встроенный блок резервного питания 12В; зон оповещения 5 (4+1 "Зона персонала"), вход ГО и МЧС, встроенный звуковой процессор на 2 сообщения по 60 сек., порт для подключения удаленных консолей Тромбон УК, интерфейс для подключения ПК и сопряжения с системами безопасности Орион, Интеллект+ и GOAL, контроль всех линий связи, габариты 483х321х132 мм (3U), 8кг | 108283 | 97455
00-00087649 | Тромбон ПУ-4К | Тромбон | Прибор управления предназначен для построения системы оповещения и управления эвакуацией (СОУЭ) 3-го и 4-го типов. Оснащен встроенным усилителем мощности, системой резервного питания, 2 входа МЧС, гибкими настройками алгоритмов оповещения, интеллектуальной системой контроля всех линий связи, портом для подключения удаленных консолей Тромбон УК, интерфейсом RS-485 для подключения к ПК и сопряжения с системой безопасности АРМ "Орион Про". | 137737 | 123963
03-00006470 | Тромбон ПУ-8 | Тромбон | Прибор управления техническими средствами оповещения для СОУЭ 3 и 4-го типа, напряжение питания 220В 50Гц, встроенный блок резервного питания 12В, зон оповещения - 8, вход ГО и МЧС, встроенный звуковой процессор на 2 сообщения по 60 сек, порт для подключения до 8 удаленных консолей Тромбон УК, интерфейс для подключения ПК и сопряжения с системами безопасности Орион, Интеллект+ и GOAL, контроль всех линий связи, габариты 438х321х132 мм (3U), 8кг | 126667 | 114000
00-00080880 | Тромбон ПУ-8К (240 Вт) | Тромбон | Прибор управления предназначен для построения системы оповещения и управления эвакуацией (СОУЭ) 3 – го и 4 – го типов. Прибор имеет 8 зон (8 линий) оповещения, встроенный усилитель мощности, систему резервного питания, два входа МЧС, гибкие настройки алгоритмов оповещения, интеллектуальную систему контроля всех линий связи, порт для подключения удаленных консолей Тромбон УК, интерфейс RS-485 для подключения к ПК и сопряжения с системамой безопасности АРМ "Орион Про". | 138428 | 124585
00-00114077 | Тромбон ПУ-8К (500 Вт) | Тромбон | Прибор управления предназначен для построения системы оповещения и управления эвакуацией (СОУЭ) 3 – го и 4 – го типов. Прибор имеет 8 зон (8 линий) оповещения, встроенный усилитель мощности, систему резервного питания, два входа МЧС, гибкие настройки алгоритмов оповещения, интеллектуальную систему контроля всех линий связи, порт для подключения удаленных консолей Тромбон УК, интерфейс RS-485 для подключения к ПК и сопряжения с системамой безопасности АРМ "Орион Про". | 138428 | 124585
03-00002110 | Тромбон ПУ-М-16 | Тромбон | Многозонный прибор управления техническими средствами оповещения и эвакуацией для СОУЭ 3, 4 и 5 типов; зон светового и звукового оповещения - 16; напряжение питания 220В 50Гц; встроенный блок резервного питания 12В; встроенный звуковой процессор на 8 речевых сообщений по 15сек. ; порт для подключения до 8 удаленных консолей Тромбон УК; сопряжение с ПК (RS 485); контроль линий связи; сопряжения с системами безопасности Орион, Интеллект+ и GOAL; вход ГО и МЧС; габариты - 483х384х176 мм (4U); вес - не более 16кг | 185400 | 166860
03-00011890 | Тромбон ПУ-М-24 | Тромбон | Многозонный прибор управления техническими средствами оповещения и эвакуацией для СОУЭ 3, 4 и 5 типов; зон светового и звукового оповещения - 24; напряжение питания 220В 50Гц; встроенный блок резервного питания 12В; встроенный звуковой процессор на 8 речевых сообщений по 15сек.; порт для подключения до 8 удаленных консолей Тромбон УК; сопряжение с ПК (RS 485); сопряжения с системами безопасности Орион, Интеллект+ и GOAL; контроль линий связи; вход ГО и МЧС; габариты - 483х384х176 мм (4U); вес - не более 16кг | 201217 | 181095
03-00012342 | Тромбон ПУ-М-32 | Тромбон | Многозонный прибор управления техническими средствами оповещения и эвакуацией для СОУЭ 3, 4 и 5 типов; зон светового и звукового оповещения - 32; напряжение питания 220В 50Гц; встроенный блок резервного питания 12В; встроенный звуковой процессор на 8 речевых сообщений по 15сек.; порт для подключения до 8 удаленных консолей Тромбон УК; сопряжение с ПК (RS 485); сопряжения с системами безопасности Орион, Интеллект+ и GOAL; контроль линий связи; вход ГО и МЧС; габариты - 483х384х176 мм (4U); вес - не более 16кг | 211828 | 190645
03-00002004 | Тромбон ПУ-М-8 | Тромбон | Многозонный прибор управления техническими средствами оповещения и эвакуацией для СОУЭ 3, 4 и 5 типов; зон светового и звукового оповещения - 8; напряжение питания 220В 50Гц; встроенный блок резервного питания 12В; встроенный звуковой процессор на 8 речевых сообщений по 15 сек.; порт для подключения до 8 удаленных консолей Тромбон УК; сопряжение с ПК (RS 485); сопряжения с системами безопасности Орион, Интеллект+ и GOAL; контроль линий связи; вход ГО и МЧС; габариты - 483х384х176 мм (4U); вес - не более 16кг | 164007 | 147606
00-00078065 | Тромбон РГ | Тромбон | Регулятор громкости, предназначен для работы в составе системы оповещения «Возглас» и согласования уровня выходного аудиосигнала IP камеры с уровнем входного сигнала активного речевого оповещателя Глагол ТН-15А и Глагол ЗП-10А. Конструкция изделия допускает возможность установки на открытом воздухе и в закрытых помещениях. | 7811 | 7030
00-00112547 | Тромбон СДС-БС-16 | Тромбон | Блок связи на 16 зон «Тромбон СДС-БС-16» организует двухстороннюю речевую связь между диспетчером и зоной оповещения в составе системы диспетчерской связи «Тромбон СДС». Блок принимает и обрабатывает команды от Пульта диспетчера «Тромбон СДС-ПД» по установлению соединения между диспетчером и абонентом. Работает в составе с другими компонентами системы «Тромбон СДС», предназначенной для построения систем оповещения и управления эвакуацией (СОУЭ) 4 и 5 типов. Блок выполнен в корпусе для навесного настенного монтажа. | 71976 | 64778
00-00112546 | Тромбон СДС-ПД | Тромбон | Пульт диспетчера для двухсторонней речевой связи между диспетчером и зоной оповещения. Работает в составе системы «Тромбон СДС», предназначенной для построения систем оповещения и управления эвакуацией (СОУЭ) 4 и 5 типов. | 65649 | 59084
00-00112548 | Тромбон СДС-РК | Тромбон | Коробка распределительная «Тромбон СДС-РК», в составе с другими компонентами системы «Тромбон СДС», предназначена для построения систем оповещения и управления эвакуацией (СОУЭ) 4 и 5 типов. СДС-РК используется при монтаже вызывных панелей (ВП), подключаемых к Блоку связи «Тромбон СДС-БС-16». Также может применяться с другим оборудованием при необходимости организации ответвления от транзитного кабеля. | 2948 | 2653
00-00087653 | Тромбон СОРС-АВУ исп. В (цвет RAL7045 матовый) | Тромбон | Абонентское вызывное устройство (врезное исполнение, цвет RAL7045 матовый), устанавливается в зонах оповещения и предназначено для подачи вызова на пульт диспетчера «Тромбон СОРС– ПД» и организации с ним двусторонней голосовой связи. | 32676 | 29408
00-00087652 | Тромбон СОРС-АВУ исп. Н (цвет RAL7045 матовый) | Тромбон | Абонентское вызывное устройство (цвет RAL7045 матовый) устанавливается в зонах оповещения и предназначено для подачи вызова на пульт диспетчера «Тромбон СОРС– ПД» и организации с ним двусторонней голосовой связи. | 32676 | 29408
00-00036583 | Тромбон СОРС-АВУ исполнение "В" | Тромбон | Абонентское вызывное устройство (врезное исполнение), устанавливается в зонах оповещения и предназначено для подачи вызова на пульт диспетчера «Тромбон СОРС– ПД» и организации с ним двусторонней голосовой связи. Для организации связи с маломобильными группами населения к абонентскому вызывному устройству могут быть подключены устройства вызова в виде кнопки или стропы. Для информирования персонала о том, что необходима помощь, к абонентскому вызывному устройству подключается информационное свето-звуковое табло | 29461 | 26515
00-00036584 | Тромбон СОРС-АВУ исполнение "Н" | Тромбон | Абонентское вызывное устройство «Тромбон СОРС–АВУ» исполнение Н устанавливается в зонах оповещения и предназначено для подачи вызова на пульт диспетчера «Тромбон СОРС– ПД» и организации с ним двусторонней голосовой связи. Для организации связи с маломобильными группами населения к абонентскому вызывному устройству могут быть подключены устройства вызова в виде кнопки или стропы. Для информирования персонала о том, что необходима помощь, к абонентскому вызывному устройству подключается информационное свето-звуковое табло. | 29461 | 26515
00-00073669 | Тромбон СОРС-АВУ исполнение "ПКВ" | Тромбон | Абонентское вызывное устройство имеет взрывозащищенное исполнение и предназначено для подачи вызова на пульт диспетчера «Тромбон СОРС– ПД» и организации с ним двусторонней голосовой связи. ПКВ «Тромбон СОРС–АВУ» имеет взрывозащиту вида «взрывонепроницаемая оболочка “d”» и имеет маркировку взрывозащиты по ГОСТ 31610.0-2014 (IEC 60079-0:2011) 1Ex d IIC T6 Gb / Ex tb IIIC T85°C Db. Устройство относится к взрывозащищенному электрооборудованию групп II, III по ГОСТ 31610.0-2014 (IEC 60079-0:2011) и предназначено для применения во взрывоопасных зонах в соответствии с установленной маркировкой взрывозащиты и климатическим исполнением. | 61406 | 55265
00-00036587 | Тромбон СОРС-АВУ исполнение "Т" | Тромбон | Абонентское вызывное устройство «Тромбон СОРС–АВУ исполнение Т» устанавливается в зонах оповещения и предназначено для подачи вызова на пульт диспетчера «Тромбон СОРС– ПД», для ответа на вызов с пульта диспетчера «Тромбон СОРС– ПД» и организации с ним двусторонней голосовой связи. | 45369 | 40832
00-00114113 | Тромбон СОРС-АВУ исполнение "Т" (корпус красный) | Тромбон | Абонентское вызывное устройство устанавливается в зонах оповещения и предназначено для подачи вызова на пульт диспетчера «Тромбон СОРС– ПД», для ответа на вызов с пульта диспетчера «Тромбон СОРС– ПД» и организации с ним двусторонней голосовой связи. | 39934 | 35941
00-00120202 | Тромбон СОРС-АВУ исполнение МГН | Тромбон | Абонентское вызывное устройство Тромбон СОРС-АВУ-МГН предназначено для подачи вызова на пульт диспетчера и организации с ним двусторонней голосовой связи. Вызывное устройство располагается в зонах оповещения. Устройство имеет раздельные клеммы для подключения кнопок вызова, сброса и информационного светозвукового табло. Связь с ЛБС осуществляется по линии RS485, питание устройства от ЛБС постоянным напряжением от 12 до 36 В. | 39934 | 35941
00-00120190 | Тромбон СОРС-АВУ исполнение МГН-У | Тромбон | Абонентское вызывное устройство, предназначено для приема и передачи сигналов вызова и голосовых сообщений между абонентом и диспетчером. Диспетчер использует для приёма и передачи голосовых сообщений и сигналов вызова другой компонент СОРС - пульт диспетчера «Тромбон СОРС-ПД». Связь между АВУ и ПД осуществляется при помощи локального блока связи «Тромбон СОРС-ЛБС». АВУ является оконечным абонентским громкоговорящим переговорным устройством и в составе системы «Тромбон СОРС» и может быть применено для построения: - Системы обратной речевой связи при построении СОУЭ 4 и 5 типов; - Системы вызова помощи и голосовой экстренной связи для маломобильных групп населения (МГН). Абонентское вызывное устройство «Тромбон СОРС-АВУ» исполнение МГН-У выпускается в металлическом корпусе, предназначенном для накладного настенного монтажа. АВУ соответствует техническим условиям ДВТР.425641.001ТУ. | 39934 | 35941
00-00073664 | Тромбон СОРС-АВУ исполнение ТУ (уличное) | Тромбон | Абонентское вызывное устройство «Тромбон СОРС–АВУ» исполнение ТУ устанавливается в зонах оповещения и предназначено для подачи вызова на пульт диспетчера «Тромбон СОРС– ПД», для ответа на вызов с пульта диспетчера «Тромбон СОРС– ПД» и организации с ним двусторонней голосовой связи. «Тромбон СОРС-АВУ» исполнение ТУ (уличное исполнение), соответствует требованиям к воздействию пониженных температур до -60 С (УХЛ1). | 58646 | 52781
00-00073665 | Тромбон СОРС-АУ исполнение Н | Тромбон | Абонентский усилитель, в сочетании с другими компонентами «Тромбон СОРС», предназначен для построения систем громкоговорящей связи (ГГС). АУ обеспечивает приём голосовых сообщений диспетчера, их декодирование, усиление и передачу на абонентские громкоговорители. Диспетчер использует для передачи голосовых сообщений другой компонент системы «Тромбон СОРС» - пульт диспетчера «Тромбон СОРС-ПД». Передача сообщений осуществляется при помощи основного компонента системы «Тромбон СОРС» - линейного блока связи «Тромбон СОРС-ЛБС». | 61178 | 55060
00-00081230 | Тромбон СОРС-ВС-Д | Тромбон | Устройство вызова помощи в душевых для маломобильных групп населения. Соответствует пункту 6.5.10, СП 59.1330.2020. Устройство подключается к Тромбон СОРС-АВУ и питается от Тромбон СОРС-ЛБС. Тип корпуса - настенный, пластиковый, степень защиты IP 65. | 10743 | 9669
00-00036585 | Тромбон СОРС-ВС-К | Тромбон | Устройство вызова /сброса, кнопка устанавливается внутри помещения, организованного для маломобильных групп населения или на входе в такое помещение. Тип корпуса - настенный, пластиковый, питание от ЛБС напряжением 12-36В, порт для подключения к АВУ 1 шт., габаритные размеры, не более 105х82х65 мм, вес, не более 0,3 кг | 8962 | 8066
00-00111097 | Тромбон СОРС-ВС-КС | Тромбон | Комбинированное устройство вызова с кнопкой и стропой с кольцом для экстренного вызова медицинского персонала. Является компонентом Системы Обратной Речевой Связи «Тромбон СОРС». | 10754 | 9679
00-00133141 | Тромбон СОРС-ВС-С исполнение К | Тромбон | Устройство вызова /сброса (стропа) устанавливается внутри помещения, организованного для маломобильных групп населения или на входе в такое помещение. Устройство предназначено для вызова диспетчера, а также сброса сигнала вызова персоналом, оказавшим помощь человеку с ограниченными возможностями.Технические характеристики:Тип корпуса - настенный, пластиковыйПитание от ЛБС напряжением 12-36 ВПорт для подключения к АВУ 1 шт.Габаритные размеры не более 80х80х60 ммВес не более 0,4 кг | 8946 | 8051
00-00135143 | Тромбон СОРС-ВС-С исполнение Т | Тромбон | Устройство вызова /сброса устанавливается внутри помещения, организованного для маломобильных групп населения или на входе в такое помещение. Устройство предназначено для вызова диспетчера, а также сброса сигнала вызова персоналом, оказавшим помощь человеку с ограниченными возможностями.Технические характеристики:Тип корпуса - настенный, пластиковыйПитание от ЛБС напряжением 12-36 ВПорт для подключения к АВУ 1 шт.Габаритные размеры не более 80х80х60 ммВес не более 0,4 кг | 8946 | 8051
00-00080881 | Тромбон СОРС-ВС-СК | Тромбон | Устройство вызова устанавливается внутри помещения, организованного для маломобильных групп населения или на входе в такое помещение. Тип корпуса - настенный, пластиковый, питание от ЛБС напряжением 12-36В, порт для подключения к АВУ 1 шт. | 8962 | 8066
00-00111092 | Тромбон СОРС-ИСТ исполнение П3(без кронштейна)чер | Тромбон | Табло предназначено для подтверждения сигнала вызова из таких помещений и привлечения внимания дежурного персонала. ИСТ подключается в систему через Абонентское вызывное устройство. Исполнение - пластиковый прямоугольной формы, тип крепления - потолочное, питание от ЛБС напряжением 12-36В, порт для подключения к АВУ 1 шт., габаритные размеры не более 296х333х48 мм, вес не более 0,35 кг | 11794 | 10615
00-00073666 | Тромбон СОРС-ЛБС исполнение Н | Тромбон | Локальный блок связи «Тромбон СОРС-ЛБС» исполнение Н, предназначен для обеспечения питанием и коммуникационной связью всех подключенных к нему компонентов системы. Тип корпуса - настенный, стальной с порошковой окраской, количество ЛБС в одной системе до 16 шт., выходное напряжение для питания других компонентов системы 36 В, питание основное 220 В, питание резервное АКБ 12В 7-9А*ч 1 или 2 штуки параллельно, габаритные размеры не более 414х366х83 мм, вес без АКБ 6 кг | 119475 | 107528
00-00087078 | Тромбон СОРС-ЛБС исполнение С | Тромбон | Локальный блок связи «Тромбон СОРС-ЛБС» исполнение С, (стоечное исполнение) предназначен для обеспечения питанием и коммуникационной связью всех подключенных к нему компонентов системы. Тип корпуса - стоечный, стальной с порошковой окраской, количество ЛБС в 1 системе до 16 шт., выходное напряжение для питания других компонентов системы 36 В, питание основное 220 В, питание резервное, 12В 7-9А*ч 1 или 2 штуки параллельно, габаритные размеры – не более 478х332х104 мм с установленными ручками и ножками, вес – не более 6 кг. | 119475 | 107528
00-00111100 | Тромбон СОРС-Мед-БМ | Тромбон | Брелок медсестры, автономный беспроводной приёмник сигналов вызова, предназначен для постоянного присутствия у медсестры. | 6659 | 5993
00-00111101 | Тромбон СОРС-Мед-ВС | Тромбон | Вызывной сигнализатор, совместно с терминалом палатным (Тромбон СОРС-Мед-ТП) предназначен для обеспечения маломобильных групп населения (МГН) экстренным вызовом медицинского персонала. | 4957 | 4461
00-00111102 | Тромбон СОРС-Мед-КВ | Тромбон | Комплект сменных частей «Кнопка выносная» – кистевой контактор, представляющее собой 2-х метровый провод, где на одном конце расположена кнопка, которую удобно взять в руку, а на другом – штекер подключения к гнезду 6,3 мм. Контактором дополнительно комплектуются устройства пациента, терминалы палатные и вызывные устройства. | 2326 | 2093
00-00113253 | Тромбон СОРС-Мед-КР | Тромбон | Коробка распределительная, это устройство, позволяющее включать двусторонние переговорные устройства Комплекса в его общую сеть; | 1928 | 1735
00-00111103 | Тромбон СОРС-Мед-ПМ | Тромбон | Пульт медсестры – центральный пульт управления, обеспечивающий фиксацию вызовов от пациентов, а также приём и передачу голосовых сообщений между медсестрой и врачом, либо медсестрой и пациентом. Приём и передача сообщений осуществляется через линейный блок связи «Тромбон СОРС-ЛБС». | 62750 | 56475
00-00111104 | Тромбон СОРС-Мед-СО | Тромбон | Светильник ориентирующий – комплект плафона с лампой. Предназначен для светового оповещения медицинского персонала о наличии незавершённого вызова пациентом. | 2448 | 2203
00-00111105 | Тромбон СОРС-Мед-ТП | Тромбон | Терминал палатный – двустороннее переговорное вызывное устройство. Устанавливается в многоместной палате и обеспечивает пациентов двусторонней голосовой связью с медсестрой. | 40290 | 36261
00-00111106 | Тромбон СОРС-Мед-ТС | Тромбон | Терминал служебный – двустороннее переговорное устройство врача, предназначен для обеспечения двухсторонней голосовой связи между врачом и медсестрой. Поставляется в комплекте с Коробкой распределительной «Тромбон СОРС-Мед-КР». | 18360 | 16524
00-00133146 | Тромбон СОРС-Мед-УВ (браслет) | Тромбон | Устройство вызывное – радиопередатчик, предназначен для передачи сигнала вызова на браслет медсестры. | 14924 | 13432
00-00111107 | Тромбон СОРС-Мед-УВ (брелок) | Тромбон | Устройство вызывное – радиопередатчик, предназначен для передачи сигнала вызова на брелок медсестры. Поставляется в комплекте с двумя Брелками медсестры «Тромбон СОРС-Мед-БМ». | 14925 | 13433
00-00111108 | Тромбон СОРС-Мед-УП | Тромбон | Устройство пациента – двустороннее переговорное сигнальное устройство пациента, предназначено для обеспечения экстренного вызова медсестры пациентом и обеспечения двухсторонней голосовой связи между пациентом и медсестрой. Поставляется в комплекте с Коробкой распределительной «Тромбон СОРС-Мед-КР». | 19657 | 17691
00-00036590 | Тромбон СОРС-ПД | Тромбон | Пульт диспетчера предназначен для организации и управления двухсторонней связью диспетчера с абонентскими вызывными устройствами. Пульт диспетчера имеет порт для подключения ПК с сервисным программным обеспечением. Тип корпуса - настольный, алюминиевая панель, основание сталь, количество пультов в 1 системе до 4 шт., громкоговоритель 1 Вт, микрофон на выносной шее 23 см, питание от ЛБС напряжением 12-36 В, габаритные размеры не более 320х145х39 мм, вес не более 1,4 кг. | 90810 | 81729
00-00133144 | Тромбон СОРС-УВ исполнение К | Тромбон | Устройство вызова помощи для МГН исполнение К является компонентом системы обратной речевой связи «Тромбон СОРС». Устройство, совместно с другими компонентами системы «Тромбон СОРС», предназначено для построения системы экстренной связи для маломобильных групп населения (МГН). | 8871 | 7984
00-00133145 | Тромбон СОРС-УВ исполнение Т | Тромбон | Устройство вызова помощи для МГН является компонентом системы обратной речевой связи «Тромбон СОРС». Устройство, совместно с другими компонентами системы «Тромбон СОРС», предназначено для построения системы экстренной связи для маломобильных групп населения (МГН). | 8871 | 7984
00-00133143 | Тромбон СОРС-УВВ | Тромбон | Устройство вызова влагозащищённое для МГН является компонентом системы обратной речевой связи «Тромбон СОРС». Устройство, совместно с другими компонентами системы «Тромбон СОРС», предназначено для построения системы экстренной связи для маломобильных групп населения (МГН). | 9513 | 8562
00-00133142 | Тромбон СОРС-УС | Тромбон | Устройство сброса вызова является компонентом системы обратной речевой связи «Тромбон СОРС». Устройство, совместно с другими компонентами системы «Тромбон СОРС», предназначено для построения системы экстренной связи для маломобильных групп населения (МГН). УС должно подключаться к абонентскому вызывному устройству «Тромбон СОРС-АВУ-МГН». | 7187 | 6468
00-00073639 | Тромбон УМ-120 | Тромбон | Усилитель средней мощности, основное питание от сети - ~220В, резервное питание от источника постоянного тока- =24В, номинальная выходная мощность - 120 Вт, входов - 4, выходное напряжение 30, 70, 100, 120 В, диапазон частот по микрофонному и линейным входам - 100-20000 Гц, по входу оповещения - 100 - 12500 Гц, габариты - 438х285х88 (2U) мм, 8кг. В качестве источников резервного питания рекомендуется блок резервного питания Тромбон БП-07. | 92140 | 82926
00-00073640 | Тромбон УМ-240 | Тромбон | Усилитель средней мощности, основное питание от сети - ~220В, резервное питание от источника постоянного тока- =24В, номинальная выходная мощность - 240 Вт, входов - 4, выходное напряжение 30, 70, 100, 120 В, диапазон частот по микрофонному и линейным входам - 100-20000 Гц, по входу оповещения - 100 - 12500 Гц, габариты - 438х285х88 (2U) мм, 8кг. В качестве источников резервного питания рекомендуется блок резервного питания Тромбон БП-14/21. | 108022 | 97220
00-00073641 | Тромбон УМ-360 | Тромбон | Усилитель средней мощности, основное питание от сети - ~220В, резервное питание от источника постоянного тока- =24В, номинальная выходная мощность - 360 Вт, входов - 4, выходное напряжение 30, 70, 100, 120 В, диапазон частот по микрофонному и линейным входам - 100-20000 Гц, по входу оповещения - 100 - 12500 Гц, габариты - 438х285х88 (2U) мм, 8кг. В качестве источников резервного питания рекомендуется блок резервного питания «Тромбон БП-21». | 142188 | 127969
00-00073642 | Тромбон УМ-40 | Тромбон | Усилитель малой мощности; питание от внешнего источника - 24В или 220В; номинальная мощность 20Вт; входов - 3 (два микрофонных, один линейный); выходное напряжение 30, 120 В; низкоомный выход (4-16 Ом), частоты - 50-12000 Гц, регулировка тембра, световая индикация, габариты 187х182х67 мм (1.5U) , 3,0 кг | 14730 | 13257
00-00073643 | Тромбон УМ-480 | Тромбон | Усилитель средней мощности, основное питание от сети - ~220В, резервное питание от источника постоянного тока- =24В, номинальная выходная мощность - 480 Вт, входов - 4, выходное напряжение 30, 70, 100, 120 В, диапазон частот по микрофонному и линейным входам - 100-20000 Гц, по входу оповещения - 100 - 12500 Гц, габариты - 438х285х88 (2U) мм, 8кг. В качестве источников резервного питания рекомендуется блок резервного питания Тромбон БП-21. | 146314 | 131683
00-00073644 | Тромбон УМ-60 | Тромбон | Усилитель малой мощности; питание от внешнего источника - 24В или 220В; мощность 60Вт; входов - 5 (три микрофонных, два линейных); выходное напряжение 30, 100, 120 В; частоты - 50-10000 Гц, регулировка тембра, световая индикация, встроенный селектор зон, габариты: 483х430х88 мм (2U), вес 10кг | 37509 | 33758
00-00073645 | Тромбон УМ-600 | Тромбон | Усилитель средней мощности, основное питание от сети - ~220В, резервное питание от источника постоянного тока- =24В, номинальная выходная мощность - 600 Вт, входов - 4, выходное напряжение 30, 70, 100, 120 В, диапазон частот по микрофонному и линейным входам - 80-18000 Гц, по входу оповещения - 100 - 12500 Гц, габариты - 438х430х88 (2U) мм, 23кг. В качестве источников резервного питания рекомендуется блок резервного питания Тромбон БП-21. | 152145 | 136931
00-00073646 | Тромбон-БЧС-М | Тромбон | Сетевой блок управления предназначен для приема и передачи сигналов ГОЧС на Автоматизированное рабочее место оператора Тромбон АРМО, включения локальных или территориальных систем оповещения и управления эвакуацией (СОУЭ), построенных на базе приборов управления «Тромбон – ПУ- ХХ», в состав системы централизованного оповещения населения «Тромбон СДУ». | 165836 | 149252
00-00028904 | Тромбон-ЦСО | Тромбон | Автоматизированное рабочее место оператора входит в комплект приборов дистанционного управления СОУЭ. Применяется для дистанционного управления и контроля в ручном или автоматическом режиме одной или нескольких локальных СОУЭ на базе оборудования «Тромбон». | 90642 | 81578
Системы оповещения о пожаре
00-00113010 | MP-211W2 | Hostcall | Радиоконтроллер со встроенной лампой. Для работы в составе оборудования в системе вызова персонала «HostCall-CMP». Для приема вызовов от радиокнопок в палате (стандартный и экстренный вызовы, вызов врача, присутствие персонала в палате), управления включением встроенной в него 3-х цветной лампы и передачи информации по RS-485. 12 В, 70 мА, 433 МГц, 122х92х72 мм | Уточняйте у менеджера | Уточняйте у менеджера
00-00108763 | MP-231G1 | Hostcall | Контроллер обеспечивает оповещение медицинских работников о вызовах пациентов из палат отправкой СМС-сообщений через каналы связи GSM на мобильные телефонные номера, которые были заранее запрограммированы в памяти устройства. 12 В; 120 мА. Режим эксплуатации круглосуточно. Работа в сетях 2G. +5÷45ºС; влажность 80%; настенное - накладное крепление; 165х103х35 мм; 150г. В состав комплекта входят: контроллер MP-231G1, внешняя антенна, комплект крепежа на стену, паспорт, шт., упаковка. | Уточняйте у менеджера | Уточняйте у менеджера
00-00054871 | MP-231W2 | Hostcall | Системный контроллер для работы в составе оборудования в системе вызова персонала «HostCall-CMP». Системный контроллер MP-231W2 обеспечивает: - управление работой радиопередатчика MP-811S1 (для радиопейджеров MP-801H2 медсестер и врачей) по RS-485; - возможность автономного программирования радиопейджеров MP-801H2. Системный контроллер MP-231W2 подключается к линии питания и магистральному интерфейсу RS-485. 12 В, 120 мА, 165х103х35 мм | Уточняйте у менеджера | Уточняйте у менеджера
00-00114604 | Серенада-3 | SLT | Оповещатель охранно-пожарный речевой настенный, 3Вт, 8Ом, 95дБ, 120-16000Гц, 240х145х75, масса 0,38кг, диапазон раб.темп. -10...+55°С, IP30. Дополнительный вход с разделительным конденсатором. | 1331 | 1127
00-00114605 | Серенада-3-П | SLT | Оповещатель охранно-пожарный речевой потолочный, 3Вт, 8Ом, 95дБ, 120-16000Гц, Ø200х60, масса 0,31кг, диапазон раб.темп. -10...+55°С, IP30. Дополнительный вход с разделительным конденсатором. | 1227 | 1040
00-00114606 | Серенада-6 | SLT | Оповещатель охранно-пожарный речевой настенный, 6Вт, 8Ом, 98дБ, 120-16000Гц, 240х145х75, масса 0,38кг, диапазон раб.темп. -10...+55°С, IP30. Дополнительный вход с разделительным конденсатором. | 1677 | 1421
00-00114607 | Серенада-6-П | SLT | Оповещатель охранно-пожарный речевой потолочный, 6Вт, 8Ом, 98дБ, 120-16000Гц, Ø200х60, масса 0,31кг, диапазон раб.темп. -10...+55°С, IP30. Дополнительный вход с разделительным конденсатором. | 1425 | 1208
00-00122429 | Серенада-К | SLT | Блок речевого оповещения для управления низковольтной системой речевого оповещения. 1 зона (линия) оповещения. 2 линии управления. 2 речевых сообщения по 8 сек. Максимальная выходная мощность 30Вт. Питание ~220В. Акб 7 А/ч. Питание от аккумулятора 9-15В. Время работы от аккумулятора не менее 24ч. Максимальное количество подключаемых блоков расширения Серенада-К-БР 20шт. 200-5000Гц, 200х180х80, масса 0,5кг, диапазон раб.темп. -0...+40°С, IP30. | 7290 | 5866
00-00122430 | Серенада-К-БР | SLT | Блок речевого оповещения для расширения блока речевого оповещения Серенада-К. 1 зона (линия) оповещения. 1 линия управления. Сопротивление линейного входа 100 кОм. Максимальная выходная мощность 30Вт. Питание ~220В. Акб 7 А/ч. Питание от аккумулятора 9-15В. Время работы от аккумулятора не менее 24ч. Максимальное количество подключаемых блоков расширения Серенада-К-БР 20шт. 200-5000Гц, 200х180х80, масса 0,5кг, диапазон раб.темп. -0...+40°С, IP30. | 5474 | 4606
00-00114608 | Серенада-М | SLT | Оповещатель охранно-пожарный речевой настенный, 12В, 0,25А, 3Вт, 95дБ, 200-5000Гц, 240х145х75, масса 0,38кг, диапазон раб.темп. -10...+55°С, IP30. Содержит 1 сообщение до 16 сек. Подключение до 10 активных колонок Серенада-У. | 3475 | 2945
00-00114609 | Серенада-М-П | SLT | Оповещатель охранно-пожарный речевой потолочный, 12В, 0,25А, 3Вт, 95дБ, 200-5000Гц, 240х145х75, масса 0,31кг, диапазон раб.темп. -10...+55°С, IP30. Содержит 1 сообщение до 16 сек. Подключение до 10 активных колонок Серенада-У. | 3014 | 2555
00-00135125 | Серенада-МВ | SLT | Микрофон выносной настольный. Применяют в качестве компонента системы речевого оповещения «Серенада» для непосредственного вещания голосом. Длина кабеля 3м. Высота гибкого держателя 250мм. Диаметр основания 80мм. Масса 0,12кг | 2427 | 2193
00-00135126 | Серенада-МТ | SLT | Микрофон тангента. Применяют в качестве компонента системы речевого оповещения «Серенада» для непосредственного вещания голосом. Длина кабеля в свободном состоянии 0,5м. Габаритные размеры корпуса 90х60х50мм. Масса 0,12кг | 2427 | 2193
00-00114616 | Серенада-Т-10/5 | SLT | Оповещатель охранно-пожарный речевой настенный, 100В, 10/5Вт, 101/97дБ, 120-16000Гц, 240х145х75, масса 0,58кг, диапазон раб.темп. -10...+55°С, IP30. Для систем оповещения с контролем линии (по постоянному/переменному току). | 2005 | 1855
00-00114617 | Серенада-Т-10/5-П | SLT | Оповещатель охранно-пожарный речевой потолочный, 100В, 10/5Вт, 101/97дБ, 120-16000Гц, 240х145х75, масса 0,46кг, диапазон раб.темп. -10...+55°С, IP30. Для систем оповещения с контролем линии (по постоянному/переменному току). | 2005 | 1855
00-00114612 | Серенада-Т-3/1 | SLT | Оповещатель охранно-пожарный речевой настенный, 100В, 3/1Вт, 95/92дБ, 120-16000Гц, 240х145х75, масса 0,52кг, диапазон раб.темп. -10...+55°С, IP30. Для систем оповещения с контролем линии (по постоянному/переменному току). | 1472 | 1363
00-00114613 | Серенада-Т-3/1-П | SLT | Оповещатель охранно-пожарный речевой потолочный, 100В, 3/1Вт, 95/92дБ, 120-16000Гц, 240х145х75, масса 0,45кг, диапазон раб.темп. -10...+55°С, IP30. Для систем оповещения с контролем линии (по постоянному/переменному току). | 1472 | 1363
00-00114614 | Серенада-Т-6/3 | SLT | Оповещатель охранно-пожарный речевой настенный, 100В, 6/3Вт, 98/95дБ, 120-16000Гц, 240х145х75, масса 0,53кг, диапазон раб.темп. -10...+55°С, IP30. Для систем оповещения с контролем линии (по постоянному/переменному току). | 1518 | 1405
00-00114615 | Серенада-Т-6/3-П | SLT | Оповещатель охранно-пожарный речевой потолочный, 100В, 6/3Вт, 98/95дБ, 120-16000Гц, 240х145х75, масса 0,46кг, диапазон раб.темп. -10...+55°С, IP30. Для систем оповещения с контролем линии (по постоянному/переменному току). | 1518 | 1405
00-00114610 | Серенада-У | SLT | Оповещатель охранно-пожарный речевой настенный, 12В, 0,25А, 3Вт, 95дБ, 200-5000Гц, 240х145х75, масса 0,38кг, диапазон раб.темп. -10...+55°С, IP30. Совместимость с оповещателями Серенада-М. | 2039 | 1730
00-00114611 | Серенада-У-П | SLT | Оповещатель охранно-пожарный речевой потолочный, 12В, 0,25А, 3Вт, 95дБ, 200-5000Гц, 240х145х75, масса 0,31кг, диапазон раб.темп. -10...+55°С, IP30. Совместимость с оповещателями Серенада-М. | 1987 | 1685
00-00109160 | SM-03 | Sonar | Внешний микрофон для передачи речевых сообщений. | 8731 | 8731
00-00088293 | SMPA-100 | Sonar | Усилитель линейный Sonar SMPA-100: мощность 100 Вт, установка на стену | 33000 | 33000
00-00088292 | SMPM-100 | Sonar | Прибор управления оповещением пожарный: мощность 100 Вт, 4 зоны/4 линии оповещения, прием сигнала от ОПС по СК/АЛС, установка на стену. | 60500 | 60500
00-00088294 | SMRM-4 | Sonar | Пульт управления на 4 направления Sonar SMRM-4 | 25300 | 25300
00-00119130 | F-180 | STELBERRY | Усилитель-репитер, позволяет увеличить мощность существующей системы громкого оповещения STELBERRY на 180 Ватт акустической мощности. | 21835 | 21835
00-00089800 | TSo-AA120MZ | Tantos | Компактный трансляционный усилитель, 120 Вт, 6 зон оповещения, Выходы на громкоговорители: 120 Вт RMS/100 В, низкоомный выход 120 Вт (не менее 8 Ом), USB, FM-тюнер, Bluetooth, mp3, 2 линейных входа, 1 линейный выход, 2 микрофонных входа (MIC-1 приоритетный) Воспроизводимые форматы SD карты: MP3, WMA, габариты: 285×205×70 мм | 39350 | 37382.5
00-00116396 | TSo-M120F | Tantos | Моноблок двузонный речевого оповещения 120Вт/100В со встроенным микрофоном-тангентой. Предназначен для трансляции в системах пожарной сигнализации с контролем линий управления и оповещения, предварительно записанных речевых сообщений, музыкальных программ или сигналов ГО и ЧС и речевых сообщений через встроенный микрофон, с возможностью наращивания мощности системы с помощью TSo-U120F | 139334 | 132367.3
00-00116398 | TSo-MK | Tantos | Выносной пульт управления предназначен для удаленной передачи речевых сообщений в составе системы оповещения на базе моноблока TSo-M120F, управление 2-мя зонами оповещения. | 42966 | 40817.7
00-00116413 | TSo-PW10aF | Tantos | Оповещатель речевой со встроенным трансформатором. 100В, 10 Вт, 85-18000 Гц, 92дБ, Ø230х90 мм, 0.98кг, -5..+50С, IP21, потолочный. Функция контроля линий. | 3345 | 3177.75
00-00116416 | TSo-PW10OF | Tantos | Оповещатель пожарный речевой со встроенным трансформатором. 100В, возможность выбора 5 Вт или 10 Вт, 160-16000 Гц, 102дБ, Ø200×95 мм, 0.72кг, -30..+55С, IP41. Функция контроля линий. | 6829 | 6487.55
00-00116411 | TSo-PW3aF | Tantos | Оповещатель речевой со встроенным трансформатором. 100В, 3 Вт, 90-16000 Гц, 91дБ, Ø186х79 мм, 0.7кг, -5..+50С, IP21, потолочный. Функция контроля линий. | 1790 | 1700.5
00-00116414 | TSo-PW3OF | Tantos | Оповещатель пожарный речевой со встроенным трансформатором. 100В, возможность выбора 1 Вт или 3 Вт, 100-15000 Гц, 97дБ, Ø200х95 мм, 0.47кг, -30..+55С, IP41. Функция контроля линий. | 3346 | 3178.7
00-00116415 | TSo-PW5OF | Tantos | Оповещатель пожарный речевой со встроенным трансформатором. 100В, возможность выбора 3 Вт или 5 Вт, 160-16000 Гц, 100дБ, Ø200×95 мм, 0.47кг, -30..+55С, IP41. Функция контроля линий. | 3550 | 3372.5
00-00116412 | TSo-PW6aF | Tantos | Оповещатель речевой со встроенным трансформатором. 100В, 6 Вт, 86-18000 Гц, 92дБ, Ø186х79 мм, 0.72кг, -5..+55С, IP21, потолочный. Функция контроля линий. | 2153 | 2045.35
00-00116410 | TSo-SB10DF | Tantos | Оповещатель речевой со встроенным трансформатором. 100В, возможность выбора 5 Вт или 10 Вт, 160-16000 Гц, 102дБ, 160×265×73 мм, 0.77кг, -30..+55С, IP41, чёрный. Функция контроля линий. | 7637 | 7255.15
00-00116402 | TSo-SB3DF | Tantos | Оповещатель речевой со встроенным трансформатором. 100В, возможность выбора 1 Вт или 3 Вт, 100-15000 Гц, 97дБ, 160×265×73 мм, 0.56кг, -30..+55С, IP 41, чёрный. Функция контроля линий. | 3882 | 3687.9
00-00116404 | TSo-SB5DF | Tantos | Оповещатель речевой со встроенным трансформатором. 100В, возможность выбора 3 Вт или 5 Вт, 160-16000 Гц, 100дБ, 160×265×73 мм, 0.68кг, -30..+55С, IP41, чёрный. Функция контроля линий. | 4054 | 3851.3
00-00116407 | TSo-SW10aF | Tantos | Оповещатель речевой со встроенным трансформатором. 100В, 10 Вт, 90-16000 Гц, 91дБ, 275×200×105 мм, 1.11кг, -5..+50°С, IP21. Функция контроля линий. | 3125 | 2968.75
00-00116408 | TSo-SW10bF | Tantos | Оповещатель речевой со встроенным трансформатором. 100В, возможность выбора 6 Вт или 10 Вт, 90-18000 Гц, 91дБ, 340×242×100 мм, 1.7кг, -5..+50°С, IP21. Функция контроля линий. | 5750 | 5462.5
00-00116409 | TSo-SW10DF | Tantos | Оповещатель речевой со встроенным трансформатором. 100В, возможность выбора 5 Вт или 10 Вт, 160-16000 Гц, 102дБ, 160×265×73 мм, 0.77кг, -30..+55С, IP41. Функция контроля линий. | 7637 | 7255.15
00-00116399 | TSo-SW3cF | Tantos | Оповещатель пожарный речевой со встроенным трансформатором. 100В, 3 Вт, 90-16000 Гц, 91дБ, 120х120х60 мм, 0.35кг, -30..+55°С, IP21. Функция контроля линий. | 1560 | 1482
00-00116400 | TSo-SW3DF | Tantos | Оповещатель речевой со встроенным трансформатором. 100В, возможность выбора 1 Вт или 3 Вт, 100-15000 Гц, 97дБ, 160х265х73 мм, 0.56кг, -30..+55С, IP 41. Функция контроля линий. | 3882 | 3687.9
00-00116401 | TSo-SW3DF Mini | Tantos | Оповещатель речевой со встроенным трансформатором. 100В, 3/1 Вт, 100-15000 Гц, 97дБ, 108×140×55 мм, 0.34кг, -30..+55С, IP41. Функция контроля линий. | 2159 | 2051.05
00-00116403 | TSo-SW5DF | Tantos | Оповещатель речевой со встроенным трансформатором. 100В, возможность выбора 3 Вт или 5 Вт, 160-16000 Гц, 100дБ, 160х265х73 мм, 0.68кг, -30..+55С, IP41. Функция контроля линий. | 4054 | 3851.3
00-00116405 | TSo-SW6aF | Tantos | Оповещатель речевой со встроенным трансформатором. 100В, 6 Вт, 90-16000 Гц, 91дБ, 275х200х105 мм, 0.965кг, -5..+50°С, IP21. Функция контроля линий. | 1868 | 1774.6
00-00116406 | TSo-SW6bF | Tantos | Оповещатель речевой со встроенным трансформатором. 100В, возможность выбора 6 Вт или 3 Вт, 90-18000 Гц, 91дБ, 285×200×85 мм, 1.5кг, -5..+50°С, IP21. Функция контроля линий. | 4730 | 4493.5
00-00116397 | TSo-U120F | Tantos | Линейный усилитель для наращивания выходной мощности системы речевого оповещения на базе моноблока TSo-M120F. Обеспечивает усиление и трансляцию принятых сигналов через громкоговорители типа “TSo-SWхххF” внутри зданий и на открытых площадках. | 98063 | 93159.85
03-00006298 | Соната-3 (3Вт/4Ом) | ВИСТЛ | Оповещатель речевой предназначен для воспроизведения голосовых сообщений, специальных сигналов в системах пожарного оповещения (СОУЭ), речевой информации и фоновой музыки в системах громкоговорящей связи, звукоусиления и трансляции. Громкоговоритель выпускается в корпусе для настенного монтажа. 3Вт, 4 Ом, 100-15000 Гц, 97дБ, 160х265х73 мм, 0.47кг, -30..+55С, IP 41. | 1462 | 1462
00-00109262 | Соната-3 (3Вт/4Ом) (чёрный корпус) | ВИСТЛ | Оповещатель речевой в исполнении чёрного цвета, предназначен для воспроизведения голосовых сообщений, специальных сигналов в системах пожарного оповещения (СОУЭ), речевой информации и фоновой музыки в системах громкоговорящей связи, звукоусиления и трансляции. Громкоговоритель выпускается в корпусе для настенного монтажа., 3Вт, 4 Ом, 100-15000 Гц, 97дБ, 160х265х73 мм, 0.47кг, -30..+55С, IP 41. | 1462 | 1462
03-00000303 | Соната-3 (3Вт/8Ом) | ВИСТЛ | Оповещатель речевой предназначен для воспроизведения голосовых сообщений, специальных сигналов в системах пожарного оповещения (СОУЭ), речевой информации и фоновой музыки в системах громкоговорящей связи, звукоусиления и трансляции. Громкоговоритель выпускается в корпусе для настенного монтажа, 3Вт, 8 Ом, 100-15000 Гц, 97дБ, 160х265х73 мм, 0.47кг, -30..+55С, IP 41. | 1462 | 1462
00-00109264 | Соната-3 (3Вт/8Ом) (черный корпус) | ВИСТЛ | Оповещатель речевой в исполнении чёрного цвета, предназначен для воспроизведения голосовых сообщений, специальных сигналов в системах пожарного оповещения (СОУЭ), речевой информации и фоновой музыки в системах громкоговорящей связи, звукоусиления и трансляции. Громкоговоритель выпускается в корпусе для настенного монтажа. 3Вт, 8 Ом, 100-15000 Гц, 97дБ, 160х265х73 мм, 0.47кг, -30..+55С, IP 41. | 1462 | 1462
03-00000484 | Соната-3 исп.2 (3Вт/4Ом) | ВИСТЛ | Оповещатель речевой для воспроизведения сообщений в системах с низкоомным выходом, 3Вт, 4 Ом, 100-15000 Гц, 97дБ, 160х265х73 мм, 0.47кг, -30..+55С, IP 41. потолочное исполнение | 1397 | 1397
03-00006299 | Соната-3 исп.2 (3Вт/8Ом) | ВИСТЛ | Оповещатель речевой предназначен для воспроизведения голосовых сообщений, специальных сигналов в системах пожарного оповещения (СОУЭ), речевой информации и фоновой музыки в системах громкоговорящей связи, звукоусиления и трансляции. Работает в составе блоков речевого оповещения Соната КЛ, Соната КЛД, Соната КЛ-БР. Громкоговоритель выпускается в корпусе для монтажа в подвесной потолок. 3Вт, 8 Ом, 100-15000 Гц, 97дБ, 160х265х73 мм, 0.47кг, -30..+55С, IP 41 | 1397 | 1397
00-00016554 | Соната-3 МИНИ (3Вт/4Ом) | ВИСТЛ | Оповещатель речевой для воспроизведения сообщений в системах с низкоомным выходом, 3Вт, 4 Ом, 100-15000 Гц, 97дБ,108х140х55 мм, 0.35кг, -50..+55С, IP 41. | 891 | 891
00-00016553 | Соната-3 МИНИ (3Вт/8Ом) | ВИСТЛ | Оповещатель речевой для воспроизведения сообщений в системах с низкоомным выходом, 3Вт, 8 Ом, 100-15000 Гц, 97дБ,108х140х55 мм, 0.35кг, -50..+55С, IP 41. | 891 | 891
03-00000587 | Соната-3-Л (3Вт/4Ом) | ВИСТЛ | Оповещатель речевой предназначен для воспроизведения голосовых сообщений, специальных сигналов в системах пожарного оповещения (СОУЭ), речевой информации и фоновой музыки в системах громкоговорящей связи, звукоусиления и трансляции. Громкоговоритель выпускается в корпусе для настенного монтажа. 3Вт, 4 Ом, 100-15000 Гц, 97дБ, 160х265х73 мм, 0.47кг, -30..+55С, IP 41. Функция контроля линий. | 1462 | 1462
00-00109263 | Соната-3-Л (3Вт/4Ом) (черный корпус) | ВИСТЛ | Оповещатель речевой пожарный в исполнении чёрного цвета, предназначен для воспроизведения голосовых сообщений, специальных сигналов в системах пожарного оповещения (СОУЭ), речевой информации и фоновой музыки в системах громкоговорящей связи, звукоусиления и трансляции. Работает в составе блоков речевого оповещения Соната КЛ, Соната КЛД, Соната КЛ-БР. Громкоговоритель выпускается в корпусе для настенного монтажа.3Вт, 4 Ом, 100-15000 Гц, 97дБ, 160х265х73 мм, 0.47кг, -30..+55С, IP 41. Функция контроля линий. | 1462 | 1462
03-00000697 | Соната-3-Л (3Вт/8Ом) | ВИСТЛ | Оповещатель речевой предназначен для воспроизведения голосовых сообщений, специальных сигналов в системах пожарного оповещения (СОУЭ), речевой информации и фоновой музыки в системах громкоговорящей связи, звукоусиления и трансляции. Громкоговоритель выпускается в корпусе для настенного монтажа. 3Вт, 8 Ом, 100-15000 Гц, 97дБ, 160х265х73 мм, 0.47кг, -30..+55С, IP 41. Функция контроля линий. | 1462 | 1462
00-00109265 | Соната-3-Л (3Вт/8Ом) (черный корпус) | ВИСТЛ | Оповещатель речевой в исполнении чёрного цвета, предназначен для воспроизведения голосовых сообщений, специальных сигналов в системах пожарного оповещения (СОУЭ), речевой информации и фоновой музыки в системах громкоговорящей связи, звукоусиления и трансляции. Работает в составе блоков речевого оповещения Соната КЛ, Соната КЛД, Соната КЛ-БР. Громкоговоритель выпускается в корпусе для настенного монтажа. 3Вт, 8 Ом, 100-15000 Гц, 97дБ, 160х265х73 мм, 0.47кг, -30..+55С, IP 41. Функция контроля линий. | 1462 | 1462
03-00006300 | Соната-3-Л исп.2 (3Вт/4Ом) | ВИСТЛ | Оповещатель речевой для воспроизведения сообщений в системах с низкоомным выходом, 3Вт, 4 Ом, 100-15000 Гц, 97дБ, 160х265х73 мм, 0.47кг, -30..+55С, IP 41. потолочное исполнение Функция контроля линий. | 1397 | 1397
03-00006301 | Соната-3-Л исп.2 (3Вт/8Ом) | ВИСТЛ | Оповещатель речевой предназначен для воспроизведения голосовых сообщений, специальных сигналов в системах пожарного оповещения (СОУЭ), речевой информации и фоновой музыки в системах громкоговорящей связи, звукоусиления и трансляции. Работает в составе блоков речевого оповещения Соната КЛ, Соната КЛД, Соната КЛ-БР. Громкоговоритель выпускается в корпусе для монтажа в подвесной потолок, 3Вт, 8 Ом, 100-15000 Гц, 97дБ, 160х265х73 мм, 0.47кг, -30..+55С, IP 41. Функция контроля линий. | 1397 | 1397
00-00132226 | Соната-3Л (4 Ом) МИНИ | ВИСТЛ | Оповещатель речевой для воспроизведения сообщений в системах с низкоомным выходом, 3Вт, 4 Ом, 100-15000 Гц, 97дБ,108х140х55 мм, 0.35кг, -50..+55С, IP 41. Функция контроля линий. | 891 | 891
00-00132227 | Соната-3Л (8 Ом) МИНИ | ВИСТЛ | Оповещатель речевой для воспроизведения сообщений в системах с низкоомным выходом, 3Вт, 8 Ом, 100-15000 Гц, 97дБ,108х140х55 мм, 0.35кг, -50..+55С, IP 41. Функция контроля линий. | 891 | 891
00-00016559 | Соната-5 (5Вт/4Ом) | ВИСТЛ | Оповещатель речевой предназначен для воспроизведения голосовых сообщений, специальных сигналов в системах пожарного оповещения (СОУЭ), речевой информации и фоновой музыки в системах громкоговорящей связи, звукоусиления и трансляции. Громкоговоритель выпускается в корпусе для настенного монтажа, 5Вт, 4 Ом, 160-16000 Гц, 100дБ, 160х265х73 мм, 0.6кг, -30..+55С, IP 41. | 1840 | 1840
03-00006302 | Соната-5 (5Вт/8Ом) | ВИСТЛ | Оповещатель речевой предназначен для воспроизведения голосовых сообщений, специальных сигналов в системах пожарного оповещения (СОУЭ), речевой информации и фоновой музыки в системах громкоговорящей связи, звукоусиления и трансляции. Громкоговоритель выпускается в корпусе для настенного монтажа. 5Вт, 8 Ом, 160-16000 Гц, 100дБ, 160х265х73 мм, 0.6кг, -30..+55С, IP 41. | 1840 | 1840
00-00016560 | Соната-5 исп.2 (5Вт/4Ом) | ВИСТЛ | Оповещатель речевой для воспроизведения сообщений в системах с низкоомным выходом, 5Вт, 4 Ом, 160-16000 Гц, 100дБ, 160х265х73 мм, 0.6кг, -30..+55С, IP 41. потолочное исполнение | 1733 | 1733
03-00006303 | Соната-5 исп.2 (5Вт/8Ом) | ВИСТЛ | Оповещатель речевой предназначен для воспроизведения голосовых сообщений, специальных сигналов в системах пожарного оповещения (СОУЭ), речевой информации и фоновой музыки в системах громкоговорящей связи, звукоусиления и трансляции. Работает в составе блоков речевого оповещения Соната КЛ, Соната КЛД, Соната КЛ-БР. Громкоговоритель выпускается в корпусе для монтажа в подвесной потолок. 5Вт, 8 Ом, 160-16000 Гц, 100дБ, 160х265х73 мм, 0.6кг, -30..+55С, IP 41. | 1733 | 1733
03-00006304 | Соната-5-Л (5Вт/4Ом) | ВИСТЛ | Оповещатель речевой предназначен для воспроизведения голосовых сообщений, специальных сигналов в системах пожарного оповещения (СОУЭ), речевой информации и фоновой музыки в системах громкоговорящей связи, звукоусиления и трансляции. Громкоговоритель выпускается в корпусе для настенного монтажа. 5Вт, 4 Ом, 160-16000 Гц, 100дБ, 160х265х73 мм, 0.6кг, -30..+55С, IP 41. Функция контроля линий. | 1840 | 1840
03-00006305 | Соната-5-Л (5Вт/8Ом) | ВИСТЛ | Оповещатель речевой предназначен для воспроизведения голосовых сообщений, специальных сигналов в системах пожарного оповещения (СОУЭ), речевой информации и фоновой музыки в системах громкоговорящей связи, звукоусиления и трансляции. Громкоговоритель выпускается в корпусе для настенного монтажа. 5Вт, 8 Ом, 160-16000 Гц, 100дБ, 160х265х73 мм, 0.6кг, -30..+55С, IP 41. Функция контроля линий. | 1840 | 1840
00-00016561 | Соната-5-Л исп.2 (5Вт/4Ом) | ВИСТЛ | Оповещатель речевой для воспроизведения сообщений в системах с низкоомным выходом, 5Вт, 4 Ом, 160-16000 Гц, 100дБ, 160х265х73 мм, 0.6кг, -30..+55С, IP 41. потолочное исполнение. Функция контроля линий. | 1733 | 1733
03-00011426 | Соната-5-Л исп.2 (5Вт/8Ом) | ВИСТЛ | Оповещатель речевой предназначен для воспроизведения голосовых сообщений, специальных сигналов в системах пожарного оповещения (СОУЭ), речевой информации и фоновой музыки в системах громкоговорящей связи, звукоусиления и трансляции. Работает в составе блоков речевого оповещения Соната КЛ, Соната КЛД, Соната КЛ-БР. Громкоговоритель выпускается в корпусе для монтажа в подвесной потолок. 5Вт, 8 Ом, 160-16000 Гц, 100дБ, 160х265х73 мм, 0.6кг, -30..+55С, IP 41. Функция контроля линий. | 1733 | 1733
00-00101063 | Соната-К-120М | ВИСТЛ | Прибор управления речевыми оповещателями с трансформаторным выходом, две независимые зоны оповещения, напряжением 100В, выходная мощность 120Вт, 306x363x115 мм, 6 кг, IP 30, питание ~220В, (резерв 2 АКБ 12Вх7Ач). Контроль линий оповещения, напряжения сети и АКБ. Микрофон-тангента, 5 записанных сообщений, 1 сигнал привлечения внимания, вход ГО ЧС. Возможность расширения мощности с помощью Соната-К-120У, подключение дополнительного микрофонного пульта Соната-ПУ. | 88815 | 88815
03-00006307 | Соната-К-120У | ВИСТЛ | Трансляционный усилитель с трансформат. выходом для трансляции сообщений, поступающих от прибора управления речевыми оповещателями Соната-К-120М. Обеспечивает усиление и трансляцию принятых сигналов через громкоговорители типа “СОНАТА ТЛ” внутри зданий и на открытых площадках. Контроль линий оповещения, защита от короткого замыкания и перегрузки линий, наличие резервного источника питания с блоком контроля заряда/разряда АКБ. Напряжение в линии оповещения 100В, выход. мощность 120Вт, питание ~220В, (резерв 2 АКБ 12Вх7Ач). | 62511 | 62511
03-00000588 | Соната-КЛД | ВИСТЛ | Блок речевого оповещения с низкоомным звуковым выходом, используется в системах оповещения и управления эвакуацией людей при пожаре (СОУЭ), и предназначен для звукового оповещения при чрезвычайных ситуациях. Работает в составе речевых оповещателей Соната-3Л, Соната-5Л, Соната-3Л исп.2, Соната-5Л исп.2, Соната-3Л мини, Соната-3Л мини исп.2. Осуществляет контроль линий. | 10181 | 10181
03-00000439 | Соната-М | ВИСТЛ | Речевой оповещатель с одним записанным речевым сообщением длительностью - 8 сек., 12В, 3Вт, 250мА, 96дБ, 160х265х73мм, 0.45кг, -10..+50С, IP 41. Оповещатель выпускается с записанным сообщением «Внимание! Пожарная тревога, срочно всем покинуть помещение!». Настенное исполнение. Удобные клеммы! | 3920 | 3920
00-00109258 | Соната-М (черный корпус) | ВИСТЛ | Речевой оповещатель с одним записанным речевым сообщением длительностью - 8 сек., 12В, 3Вт, 250мА, 96дБ, 160х265х73мм, 0.45кг, -10..+50С, IP 41. Оповещатель выпускается с записанным сообщением «Внимание! Пожарная тревога, срочно всем покинуть помещение!». Настенное исполнение в черном корпусе. Удобные клеммы! | 3920 | 3920
03-00006313 | Соната-ПУ | ВИСТЛ | Выносной пульт управления Соната ПУ предназначен для удаленной передачи речевых сообщений в составе системы оповещения на базе прибора Соната К-120М. Обеспечивает управление 2-мя зонами оповещения. | 27363 | 27363
00-00132235 | Соната-Т-3 | ВИСТЛ | Оповещатель речевой со встроенным трансформатором. 100В, возможность выбора мощности 0,75/1,5/3 Вт, 100-18000 Гц, 97дБ, 160х265х73 мм, 0.56кг, -50..+50С, IP 41. | 2460 | 2460
00-00132236 | Соната-Т-3М | ВИСТЛ | Оповещатель речевой со встроенным трансформатором. 100В, возможность выбора мощности 0,75/1,5/3 Вт, 90-18000 Гц, 97дБ, 108х140х55 мм, 0.4кг, -50..+50С, IP 41. | 1355 | 1355
00-00132237 | Соната-Т-5М | ВИСТЛ | Оповещатель речевой со встроенным трансформатором. 100В, возможность выбора мощности 1/3/5 Вт, 90-18000 Гц, 100дБ, 108х140х55 мм, 0.4кг, -50..+50С, IP 41 | 1566 | 1566
00-00132239 | Соната-Т-5П | ВИСТЛ | Оповещатель речевой со встроенным трансформатором. 100В, возможность выбора мощности 1/3/5 Вт, 120-16000 Гц, 100дБ, Ø200х95 мм, 0.55 кг, -50..+50С, IP 41. потолочное исполнение | 2207 | 2207
00-00132238 | Соната-Т-6 | ВИСТЛ | Оповещатель речевой со встроенным трансформатором. 100В, возможность выбора мощности 1/3/6 Вт, 100-18000 Гц, 100дБ, 160х265х73 мм, 0.8кг, -50..+50С, IP 41 | 2492 | 2492
03-00006314 | Соната-ТЛ-100-1/3 | ВИСТЛ | Оповещатель речевой со встроенным трансформатором. 100В, возможность выбора 1 Вт или 3 Вт. Предназначен для воспроизведения голосовых сообщений, специальных сигналов в системах пожарного оповещения (СОУЭ), речевой информации и фоновой музыки в системах громкоговорящей связи, звукоусиления и трансляции. Громкоговоритель выпускается в корпусе для настенного монтажа. 100-15000 Гц, 97дБ, 160х265х73 мм, 0.56кг, -30..+55С, IP 41. | 2473 | 2473
00-00100815 | Соната-ТЛ-100-1/3 (черный корпус) | ВИСТЛ | Оповещатель речевой со встроенным трансформатором. 100В, возможность выбора 1 Вт или 3 Вт, Предназначен для воспроизведения голосовых сообщений, специальных сигналов в системах пожарного оповещения (СОУЭ), речевой информации и фоновой музыки в системах громкоговорящей связи, звукоусиления и трансляции. Громкоговоритель выпускается в чёрном корпусе для настенного монтажа.100-15000 Гц, 97дБ, 160х265х73 мм, 0.56кг, -30..+55С, IP 41. Функция контроля линий. | 2473 | 2473
03-00006315 | Соната-ТЛ-100-1/3 исп.2 | ВИСТЛ | Оповещатель речевой со встроенным трансформатором. 100В, возможность выбора 1 Вт или 3 Вт. Предназначен для воспроизведения голосовых сообщений, специальных сигналов в системах пожарного оповещения (СОУЭ), речевой информации и фоновой музыки в системах громкоговорящей связи, звукоусиления и трансляции. Громкоговоритель поддерживает функцию контроля состояния линии оповещения по постоянному току. Громкоговоритель выпускается в корпусе для монтажа в подвесной потолок.Функция контроля линий.100-15000 Гц, 97дБ, 160х265х73 мм, 0.56кг, -30..+55С, IP 41. | 2118 | 2118
00-00010427 | Соната-ТЛ-100-1/3 МИНИ | ВИСТЛ | Оповещатель речевой со встроенным трансформатором. 100В, возможность выбора 1 Вт или 3 Вт, 100-15000 Гц, 97дБ, 108х140х55 мм, 0.34кг, -30..+55С, IP 41. Функция контроля линий. | 1375 | 1375
00-00109255 | Соната-ТЛ-100-1/3 МИНИ (черный корпус) | ВИСТЛ | Оповещатель речевой со встроенным трансформатором. 100В, возможность выбора 1 Вт или 3 Вт, 100-15000 Гц, 97дБ, 108х140х55 мм, 0.34кг, -30..+55С, IP 41. Функция контроля линий. | 1375 | 1375
03-00006318 | Соната-ТЛ-100-3/5 | ВИСТЛ | Оповещатель речевой со встроенным трансформатором. 100В, возможность выбора 3 Вт или 5 Вт. Предназначен для воспроизведения голосовых сообщений, специальных сигналов в системах пожарного оповещения (СОУЭ), речевой информации и фоновой музыки в системах громкоговорящей связи, звукоусиления и трансляции. Громкоговоритель выпускается в корпусе для настенного монтажа. Функция контроля линий. 160-16000 Гц, 100дБ, 160х265х73 мм, 0.68кг, -30..+55С, IP 41. | 2536 | 2536
00-00109261 | Соната-ТЛ-100-3/5 (черный корпус) | ВИСТЛ | Оповещатель речевой со встроенным трансформатором предназначен для воспроизведения голосовых сообщений, специальных сигналов в системах пожарного оповещения (СОУЭ), речевой информации и фоновой музыки в системах громкоговорящей связи, звукоусиления и трансляции. Громкоговоритель выпускается в чёрном корпусе для настенного монтажа. 100В, возможность выбора 3 Вт или 5 Вт, 160-16000 Гц, 100дБ, 160х265х73 мм, 0.68кг, -30..+55С, IP 41. Функция контроля линий. | 2536 | 2536
03-00009877 | Соната-ТЛ-100-3/5 исп.2 | ВИСТЛ | Оповещатель речевой со встроенным трансформатором. 100В, возможность выбора 3 Вт или 5 Вт. Предназначен для воспроизведения голосовых сообщений, специальных сигналов в системах пожарного оповещения (СОУЭ), речевой информации и фоновой музыки в системах громкоговорящей связи, звукоусиления и трансляции. Громкоговоритель поддерживает функцию контроля состояния линии оповещения по постоянному току. Громкоговоритель выпускается в корпусе для монтажа в подвесной потолок.160-16000 Гц, 100дБ, 160х265х73 мм, 0.68кг, -30..+55С, IP 41. | 2250 | 2250
00-00090767 | Соната-ТЛ-100-5/10 | ВИСТЛ | Оповещатель речевой со встроенным трансформатором. 100В, возможность выбора 5 Вт или 10 Вт, 160-16000 Гц, 102дБ, 160х265х73 мм, 0.77кг, -30..+55С, IP 41. Функция контроля линий. | 4791 | 4791
00-00126024 | Соната-ТЛ-3 | ВИСТЛ | Оповещатель речевой со встроенным трансформатором. 100В, возможность выбора мощности 0,75/1,5/3 Вт, 100-18000 Гц, 97дБ, 160х265х73 мм, 0.56кг, -50..+50С, IP 41. Функция контроля линий. | 2473 | 2473
00-00132230 | Соната-ТЛ-3М | ВИСТЛ | Оповещатель речевой со встроенным трансформатором. 100В, возможность выбора мощности 0,75/1,5/3 Вт, 90-18000 Гц, 97дБ, 108х140х55 мм, 0.4кг, -50..+50С, IP 41. Функция контроля линий. | 1375 | 1375
00-00130023 | Соната-ТЛ-3М (черный корпус) | ВИСТЛ | Оповещатель речевой со встроенным трансформатором. 100В, возможность выбора мощности 0,75/1,5/3 Вт, 90-18000 Гц, 97дБ, 108х140х55 мм, 0.4кг, -50..+50С, IP 41. Функция контроля линий. | 1375 | 1375
00-00130025 | Соната-ТЛ-5М | ВИСТЛ | Оповещатель речевой со встроенным трансформатором. 100В, возможность выбора мощности 1/3/5 Вт, 90-18000 Гц, 100дБ, 108х140х55 мм, 0.4кг, -50..+50С, IP 41. Функция контроля линий. | 1566 | 1566
00-00132240 | Соната-ТЛ-5П | ВИСТЛ | Оповещатель речевой со встроенным трансформатором. 100В, возможность выбора мощности 1/3/5 Вт, 120-16000 Гц, 100дБ, Ø200х95 мм, 0.55 кг, -50..+50С, IP 41. потолочное исполнение. Функция контроля линий. | 2207 | 2207
00-00130024 | Соната-ТЛ-6 | ВИСТЛ | Оповещатель речевой со встроенным трансформатором. 100В, возможность выбора мощности 1/3/6 Вт, 100-18000 Гц, 100дБ, 160х265х73 мм, 0.8кг, -50..+50С, IP 41. Функция контроля линий. | 2504 | 2504
03-00000489 | Соната-У | ВИСТЛ | Активный речевой оповещатель представляет из себя усилитель звуковой частоты со встроенным динамиком и предназначен для усиления и воспроизведения звукового сигнала поступающего от речевого оповещателя СОНАТА-М в системах оповещения (СОУЭ). Оповещатель выпускается в корпусе для настенного монтажа. 12В, 250мА, 3 Вт, 96дБ, 160х265х73мм, 0.45кг, -10..+50С, IP 41. | 2296 | 2296
00-00109257 | Соната-У (черный корпус) | ВИСТЛ | Активный речевой оповещатель представляет из себя усилитель звуковой частоты со встроенным динамиком и предназначен для усиления и воспроизведения звукового сигнала поступающего от речевого оповещателя СОНАТА-М в системах оповещения (СОУЭ). Оповещатель выпускается для настенного монтажа в черном корпусе. 12В, 250мА, 3 Вт, 96дБ, 160х265х73мм, 0.45кг, -10..+50С, IP 41. | 2296 | 2296
03-00007022 | Говорун ОПР-1 ПКИ-РС1 | Комтид | Оповещатель охранно-пожарный речевой, сферический корпус «ИВОЛГА», габариты 82х67х44мм, питание 12 В, 90 дБ, 40 мА, Р=0,5 Вт, t от -30 до +55 °С, предназначен для использования в системах охранной,пожарной, охранно-пожарной сигнализации,автоматики в системах ограничения доступа,предупреждающей сигнализации и устанавливается внутри помещений отапливаемого и неотапливаемого типов. | 1140.7 | 1060.85
03-00009052 | Говорун ОПР-1 ПКИ-РС2 | Комтид | Оповещатель охранно-пожарный речевой, сферический корпус «ИВОЛГА» габариты 82х67х44мм, питание 24 В, 90 дБ, 40 мА, Р=0,5 Вт, t от -30 до +55 °С, предназначен для использования в системах охранной,пожарной, охранно-пожарной сигнализации,автоматики в системах ограничения доступа,предупреждающей сигнализации и устанавливается внутри помещений отапливаемого и неотапливаемого типов. | 1161.44 | 1080.14
00-00082677 | Говорун ОПР-10 ПКИ-РО (модуль управления) | Комтид | Синхронизирующий модуль управления. Питание 12 В, габариты: модуль – 115х95х30 мм. Речевой оповещатель с записанным речевым сообщением "Внимание. Пожарная опасность. Всем покинуть помещение" - звук сирены, без громкоговорителей. | 2281.4 | 2121.7
00-00084858 | Говорун ОПР-20 ПКИ-РО-М2 | Комтид | Оповещатель речевой пожарный, для использования в системах оповещения и управления эвакуацией людей при пожаре (СОУЭ-3 типа). | 5910.9 | 5497.14
00-00074273 | Говорун ОПР-3 ПКИ-РС1-3 | Комтид | Оповещатель охранно-пожарный речевой, 12 В, мощностью 3 Вт, 300 мА, предназначен для подачи речевого сигнала в системах пожарной, охранной и охранно-пожарной сигнализации и устанавливается внутри помещений отапливаемого и не отапливаемого типа. | 1410.32 | 1311.6
00-00074274 | Говорун ОПР-3 ПКИ-РС2-3 | Комтид | Оповещатель охранно-пожарный речевой, 24 В, мощностью 3 Вт, 300 мА, предназначен для подачи речевого сигнала в системах пожарной, охранной и охранно-пожарной сигнализации и устанавливается внутри помещений отапливаемого и не отапливаемого типа. | 1431.06 | 1330.89
00-00082678 | Говорун ОПР-П ГР-0,5 | Комтид | Громкоговоритель, пассивный, мощность 0,5 Вт | 342.21 | 318.26
00-00074275 | Говорун ОПР-П ГР-3 | Комтид | Оповещатель охранно-пожарный речевой, пассивный, мощность 3 Вт, предназначен для подачи речевого сигнала в системах пожарной, охранной и охранно-пожарной сигнализации и устанавливается внутри помещений отапливаемого и не отапливаемого типа. | 518.5 | 482.21
00-00017250 | Говорун-К (ПКИ-РС1) | Комтид | Оповещатель охранно-пожарный речевой, сферический корпус «Колибри» габариты 83х61х16 мм , питание 12 В, 110 дБ, 40 мА, Р=0,5 Вт, t от -30 до +55 °С, предназначен для подачи речевого сигнала в системах пожарной, охранной и охраннопожарной сигнализации и устанавливается внутри помещений отапливаемого и не отапливаемого типа. Источник звука - электродинамическая головка. Порядок управления - включением напряжения. Эксплуатационное положение (варианты установки): - вертикальный накладной (крепится на вертикальной стене); - горизонтальный потолочный накладной и с использованием специальных универсальных колец для подвесных и натяжных потолков; - встраиваемый (устанавливается в различные устройства, коробки и т.д.). | Уточняйте у менеджера | Уточняйте у менеджера
00-00021869 | АСР-03.1.4-30В | МЕТА | Блок акустический, (3\1,5\0,75 Вт), предназначен для: - воспроизведения речевых сообщений в системах озвучивания; - речевого оповещения о пожаре и других чрезвычайных ситуаций; - трансляции специальных звуковых сигналов. Блоки акустические могут эксплуатироваться в условиях: температура воздуха от -10 до +55С; относительная влажность воздуха до 93% при температуре не выше 40С; атмосферное давление 84-106 кПа. Степень защиты ОПР, обеспечиваемая оболочкой – IP 41. | 2145.36 | 2102.45
00-00048685 | МЕТА 17016 | МЕТА | Блок управления световыми оповещателями предназначен для питания, управления и контроля исправности пятью линиями световых эвакуационных знаков пожарной безопасности, выполненных на излучающих светодиодах (световые оповещатели (СО), а также линий связи с ними. Применение блока в составе системы оповещения и управления эвакуацией людей при пожаре (далее - СОУЭ) позволяет в полном объеме выполнить требования п.5.1 и п.5.2 свода правил СП 3.13130.2009 «Системы противопожарной защиты. Система оповещения и управления эвакуацией людей при пожаре. Требования пожарной безопасности». Прибор соответствует требованиям, предъявляемым к приборам управления пожарным в ГОСТ Р 53325-2009 «Техника пожарная. Технические средства пожарной автоматики. Общие технические требования. Методы испытаний». По защищенности от воздействия окружающей среды БУ соответствует обыкновенному исполнению по ГОСТ Р 52931. Степень защиты, обеспечиваемая оболочкой прибора, IP41 по ГОСТ 14254. БУ предназначен для непрерывной | 49512 | 48521.76
00-00048686 | МЕТА 17426 | МЕТА | Коммутатор пультов (до 8 пультов), предназначен для подключения восьми пультов типа МЕТА 18580 к приборам управления оповещением МЕТА 17820, МЕТА17821, МЕТА 19830 или МЕТА 7122М. По защищенности от воздействия окружающей среды КП соответствует обыкновенному исполнению по ГОСТ Р 52931. Степень защиты, обеспечиваемая оболочкой прибора, IP41 по ГОСТ 14254. КП предназначен для непрерывной круглосуточной работы в помещениях с регулируемыми климатическими условиями без непосредственного воздействия солнечных лучей, осадков, ветра, песка и пыли, отсутствия конденсации влаги при: - изменениях температуры воздуха от +5 до +40°С; - относительной влажности окружающего воздуха до 95% при температуре 40°С и более низких температурах без конденсации влаги; - атмосферном давлении от 84 до 107кПа (от 630 до 800 мм рт.ст.). Конструкция КП не предусматривает его эксплуатацию в условиях воздействия агрессивных сред и во взрывоопасных помещениях. | 108536 | 106365.28
00-00017805 | МЕТА 17555 | МЕТА | Блок связи, на 10 каналов, в комплекте а тангентой, настенное исполнение, предназначен для обеспечения двухсторонней полудуплексной связи постов связи зон пожарного оповещения с диспетчером в составе приборов управления оповещателями (ППУ) и других технических средств систем оповещения, управления эвакуацией и диспетчерской связи. По защищенности от воздействия окружающей среды БC соответствует обыкновенному исполнению по ГОСТ Р 52931. Степень защиты, обеспечиваемая оболочкой прибора, IP41 по ГОСТ 14254. БC предназначен для непрерывной круглосуточной работы в помещениях с регулируемыми климатическими условиями без непосредственного воздействия солнечных лучей, осадков, ветра, песка и пыли, отсутствия конденсации влаги при: - изменениях температуры воздуха от +5 до +40С; - относительной влажности окружающего воздуха до 95% при температуре 40С и более низких температурах без конденсации влаги; Конструкция БC не предусматривает его эксплуатацию в условиях воздействия агрессивных сред и | 86483 | 84753.34
00-00017806 | МЕТА 17556 | МЕТА | Блок расширения, на 10 каналов, настенное исполнение, предназначен для расширения возможностей блока связи МЕТА 19555(17555) по количеству подключаемых абонентских устройств (АУ). По защищенности от воздействия окружающей среды БР соответствует обыкновенному исполнению по ГОСТ Р 52931. Степень защиты, обеспечиваемая оболочкой прибора, IP41 по ГОСТ 14254. БР предназначен для непрерывной круглосуточной работы в помещениях с регулируемыми климатическими условиями без непосредственного воздействия солнечных лучей, осадков, ветра, песка и пыли, отсутствия конденсации влаги при: - изменениях температуры воздуха от +5 до +40°С; - относительной влажности окружающего воздуха до 95% при температуре 40°С и более низких температурах без конденсации влаги; - атмосферном давлении от 84 до 107 кПа (от 630 до 800 мм рт.ст.). Конструкция БР не предусматривает его эксплуатацию в условиях воздействия агрессивных сред и во взрывоопасных помещениях. | 79426 | 77837.48
00-00086801 | МЕТА 17560 | МЕТА | Блок связи, 8 каналов, монтаж на стену, предназначен для подключения аналоговых абонентских устройств в общую сеть диспетчерской связи или системы обратной связи при пожаре. Блок выполняет функции контроля линий связи с АУ, передачу звука с АУ на пульт и обратно. Подает питание на клемму светового табло при вызове с АУ с последующим снятием при замыкании сухого контакта «сброс» на соответствующем адресе. | 72161 | 70717.78
00-00086802 | МЕТА 17661 | МЕТА | Блок усиления, 8 каналов, монтаж на стену, предназначен для трансляции сигнала оповещения с микрофонного пульта на громкоговорители. Блок усиления работает совместно с пультом МЕТА 18740. Предназначен для непрерывной круглосуточной работы в помещениях с регулируемыми климатическими условиями без непосредственного воздействия солнечных лучей, осадков, ветра, песка и пыли, отсутствия конденсации влаги при изменениях температуры воздуха от 0 до +40 °С. | 89869 | 88071.62
00-00026181 | МЕТА 17820 | МЕТА | Блок центральный 8 зон, 200Вт, 100В, предназначен для работы в составе прибора пожарного управления оповещением и является основным блоком в этом приборе. При возникновении пожара и других чрезвычайных ситуаций (ЧС), введения степеней готовности Гражданской обороны (ГО) ЦБ обеспечивает трансляцию речевых сигналов оповещения и специального звукового сигнала СИРЕНА. Центральные блоки МЕТА 17820 и МЕТА17821 отличаются только мощностью усилителя и предназначены для установки на стену. Центральный блок МЕТА 19830 предназначен для установки в шкафы типа RACK 19”. Усилителя мощности он не имеет. По защищенности от воздействия окружающей среды ЦБ соответствуют обыкновенному исполнению по ГОСТ 12997. Степень защиты, обеспечиваемая оболочкой составных частей аппаратуры, IP41 по ГОСТ 14254. ЦБ рассчитаны на непрерывную круглосуточную работу в помещениях с регулируемыми климатическими условиями без непосредственного воздействия солнечных лучей, осадков, ветра, песка и пыли, в отсутствии конденсаци | 269858 | 264460.84
00-00026180 | МЕТА 17821 | МЕТА | Блок центральный 8 зон, 500Вт, 100В, предназначен для работы в составе прибора пожарного управления оповещением и является основным блоком в этом приборе. При возникновении пожара и других чрезвычайных ситуаций (ЧС), введения степеней готовности Гражданской обороны (ГО) ЦБ обеспечивает трансляцию речевых сигналов оповещения и специального звукового сигнала СИРЕНА. Центральные блоки МЕТА 17820 и МЕТА17821 отличаются только мощностью усилителя и предназначены для установки на стену. Центральный блок МЕТА 19830 предназначен для установки в шкафы типа RACK 19”. Усилителя мощности он не имеет. По защищенности от воздействия окружающей среды ЦБ соответствуют обыкновенному исполнению по ГОСТ 12997. Степень защиты, обеспечиваемая оболочкой составных частей аппаратуры, IP41 по ГОСТ 14254. ЦБ рассчитаны на непрерывную круглосуточную работу в помещениях с регулируемыми климатическими условиями без непосредственного воздействия солнечных лучей, осадков, ветра, песка и пыли, в отсутствии конденсаци | 293121 | 287258.58
00-00086781 | МЕТА 17950 | МЕТА | Блок центральный, 8 зон, 350Вт, Ethernet, 100В, предназначен для автоматического и ручного оповещения о пожаре и других чрезвычайных ситуациях. Прибор устанавливается в учебных, торговых, медицинских, спортивных, административных и других учреждениях с массовым пребыванием людей. | 304622 | 298529.56
00-00086782 | МЕТА 17951 | МЕТА | Блок центральный, 8 зон, 500Вт, Ethernet, 100В, предназначен для автоматического и ручного оповещения о пожаре и других чрезвычайных ситуациях. Прибор устанавливается в учебных, торговых, медицинских, спортивных, административных и других учреждениях с массовым пребыванием людей. | 324334 | 317847.32
00-00031589 | МЕТА 18555 | МЕТА | Абонентское устройство системы обратной связи, предназначено для работы в системе обратной связи зон пожарного оповещения с помещением пожарного поста-диспетчерской По защищенности от воздействия окружающей среды АУ соответствует обыкновенному исполнению по ГОСТ Р 52931. Степень защиты, обеспечиваемая оболочкой, IP41 по ГОСТ 14254. АУ предназначен для непрерывной круглосуточной работы в помещениях с регулируемыми климатическими условиями без непосредственного воздействия солнечных лучей, осадков, ветра, песка и пыли, отсутствия конденсации влаги при: - изменениях температуры воздуха от +5 до +40 С; - относительной влажности окружающего воздуха до 95% при температуре 40С и более низких температурах без конденсации влаги; - атмосферном давлении от 84 до 107 кПа (от 630 до800 мм рт.ст.). | 3510 | 3439.8
00-00048701 | МЕТА 18556 исп. В | МЕТА | Абонентское устройство, врезное исполнение, предназначено для работы в системе обратной связи зон пожарного оповещения с помещением пожарного поста-диспетчерской По защищенности от воздействия окружающей среды АУ соответствует обыкновенному исполнению по ГОСТ Р 52931. Степень защиты, обеспечиваемая оболочкой, IP41 по ГОСТ 14254. АУ предназначен для непрерывной круглосуточной работы в помещениях с регулируемыми климатическими условиями без непосредственного воздействия солнечных лучей, осадков, ветра, песка и пыли, отсутствия конденсации влаги при: - изменениях температуры воздуха от +5 до +40 С; - относительной влажности окружающего воздуха до 95% при температуре 40С и более низких температурах без конденсации влаги; - атмосферном давлении от 84 до 107 кПа (от 630 до800 мм рт.ст.). | 15893 | 15575.14
00-00048702 | МЕТА 18556 исп. В 1 | МЕТА | Абонентское устройство, врезное исполнение, улучшенный дизайн, предназначено для работы в системе обратной связи зон пожарного оповещения с помещением пожарного поста-диспетчерской По защищенности от воздействия окружающей среды АУ соответствует обыкновенному исполнению по ГОСТ Р 52931. Степень защиты, обеспечиваемая оболочкой, IP41 по ГОСТ 14254. АУ предназначен для непрерывной круглосуточной работы в помещениях с регулируемыми климатическими условиями без непосредственного воздействия солнечных лучей, осадков, ветра, песка и пыли, отсутствия конденсации влаги при: - изменениях температуры воздуха от +5 до +40 С; - относительной влажности окружающего воздуха до 95% при температуре 40С и более низких температурах без конденсации влаги; - атмосферном давлении от 84 до 107 кПа (от 630 до800 мм рт.ст.). | 23723 | 23248.54
00-00121458 | МЕТА 18556 исп. МГН | МЕТА | Абонентское устройство (АУ)предназначено для работы в системе обратной связи зон пожарного оповещения с помещением пожарного поста‑диспетчерской (СОУЭ 4 и 5 типа), а также для связи с зонами МГН. Абонентское устройство работает совместно с блоками связи МЕТА 17560, МЕТА 17555 и МЕТА 19555 . | 18205 | 17840.9
00-00035426 | МЕТА 18556 исп. Н | МЕТА | Абонентское устройство, вандалозащищенный металлический корпус, предназначено для работы в системе обратной связи зон пожарного оповещения с помещением пожарного поста-диспетчерской По защищенности от воздействия окружающей среды АУ соответствует обыкновенному исполнению по ГОСТ Р 52931. Степень защиты, обеспечиваемая оболочкой, IP41 по ГОСТ 14254. АУ предназначен для непрерывной круглосуточной работы в помещениях с регулируемыми климатическими условиями без непосредственного воздействия солнечных лучей, осадков, ветра, песка и пыли, отсутствия конденсации влаги при: - изменениях температуры воздуха от +5 до +40 С; - относительной влажности окружающего воздуха до 95% при температуре 40С и более низких температурах без конденсации влаги; - атмосферном давлении от 84 до 107 кПа (от 630 до800 мм рт.ст.). | 17446 | 17097.08
00-00017807 | МЕТА 18556 исп. У | МЕТА | Абонентское устройство, уличное исполнение, предназначено для работы в системе обратной связи зон пожарного оповещения с помещением пожарного поста-диспетчерской По защищенности от воздействия окружающей среды АУ соответствует обыкновенному исполнению по ГОСТ Р 52931. Степень защиты, обеспечиваемая оболочкой, IP54 по ГОСТ 14254. АУ предназначен для непрерывной круглосуточной работы на открытом воздухе с непосредственным воздействием солнечных лучей, осадков, ветра, песка и пыли при: - изменениях температуры воздуха от -30 до +40 С; - относительной влажности окружающего воздуха до 95% при температуре 40С и более низких температурах без конденсации влаги; - атмосферном давлении от 84 до 107 кПа (от 630 до800 мм рт.ст.). | 22609 | 22156.82
00-00086806 | МЕТА 18557 исп. В | МЕТА | Абонентское устройство, RS485, врезное исполнение, предназначено для работы в системе обратной связи зон пожарного оповещения с помещением пожарного поста‑диспетчерской. Абонентское устройство работает совместно с пультом МЕТА 18740 или блоком связи МЕТА 17560. АУ предназначен для непрерывной круглосуточной работы в помещениях с регулируемыми климатическими условиями без непосредственного воздействия солнечных лучей, осадков, ветра, песка и пыли, отсутствия конденсации влаги при изменениях температуры воздуха от +5 до +40 °С. | 19035 | 18654.3
00-00086807 | МЕТА 18557 исп. В1 | МЕТА | Абонентское устройство, RS485, врезное исполнение, предназначено для работы в системе обратной связи зон пожарного оповещения с помещением пожарного поста‑диспетчерской. Абонентское устройство работает совместно с пультом МЕТА 18740 или блоком связи МЕТА 17560. АУ предназначен для непрерывной круглосуточной работы в помещениях с регулируемыми климатическими условиями без непосредственного воздействия солнечных лучей, осадков, ветра, песка и пыли, отсутствия конденсации влаги при изменениях температуры воздуха от +5 до +40 °С. | 25271 | 24765.58
00-00105537 | МЕТА 18557 исп. МГН | МЕТА | Абонентское устройство предназначено для работы в системе обратной связи зон пожарного оповещения с помещением пожарного поста‑диспетчерской (СОУЭ 4 и 5 типа), а также для связи с зонами МГН. Абонентское устройство работает совместно с пультом МЕТА 18740 . Данное АУ выполнено с учетом требований п.п 7.2.2.4 и 7.2.3.3 ГОСТ Р 51671-2020 “Средства связи и информации технические общего пользования, доступные для инвалидов. Классификация. Требования доступности и безопасности”. Дополнительно к АУ могут быть подключены устройство сброса МЕТА 7520, устройство вызовы МЕТА 7521 и светозвуковое табло МЕТА 7523. АУ предназначен для непрерывной круглосуточной работы в помещениях с регулируемыми климатическими условиями в диапазоне температур воздуха от 0 до +40 °С. | 26224 | 25699.52
00-00086808 | МЕТА 18557 исп. Н | МЕТА | Абонентское устройство, RS485, настенное исполнение, предназначено для работы в системе обратной связи зон пожарного оповещения с помещением пожарного поста‑диспетчерской. Абонентское устройство работает совместно с пультом МЕТА 18740 или блоком связи МЕТА 17560. АУ предназначен для непрерывной круглосуточной работы в помещениях с регулируемыми климатическими условиями без непосредственного воздействия солнечных лучей, осадков, ветра, песка и пыли, отсутствия конденсации влаги при изменениях температуры воздуха от +5 до +40 °С. | 23265 | 22799.7
00-00086809 | МЕТА 18557 исп. У | МЕТА | Абонентское устройство, RS485, уличное исполнение, предназначено для работы в системе обратной связи зон пожарного оповещения с помещением пожарного поста‑диспетчерской. Абонентское устройство работает совместно с пультом МЕТА 18740 или блоком связи МЕТА 17560. АУ предназначен для непрерывной круглосуточной работы в помещениях с регулируемыми климатическими условиями без непосредственного воздействия солнечных лучей, осадков, ветра, песка и пыли, отсутствия конденсации влаги при изменениях температуры воздуха от +5 до +40 °С. | 25588 | 25076.24
00-00035423 | МЕТА 18580-16 | МЕТА | Пульт микрофонный на 16 зон, предназначен для работы совместно с прибором управления оповещением МЕТА 7123, МЕТА 17820 (17821). МП обеспечивает возможность речевого оповещения от микрофона и подачу сигнала оповещения «СИРЕНА». Микрофонный пульт МЕТА 18580 предназначена для работы на столе По защищенности от воздействия окружающей среды МП соответствует обыкновенному исполнению по ГОСТ 12997. МП предназначен для непрерывной круглосуточной работы в помещениях с регулируемыми климатическими условиями без непосредственного воздействия солнечных лучей, осадков, ветра, песка и пыли, отсутствия конденсации влаги при: - изменениях температуры воздуха от +5 до +40 °С; - относительной влажности окружающего воздуха до 95% при температуре 40°С и более низких температурах без конденсации влаги; - атмосферном давлении от 84 до 107 кПа (от 630 до800 мм рт.ст.). | 55972 | 54852.56
00-00048687 | МЕТА 18580-24 | МЕТА | Пульт микрофонный на 24 зоны, предназначен для работы совместно с прибором управления оповещением МЕТА 7123, МЕТА 17820 (17821). МП обеспечивает возможность речевого оповещения от микрофона и подачу сигнала оповещения «СИРЕНА». Микрофонный пульт МЕТА 18580 предназначена для работы на столе По защищенности от воздействия окружающей среды МП соответствует обыкновенному исполнению по ГОСТ 12997. МП предназначен для непрерывной круглосуточной работы в помещениях с регулируемыми климатическими условиями без непосредственного воздействия солнечных лучей, осадков, ветра, песка и пыли, отсутствия конденсации влаги при: - изменениях температуры воздуха от +5 до +40 °С; - относительной влажности окружающего воздуха до 95% при температуре 40°С и более низких температурах без конденсации влаги; - атмосферном давлении от 84 до 107 кПа (от 630 до800 мм рт.ст.). | 62927 | 61668.46
00-00048688 | МЕТА 18580-32 | МЕТА | Пульт микрофонный на 32 зоны, предназначен для работы совместно с прибором управления оповещением МЕТА 7123, МЕТА 17820 (17821). МП обеспечивает возможность речевого оповещения от микрофона и подачу сигнала оповещения «СИРЕНА». Микрофонный пульт МЕТА 18580 предназначена для работы на столе По защищенности от воздействия окружающей среды МП соответствует обыкновенному исполнению по ГОСТ 12997. МП предназначен для непрерывной круглосуточной работы в помещениях с регулируемыми климатическими условиями без непосредственного воздействия солнечных лучей, осадков, ветра, песка и пыли, отсутствия конденсации влаги при: - изменениях температуры воздуха от +5 до +40 °С; - относительной влажности окружающего воздуха до 95% при температуре 40°С и более низких температурах без конденсации влаги; - атмосферном давлении от 84 до 107 кПа (от 630 до800 мм рт.ст.). | 70752 | 69336.96
00-00048689 | МЕТА 18580-40 | МЕТА | Пульт микрофонный на 40 зон, предназначен для работы совместно с прибором управления оповещением МЕТА 7123, МЕТА 17820 (17821). МП обеспечивает возможность речевого оповещения от микрофона и подачу сигнала оповещения «СИРЕНА». Микрофонный пульт МЕТА 18580 предназначена для работы на столе По защищенности от воздействия окружающей среды МП соответствует обыкновенному исполнению по ГОСТ 12997. МП предназначен для непрерывной круглосуточной работы в помещениях с регулируемыми климатическими условиями без непосредственного воздействия солнечных лучей, осадков, ветра, песка и пыли, отсутствия конденсации влаги при: - изменениях температуры воздуха от +5 до +40 °С; - относительной влажности окружающего воздуха до 95% при температуре 40°С и более низких температурах без конденсации влаги; - атмосферном давлении от 84 до 107 кПа (от 630 до800 мм рт.ст.). | 90180 | 88376.4
00-00026182 | МЕТА 18580-8 | МЕТА | Пульт микрофонный на 8 зон, предназначен для работы совместно с прибором управления оповещением МЕТА 7123, МЕТА 17820 (17821). МП обеспечивает возможность речевого оповещения от микрофона и подачу сигнала оповещения «СИРЕНА». Микрофонный пульт МЕТА 18580 предназначена для работы на столе По защищенности от воздействия окружающей среды МП соответствует обыкновенному исполнению по ГОСТ 12997. МП предназначен для непрерывной круглосуточной работы в помещениях с регулируемыми климатическими условиями без непосредственного воздействия солнечных лучей, осадков, ветра, песка и пыли, отсутствия конденсации влаги при: - изменениях температуры воздуха от +5 до +40 °С; - относительной влажности окружающего воздуха до 95% при температуре 40°С и более низких температурах без конденсации влаги; - атмосферном давлении от 84 до 107 кПа (от 630 до800 мм рт.ст.). | 46042 | 45121.16
00-00086791 | МЕТА 18630-16 | МЕТА | Пульт микрофонный, 16 зон, предназначен для работы в составе системы оповещения, совместно с приборами МЕТА 17950/17951. Микрофонный пульт обеспечивает возможность речевого оповещения от микрофона и запуска в ручном режиме ранее записанного сообщения. Удаление микрофонного пульта от прибора оповещения до 1000 м. Питание микрофонного пульта осуществляется от приборов МЕТА 17950/17951. Внешнее питание не требуется. Микрофонный пульт МЕТА 18630 предназначена для работы на столе. | 63875 | 62597.5
00-00086792 | МЕТА 18630-24 | МЕТА | Пульт микрофонный , 24 зоны, предназначен для работы в составе системы оповещения, совместно с приборами МЕТА 17950/17951. Микрофонный пульт обеспечивает возможность речевого оповещения от микрофона и запуска в ручном режиме ранее записанного сообщения. Удаление микрофонного пульта от прибора оповещения до 1000 м. Питание микрофонного пульта осуществляется от приборов МЕТА 17950/17951. Внешнее питание не требуется. Микрофонный пульт МЕТА 18630 предназначена для работы на столе. | 73956 | 72476.88
00-00086793 | МЕТА 18630-32 | МЕТА | Пульт микрофонный, 32 зоны, предназначен для работы в составе системы оповещения, совместно с приборами МЕТА 17950/17951. Микрофонный пульт обеспечивает возможность речевого оповещения от микрофона и запуска в ручном режиме ранее записанного сообщения. Удаление микрофонного пульта от прибора оповещения до 1000 м. Питание микрофонного пульта осуществляется от приборов МЕТА 17950/17951. Внешнее питание не требуется. Микрофонный пульт МЕТА 18630 предназначена для работы на столе. | 81483 | 79853.34
00-00086794 | МЕТА 18630-40 | МЕТА | Пульт микрофонный, 40 зон, предназначен для работы в составе системы оповещения, совместно с приборами МЕТА 17950/17951. Микрофонный пульт обеспечивает возможность речевого оповещения от микрофона и запуска в ручном режиме ранее записанного сообщения. Удаление микрофонного пульта от прибора оповещения до 1000 м. Питание микрофонного пульта осуществляется от приборов МЕТА 17950/17951. Внешнее питание не требуется. Микрофонный пульт МЕТА 18630 предназначена для работы на столе. | 89710 | 87915.8
00-00086790 | МЕТА 18630-8 | МЕТА | Пульт микрофонный, 8 зон, предназначен для работы в составе системы оповещения, совместно с приборами МЕТА 17950/17951. Микрофонный пульт обеспечивает возможность речевого оповещения от микрофона и запуска в ручном режиме ранее записанного сообщения. Удаление микрофонного пульта от прибора оповещения до 1000 м. Питание микрофонного пульта осуществляется от приборов МЕТА 17950/17951. Внешнее питание не требуется. Микрофонный пульт МЕТА 18630 предназначена для работы на столе. | 56341 | 55214.18
00-00086796 | МЕТА 18740-16 | МЕТА | Пульт микрофонный, 16 зон, предназначен для создания двусторонней связи между помещениями пожарного поста диспетчерской и зонами пожарного оповещения в составе систем 4-го типа, управления эвакуацией диспетчерской связи, в том числе для связи МГН. Применение микрофонного пульта в составе системы оповещения и управления эвакуацией людей при пожаре позволяет в полном объеме выполнить требования предъявляемые к СОУЭ 4‑5 типа согласно свода правил СП 3.13130.2009 «Системы противопожарной защиты. Система оповещения и управления эвакуацией людей при пожаре. Требования пожарной безопасности». | 64712 | 63417.76
00-00086797 | МЕТА 18740-24 | МЕТА | Пульт микрофонный , 24 зоны, предназначен для создания двусторонней связи между помещениями пожарного поста диспетчерской и зонами пожарного оповещения в составе систем 4-го типа, управления эвакуацией диспетчерской связи, в том числе для связи МГН. Применение микрофонного пульта в составе системы оповещения и управления эвакуацией людей при пожаре позволяет в полном объеме выполнить требования предъявляемые к СОУЭ 4‑5 типа согласно свода правил СП 3.13130.2009 «Системы противопожарной защиты. Система оповещения и управления эвакуацией людей при пожаре. Требования пожарной безопасности». | 74135 | 72652.3
00-00086798 | МЕТА 18740-32 | МЕТА | Пульт микрофонный, 32 зоны, предназначен для создания двусторонней связи между помещениями пожарного поста диспетчерской и зонами пожарного оповещения в составе систем 4-го типа, управления эвакуацией диспетчерской связи, в том числе для связи МГН. Применение микрофонного пульта в составе системы оповещения и управления эвакуацией людей при пожаре позволяет в полном объеме выполнить требования предъявляемые к СОУЭ 4‑5 типа согласно свода правил СП 3.13130.2009 «Системы противопожарной защиты. Система оповещения и управления эвакуацией людей при пожаре. Требования пожарной безопасности». | 82010 | 80369.8
00-00086799 | МЕТА 18740-40 | МЕТА | Пульт микрофонный, 40 зон, предназначен для создания двусторонней связи между помещениями пожарного поста диспетчерской и зонами пожарного оповещения в составе систем 4-го типа, управления эвакуацией диспетчерской связи, в том числе для связи МГН. Применение микрофонного пульта в составе системы оповещения и управления эвакуацией людей при пожаре позволяет в полном объеме выполнить требования предъявляемые к СОУЭ 4‑5 типа согласно свода правил СП 3.13130.2009 «Системы противопожарной защиты. Система оповещения и управления эвакуацией людей при пожаре. Требования пожарной безопасности». | 93543 | 91672.14
00-00086795 | МЕТА 18740-8 | МЕТА | Пульт микрофонный, 8 зон, предназначен для создания двусторонней связи между помещениями пожарного поста диспетчерской и зонами пожарного оповещения в составе систем 4-го типа, управления эвакуацией диспетчерской связи, в том числе для связи МГН. Применение микрофонного пульта в составе системы оповещения и управления эвакуацией людей при пожаре позволяет в полном объеме выполнить требования предъявляемые к СОУЭ 4‑5 типа согласно свода правил СП 3.13130.2009 «Системы противопожарной защиты. Система оповещения и управления эвакуацией людей при пожаре. Требования пожарной безопасности». | 59241 | 58056.18
00-00048690 | МЕТА 19016 | МЕТА | Блок управления световыми оповещателями предназначен для питания, управления и контроля исправности пятью линиями световых эвакуационных знаков пожарной безопасности, выполненных на излучающих светодиодах (световые оповещатели (СО), а также линий связи с ними. Применение блока в составе системы оповещения и управления эвакуацией людей при пожаре (далее - СОУЭ) позволяет в полном объеме выполнить требования п.5.1 и п.5.2 свода правил СП 3.13130.2009 «Системы противопожарной защиты. Система оповещения и управления эвакуацией людей при пожаре. Требования пожарной безопасности». Прибор соответствует требованиям, предъявляемым к приборам управления пожарным в ГОСТ Р 53325-2009 «Техника пожарная. Технические средства пожарной автоматики. Общие технические требования. Методы испытаний». По защищенности от воздействия окружающей среды БУ соответствует обыкновенному исполнению по ГОСТ Р 52931. Степень защиты, обеспечиваемая оболочкой прибора, IP41 по ГОСТ 14254. БУ предназначен для непрерывной | 48433 | 47464.34
00-00048691 | МЕТА 19426 | МЕТА | Коммутатор пультов (до 8 пультов), предназначен для подключения восьми пультов типа МЕТА 18580 к приборам управления оповещением МЕТА 17820, МЕТА17821, МЕТА 19830 или МЕТА 7122М. По защищенности от воздействия окружающей среды КП соответствует обыкновенному исполнению по ГОСТ Р 52931. Степень защиты, обеспечиваемая оболочкой прибора, IP41 по ГОСТ 14254. КП предназначен для непрерывной круглосуточной работы в помещениях с регулируемыми климатическими условиями без непосредственного воздействия солнечных лучей, осадков, ветра, песка и пыли, отсутствия конденсации влаги при: - изменениях температуры воздуха от +5 до +40°С; - относительной влажности окружающего воздуха до 95% при температуре 40°С и более низких температурах без конденсации влаги; - атмосферном давлении от 84 до 107кПа (от 630 до 800 мм рт.ст.). Конструкция КП не предусматривает его эксплуатацию в условиях воздействия агрессивных сред и во взрывоопасных помещениях. | 108927 | 106748.46
00-00032392 | МЕТА 19555 | МЕТА | Блок связи, на 10 каналов, в комплекте а тангентой, рэковое исполнение, предназначен для обеспечения двухсторонней полудуплексной связи постов связи зон пожарного оповещения с диспетчером в составе приборов управления оповещателями (ППУ) и других технических средств систем оповещения, управления эвакуацией и диспетчерской связи. По защищенности от воздействия окружающей среды БC соответствует обыкновенному исполнению по ГОСТ Р 52931. Степень защиты, обеспечиваемая оболочкой прибора, IP41 по ГОСТ 14254. БC предназначен для непрерывной круглосуточной работы в помещениях с регулируемыми климатическими условиями без непосредственного воздействия солнечных лучей, осадков, ветра, песка и пыли, отсутствия конденсации влаги при: - изменениях температуры воздуха от +5 до +40С; - относительной влажности окружающего воздуха до 95% при температуре 40С и более низких температурах без конденсации влаги; Конструкция БC не предусматривает его эксплуатацию в условиях воздействия агрессивных сред и во | 86171 | 84447.58
00-00047640 | МЕТА 19556 | МЕТА | Блок расширения, на 10 каналов, рэковое исполнение, предназначен для расширения возможностей блока связи МЕТА 19555(17555) по количеству подключаемых абонентских устройств (АУ). По защищенности от воздействия окружающей среды БР соответствует обыкновенному исполнению по ГОСТ Р 52931. Степень защиты, обеспечиваемая оболочкой прибора, IP41 по ГОСТ 14254. БР предназначен для непрерывной круглосуточной работы в помещениях с регулируемыми климатическими условиями без непосредственного воздействия солнечных лучей, осадков, ветра, песка и пыли, отсутствия конденсации влаги при: - изменениях температуры воздуха от +5 до +40°С; - относительной влажности окружающего воздуха до 95% при температуре 40°С и более низких температурах без конденсации влаги; - атмосферном давлении от 84 до 107 кПа (от 630 до 800 мм рт.ст.). Конструкция БР не предусматривает его эксплуатацию в условиях воздействия агрессивных сред и во взрывоопасных помещениях. | 79394 | 77806.12
00-00086803 | МЕТА 19560 | МЕТА | Блок предназначен для подключения аналоговых абонентских устройств в общую сеть диспетчерской связи или системы обратной связи при пожаре. Блок выполняет функции контроля линий связи с АУ, передачу звука с АУ на пульт и обратно. Подает питание на клемму светового табло при вызове с АУ с последующим снятием при замыкании сухого контакта «сброс» на соответствующем адресе. | 76207 | 74682.86
00-00048693 | МЕТА 19580-16 | МЕТА | Селектор зон оповещения на 16 зон, предназначен для работы совместно с прибором управления оповещением МЕТА 19830 (17821). СЗ обеспечивает возможность речевого оповещения от микрофона и подачу сигнала оповещения «СИРЕНА». Селектор зон МЕТА 19580 предназначена для работы в шкафу РЭК 19” По защищенности от воздействия окружающей среды СЗ соответствует обыкновенному исполнению по ГОСТ 12997. СЗ предназначен для непрерывной круглосуточной работы в помещениях с регулируемыми климатическими условиями без непосредственного воздействия солнечных лучей, осадков, ветра, песка и пыли, отсутствия конденсации влаги при: - изменениях температуры воздуха от +5 до +40 С; - относительной влажности окружающего воздуха до 95% при температуре 40С и более низких температурах без конденсации влаги; - атмосферном давлении от 84 до 107 кПа (от 630 до800 мм рт.ст.). | 74259 | 72773.82
00-00048694 | МЕТА 19580-24 | МЕТА | Селектор зон оповещения на 24 зоны, предназначен для работы совместно с прибором управления оповещением МЕТА 19830 (17821). СЗ обеспечивает возможность речевого оповещения от микрофона и подачу сигнала оповещения «СИРЕНА». Селектор зон МЕТА 19580 предназначена для работы в шкафу РЭК 19” По защищенности от воздействия окружающей среды СЗ соответствует обыкновенному исполнению по ГОСТ 12997. СЗ предназначен для непрерывной круглосуточной работы в помещениях с регулируемыми климатическими условиями без непосредственного воздействия солнечных лучей, осадков, ветра, песка и пыли, отсутствия конденсации влаги при: - изменениях температуры воздуха от +5 до +40 С; - относительной влажности окружающего воздуха до 95% при температуре 40С и более низких температурах без конденсации влаги; - атмосферном давлении от 84 до 107 кПа (от 630 до800 мм рт.ст.). | 89382 | 87594.36
00-00048695 | МЕТА 19580-32 | МЕТА | Селектор зон оповещения на 32 зоны, предназначен для работы совместно с прибором управления оповещением МЕТА 19830 (17821). СЗ обеспечивает возможность речевого оповещения от микрофона и подачу сигнала оповещения «СИРЕНА». Селектор зон МЕТА 19580 предназначена для работы в шкафу РЭК 19” По защищенности от воздействия окружающей среды СЗ соответствует обыкновенному исполнению по ГОСТ 12997. СЗ предназначен для непрерывной круглосуточной работы в помещениях с регулируемыми климатическими условиями без непосредственного воздействия солнечных лучей, осадков, ветра, песка и пыли, отсутствия конденсации влаги при: - изменениях температуры воздуха от +5 до +40 С; - относительной влажности окружающего воздуха до 95% при температуре 40С и более низких температурах без конденсации влаги; - атмосферном давлении от 84 до 107 кПа (от 630 до800 мм рт.ст.). | 95527 | 93616.46
00-00048696 | МЕТА 19580-40 | МЕТА | Селектор зон оповещения на 40 зон, предназначен для работы совместно с прибором управления оповещением МЕТА 19830 (17821). СЗ обеспечивает возможность речевого оповещения от микрофона и подачу сигнала оповещения «СИРЕНА». Селектор зон МЕТА 19580 предназначена для работы в шкафу РЭК 19” По защищенности от воздействия окружающей среды СЗ соответствует обыкновенному исполнению по ГОСТ 12997. СЗ предназначен для непрерывной круглосуточной работы в помещениях с регулируемыми климатическими условиями без непосредственного воздействия солнечных лучей, осадков, ветра, песка и пыли, отсутствия конденсации влаги при: - изменениях температуры воздуха от +5 до +40 С; - относительной влажности окружающего воздуха до 95% при температуре 40С и более низких температурах без конденсации влаги; - атмосферном давлении от 84 до 107 кПа (от 630 до800 мм рт.ст.). | 103907 | 101828.86
00-00048692 | МЕТА 19580-8 | МЕТА | Селектор зон оповещения на 8 зон, предназначен для работы совместно с прибором управления оповещением МЕТА 19830 (17821). СЗ обеспечивает возможность речевого оповещения от микрофона и подачу сигнала оповещения «СИРЕНА». Селектор зон МЕТА 19580 предназначена для работы в шкафу РЭК 19” По защищенности от воздействия окружающей среды СЗ соответствует обыкновенному исполнению по ГОСТ 12997. СЗ предназначен для непрерывной круглосуточной работы в помещениях с регулируемыми климатическими условиями без непосредственного воздействия солнечных лучей, осадков, ветра, песка и пыли, отсутствия конденсации влаги при: - изменениях температуры воздуха от +5 до +40 С; - относительной влажности окружающего воздуха до 95% при температуре 40С и более низких температурах без конденсации влаги; - атмосферном давлении от 84 до 107 кПа (от 630 до800 мм рт.ст.). | 64217 | 62932.66
00-00086786 | МЕТА 19630-16 | МЕТА | Селектор зон предназначен для работы совместно с прибором управления оповещением МЕТА 19960, МЕТА 17950/17951. Селектор зон обеспечивает возможность речевого оповещения от микрофона и запуска в ручном режиме ранее записанного сообщения. Селектор зон МЕТА 19630 предназначен для монтажа в 19“ стойку. | 80687 | 79073.26
00-00086787 | МЕТА 19630-24 | МЕТА | Селектор зон предназначен для работы совместно с прибором управления оповещением МЕТА 19960, МЕТА 17950/17951. Селектор зон обеспечивает возможность речевого оповещения от микрофона и запуска в ручном режиме ранее записанного сообщения. Селектор зон МЕТА 19630 предназначен для монтажа в 19“ стойку. | 94915 | 93016.7
00-00086788 | МЕТА 19630-32 | МЕТА | Селектор зон предназначен для работы совместно с прибором управления оповещением МЕТА 19960, МЕТА 17950/17951. Селектор зон обеспечивает возможность речевого оповещения от микрофона и запуска в ручном режиме ранее записанного сообщения. Селектор зон МЕТА 19630 предназначен для монтажа в 19“ стойку. | 108369 | 106201.62
00-00086789 | МЕТА 19630-40 | МЕТА | Селектор зон предназначен для работы совместно с прибором управления оповещением МЕТА 19960, МЕТА 17950/17951. Селектор зон обеспечивает возможность речевого оповещения от микрофона и запуска в ручном режиме ранее записанного сообщения. Селектор зон МЕТА 19630 предназначен для монтажа в 19“ стойку. | 123919 | 121440.62
00-00086785 | МЕТА 19630-8 | МЕТА | Селектор зон предназначен для работы совместно с прибором управления оповещением МЕТА 19960, МЕТА 17950/17951. Селектор зон обеспечивает возможность речевого оповещения от микрофона и запуска в ручном режиме ранее записанного сообщения. Селектор зон МЕТА 19630 предназначен для монтажа в 19“ стойку. | 69303 | 67916.94
00-00086804 | МЕТА 19661 | МЕТА | Блок усиления предназначен для трансляции сигнала оповещения с Пульта Микрофонного на громкоговорители; БУ МЕТА 19661 предназначен для установки в телекоммуникационный шкаф или аппаратную стойку типа 19" RACK; 8 линий; линия 30В; 100 Вт; длина линии не более 300 м; 482х300х88 мм 4,2 кг | 88374 | 86606.52
00-00048697 | МЕТА 19830 | МЕТА | Блок центральный 8 зон, предназначен для работы в составе прибора пожарного управления оповещением и является основным блоком в этом приборе. При возникновении пожара и других чрезвычайных ситуаций (ЧС), введения степеней готовности Гражданской обороны (ГО) ЦБ обеспечивает трансляцию речевых сигналов оповещения и специального звукового сигнала СИРЕНА. Центральные блоки МЕТА 17820 и МЕТА17821 отличаются только мощностью усилителя и предназначены для установки на стену. Центральный блок МЕТА 19830 предназначен для установки в шкафы типа RACK 19”. Усилителя мощности он не имеет. По защищенности от воздействия окружающей среды ЦБ соответствуют обыкновенному исполнению по ГОСТ 12997. Степень защиты, обеспечиваемая оболочкой составных частей аппаратуры, IP41 по ГОСТ 14254. ЦБ рассчитаны на непрерывную круглосуточную работу в помещениях с регулируемыми климатическими условиями без непосредственного воздействия солнечных лучей, осадков, ветра, песка и пыли, в отсутствии конденсации влаги при: | 134005 | 131324.9
00-00086784 | МЕТА 19960 | МЕТА | Блок центральный, 8 зон, Ethernet, предназначен для автоматического и ручного оповещения о пожаре и других чрезвычайных ситуациях. Прибор устанавливается в учебных, торговых, медицинских, спортивных, административных и других учреждениях с массовым пребыванием людей. | 140222 | 137417.56
00-00048731 | МЕТА 2620 | МЕТА | Мегафон с выносным микрофоном, 20 Вт, предназначен для озвучивания массовых мероприятий на открытых пространствах и подачи звукового сигнала типа «сирена». Преимуществом данной модели электромегафона, является выносной микрофон (тангента), что позволяет устанавливать большую громкость электромегафона. В комплект входит кабель питания от «прикуривателя» автомобиля и плечевой ремень. | 6511 | 6380.78
00-00048737 | МЕТА 6206 | МЕТА | Аттенюатор предназначен для работы в составе сетей проводного трансляционного вещания и оповещения и регулирует уровень громкости акустических систем. Аттенюатор может эксплуатироваться при: температуре воздуха от -10 до +55С; относительной влажности воздуха до 93% при температуре не выше 40С; атмосферном давлении 84-106 кПа. | 2138 | 2095.24
00-00048827 | МЕТА 6634 | МЕТА | Блок акустический потолочный 2-х полосный, (100В; 20/10/5Вт), предназначен для: - воспроизведения речевых сообщений в системах озвучивания; - речевого оповещения о пожаре и других чрезвычайных ситуаций; - трансляции специальных звуковых сигналов. Блок акустический МЕТА 6634 может эксплуатироваться в условиях: температура воздуха от -10 до +55С; относительная влажность воздуха до 93% при температуре не выше 40С; атмосферное давление 84-106 кПа. Степень защиты ОПР, обеспечиваемая оболочкой – IP 41. | 4102.84 | 4020.78
00-00086810 | МЕТА 7019 | МЕТА | Повторитель интерфейса, предназначен для: – увеличения длины ЛС между устройствами «МЕТА», которые обмениваются данными по интерфейсу RS-485; – увеличение количества устройств, находящихся в цепи обмена данными по интерфейсу RS-485. | Уточняйте у менеджера | Уточняйте у менеджера
00-00048298 | МЕТА 7122 М | МЕТА | Блок центральный 8 зон, 200Вт, до 2-х микрофонных пультов, предназначен для трансляции сигналов оповещения звуковой частоты в составе пожарных систем оповещения и управления эвакуацией на крупных промышленных предприятиях, торговых, медицинских и спортивных комплексах, в гражданских зданиях, сооружениях и различных учреждениях с массовым пребыванием людей. ЦБ МЕТА 7122М является основным блоком составе прибора пожарного управления оповещением. При возникновении пожара и других чрезвычайных ситуаций (ЧС), введения степеней готовности Гражданской обороны (ГО) ЦБ обеспечивает трансляцию речевых сигналов оповещения и специального звукового сигнала «ВНИМАНИЕ ВСЕМ» (СИРЕНА). По защищенности от воздействия окружающей среды ЦБ соответствуют обыкновенному исполнению по ГОСТ 12997. Степень защиты, обеспечиваемая оболочкой составных частей аппаратуры, IP41 по ГОСТ 14254. ЦБ рассчитан на непрерывную круглосуточную работу в помещениях с регулируемыми климатическими условиями без непосредственного в | 142376 | 139528.48
00-00048738 | МЕТА 7129 | МЕТА | Усилитель трансляционный с микрофоном-тангентой, предназначен для усиления сигналов звуковой частоты по мощности. 2.2. Усилитель рассчитан на работу в отапливаемых помещениях при климатических условиях: температуре окружающего воздуха от 278 до 313 К (от 5 до 40 С); относительной влажности воздуха не более 98% при температуре не выше 318 К (45С); атмосферном давлении от 84 до 107 кПа (от 630 до800 мм рт.ст.). | 52148 | 51105.04
00-00048740 | МЕТА 7205 | МЕТА | Устройство согласования, предназначено длч работы в составе комплексов аппаратуры сетей проводного вещания о оповещения. УС выполняет следующие функции: согласование уровня сигнала входных и выходных цепей звукоусилительной аппаратуры. гальваническая развязка входных и выходных цепей звукоусилительной аппаратуры. симметрирование входных и выходных трактов звукоусилительной аппаратуры. УС выпускается в нескольких вариантах исполнения, имеющих индексы 00-ХХ, с характеристиками перечисленными в паспорте изделия. | 8859 | 8681.82
00-00048698 | МЕТА 7314 | МЕТА | Медиаконвертер, предназначен для передачи по сети Ethernet 10/100Mbit G.711,широковещательных программ и голосовых команд оператора по зонам аппаратуры МЕТА,По защищенности от воздействия окружающей среды МК соответствует обыкновенному исполнению по ГОСТ,12997 Степень защиты, обеспечиваемая оболочкой, IP41 по ГОСТ 14254,МК предназначен для непрерывной круглосуточной работы в помещениях с регулируемыми климатическими,условиями без непосредственного воздействия солнечных лучей, осадков, ветра, песка и пыли, отсутствия,- изменениях температуры воздуха от 5 до +45 °С;,- относительной влажности окружающего воздуха до 95% при температуре 40°С и более низких температурах,- атмосферном давлении от 75 до 107 кПа (от 600 до800 мм рт.ст.). | 89088 | 87306.24
00-00048742 | МЕТА 7451 | МЕТА | Щит выходной коммутации с грозозащитой на 12 линий, предназначен для работы в составе комплексов аппаратуры сетей проводного трансляционного вещания и оповещения. ЩВК выполняет следующие функции: подключение трансляционных линий к усилителю (усилителям); световая индикация наличия сигнала в подключенных линиях; грозозащита (только для МЕТА 7451, МЕТА 7454, МЕТА 7456). Эксплуатация устройства предусматривается в помещении с температурой окружающего воздуха от +10 до +35 С при отсутствии в воздухе паров щелочей и кислот и относительной влажности воздуха до 80% при температуре +25 С. | 62329 | 61082.42
00-00048743 | МЕТА 7452 | МЕТА | Щит выходной коммутации с грозозащитой на 12 линий, выход на контроль, предназначен для работы в составе комплексов аппаратуры сетей проводного трансляционного вещания и оповещения. Использование ЩВК предусматривается совместно с блоком контроля линий (далее БКЛ) МЕТА 9001. ЩВК выполняет следующие функции: подключение трансляционных линий к усилителю (усилителям); световая индикация наличия сигнала в подключенных линиях; подключение трансляционных линий к БКЛ для измерения входного сопротивления, сопротивления изоляции и звукового контроля транслируемого сигнала; грозозащита. Эксплуатация устройства предусматривается в помещении с температурой окружающего воздуха от +5° до +40° С при отсутствии в воздухе паров щелочей и кислот и относительной влажности воздуха до 80% при температуре +25° С. | 135511 | 132800.78
00-00048744 | МЕТА 7454 | МЕТА | Щит выходной коммутации с грозозащитой на 8 линий, предназначен для работы в составе комплексов аппаратуры сетей проводного трансляционного вещания и оповещения. ЩВК выполняет следующие функции: подключение трансляционных линий к усилителю (усилителям); световая индикация наличия сигнала в подключенных линиях; грозозащита (только для МЕТА 7451, МЕТА 7454, МЕТА 7456). Эксплуатация устройства предусматривается в помещении с температурой окружающего воздуха от +10 до +35 С при отсутствии в воздухе паров щелочей и кислот и относительной влажности воздуха до 80% при температуре +25 С. | 52304 | 51257.92
00-00048745 | МЕТА 7462 | МЕТА | Щит входных линий (6 разъёмов XLR) | 17159 | 16815.82
00-00048746 | МЕТА 7463 | МЕТА | Щит входных линий (12 разъёмов XLR) | 37278 | 36532.44
00-00048749 | МЕТА 7480 | МЕТА | Щит выходных линий с грозозащитой на 12 линий, предназначен для работы в составе комплексов аппаратуры сетей проводного трансляционного вещания и,оповещения.,ЩВЛ выполняет следующие функции:,- подключение трансляционных линий к усилителю (усилителям);,- грозозащита (только для МЕТА 7476, МЕТА 7478, МЕТА 7480).,ЩВЛ предназначены для непрерывной круглосуточной работы в помещениях с регулируемыми,климатическими условиями без непосредственного воздействия солнечных лучей, осадков, ветра, песка и пыли,,отсутствия конденсации влаги при:,- изменениях температуры воздуха от +5 до +40 С;,- относительной влажности окружающего воздуха до 95% при температуре 40С и более низких температурах,без конденсации влаги;,- атмосферном давлении от 84 до 107 кПа (от 630 до800 мм рт.ст.). | 68691 | 67317.18
00-00105538 | МЕТА 7520 | МЕТА | Устройство предназначено для сброса сигнала «Вызов». Используется в составе системы обратной связи для МГН на базе микрофонного пульта МЕТА 18740. Подключается непосредственно к абонентскому устройству МЕТА 18557 исп. МГН или к блоку связи МЕТА 17560. МЕТА 7520 выполнено с учетом требований ГОСТ Р 51671-2020 “Средства связи и информации технические общего пользования, доступные для инвалидов. Классификация. Требования доступности и безопасности”. | 5754 | 5638.92
00-00105539 | МЕТА 7521 | МЕТА | Устройство вызова предназначено для облегчения вызова диспетчера людьми с ограниченными возможностями. Используется в составе системы обратной связи для МГН на базе микрофонного пульта МЕТА 18740. Подключается непосредственно к абонентскому устройству МЕТА 18557 исп. МГН. МЕТА 7521 выполнено с учетом требований п.п 7.2.3.3 ГОСТ Р 51671-2020 “Средства связи и информации технические общего пользования, доступные для инвалидов. Классификация. Требования доступности и безопасности”. | 8268 | 8102.64
00-00048829 | МЕТА 7650 | МЕТА | Громкоговоритель рупорный 2-х полосный, (100В; 50/25/12,5/9Вт), предназначен для высококачественного воспроизведения речевых сообщений,,музыкальных программ и специальных звуковых сигналов в составе стационарных,звукоусилительных комплексов в помещениях и на открытом пространстве.,Громкоговорители могут эксплуатироваться при температуре окружающего,воздуха от минус 50С до плюс 55С и влажности воздуха до 93% при температуре не,выше 40С. Корпус ГР изготовлен из пластика АВS.,Степень защиты громкоговорителя, обеспечиваемая оболочкой - IP 65. | 15169.88 | 14866.49
00-00048830 | МЕТА 7660 BT | МЕТА | Акустическая система 2-х полосная (100В; 30/15/7,5/3,75Вт; 8Ом; 160-18000 Гц., черный, предназначена для: - воспроизведения музыкальных и речевых сигналов в системах озвучивания; - речевого оповещения о пожаре и других чрезвычайных ситуаций; - трансляции специальных звуковых сигналов. Система акустическая двухполосная МЕТА 7660 наряду с дополнительным высочастотным громкоговорителем имеет низкочастотный фазоинвертор, благодаря которому эффективно воспроизводит низкочастотные составляющие спектра звуковых сигналов. Система выпускается в корпусах белого (WT) и чёрного (BT) цветов. Система акустическая двухполосная может эксплуатироваться в условиях: температура воздуха от -10 до +50С; относительная влажность воздуха до 93% при температуре не выше 40С; атмосферное давление 84-106 кПа. Степень защиты ОПР, обеспечиваемая оболочкой – IP 41. | 8149.6 | 7986.6
00-00048831 | МЕТА 7663 | МЕТА | Звуковой прожектор 20/10/5Вт, 100В,d=177х245мм, 100-17000Гц,2кг, предназначен для воспроизведения: речевых сообщений, музыкальных программ и специальных звуковых сигналов в составе стационарных звукоусилительных комплексов в помещениях и на открытом пространстве. Звуковой прожектор МЕТА 7663 исполнение 3 может применяться в системах с контролем состояния линии постоянным током. Звуковой прожектор может эксплуатироваться при температуре окружающего воздуха от минус 40С до плюс 55С и влажности воздуха до 93% при температуре не выше 40С. Степень защиты громкоговорителя, обеспечиваемая оболочкой - IP 55. | 5909.91 | 5791.71
00-00048751 | МЕТА 8160 М | МЕТА | Микшер-усилитель 60 Вт с USB/SD проигрывателем, применяется в качестве основного устройства локальных систем трансляционного вещания и оповещения для небольших объектов (АЗС, конференц-зал, актовый зал и пр.) и предназначены для усиления мощности электрических сигналов звукового диапазона внешних источников сигнала (микрофон, mp3-плеер, компьютер и т.д.). | Уточняйте у менеджера | Уточняйте у менеджера
00-00048752 | МЕТА 8510 | МЕТА | Пульт управления к МЕТА 9207, выполняет функцию устройства, преобразующего акустические колебания звуковой частоты в электрические сигналы для дальнейшего их усиления. Пульт предназначен для использования в системах речевого оповещения и диспетчерской связи совместно с блоком согласования МЕТА 9207 (далее Блок) и служит для передачи речевой информации и дистанционного включения генератора сирены Блока. Эксплуатация Пульта предусматривается в помещении с температурой окружающего воздуха от +10 до +35 С при отсутствии в воздухе паров щелочей и кислот и относительной влажности воздуха до 80% при температуре +25 С. | 44760 | 43864.8
00-00048753 | МЕТА 8546 | МЕТА | Пульт микрофонный (On /Off / On), предназначен для передачи речевой информации По защищенности от воздействия окружающей среды МП соответствует обыкновенному исполнению по ГОСТ 12997. МП предназначен для непрерывной круглосуточной работы в помещениях с регулируемыми климатическими условиями без непосредственного воздействия солнечных лучей, осадков, ветра, песка и пыли, отсутствия конденсации влаги при: - изменениях температуры воздуха от минус 10 до +45 С; - относительной влажности окружающего воздуха до 95% при температуре 40С и более низких температурах без конденсации влаги; - атмосферном давлении от 75 до 107 кПа (от 600 до800 мм рт.ст.). | 9316 | 9129.68
00-00048757 | МЕТА 9001 | МЕТА | Блок контроля линий, предназначен для работы в составе комплексов аппаратуры сетей проводного трансляционного вещания и оповещения. БКЛ служит для звукового контроля транслируемого сигнала и измерения входного сопротивления и сопротивления изоляции трансляционных линий. Использование блока предусматривается совместно со щитами выходной коммутации МЕТА 7452, МЕТА 7457, МЕТА 7458. | 110008 | 107807.84
00-00086811 | МЕТА 9019 | МЕТА | Повторитель интерфейса, предназначен для: – увеличения длины ЛС между устройствами «МЕТА», которые обмениваются данными по интерфейсу RS-485; – увеличение количества устройств, находящихся в цепи обмена данными по интерфейсу RS-485. | Уточняйте у менеджера | Уточняйте у менеджера
00-00048760 | МЕТА 9101 (100/50/25В) | МЕТА | Усилитель оконечный,125 Вт, 100/50/25 В, 50 - 16000Гц., 482х132х320 мм, 15 кг, предназначен для усиления сигналов звуковой частоты по мощности в составе станций проводного вещания в сетях городского, районного и местного трансляционного вещания. Усилитель соответствует нормам ОСТ 45.138-99 (Усилители оконечные станций проводного вещания). Усилитель рассчитан на непрерывную круглосуточную работу. Усилитель имеет схему автоматической регулировки усиления, обеспечивающую номинальное значение выходного напряжения при значительных перегрузках по входу. Усилитель является восстанавливаемым, контролируемым, обслуживаемым и многофункциональным устройством многоразового действия. По защищенности от воздействия окружающей среды усилители соответствует обыкновенному исполнению по ГОСТ 12997. Степень защиты оболочки усилителя IP30 по ГОСТ 14254. Усилитель рассчитан на работу в помещениях с регулируемыми климатическими условиями без непосредственного воздействия солнечных лучей, осадков, ветра, пес | 139201 | 136416.98
00-00048759 | МЕТА 9101 (120/60/30В) | МЕТА | Усилитель оконечный,125 Вт, 120/60/30 В, 50 — 16000Гц., 482х132х320 мм, 15 кг, предназначен для усиления сигналов звуковой частоты по мощности в составе станций проводного вещания в сетях городского, районного и местного трансляционного вещания. Усилитель соответствует нормам ОСТ 45.138-99 (Усилители оконечные станций проводного вещания). Усилитель рассчитан на непрерывную круглосуточную работу. Усилитель имеет схему автоматической регулировки усиления, обеспечивающую номинальное значение выходного напряжения при значительных перегрузках по входу. Усилитель является восстанавливаемым, контролируемым, обслуживаемым и многофункциональным устройством многоразового действия. По защищенности от воздействия окружающей среды усилители соответствует обыкновенному исполнению по ГОСТ 12997. Степень защиты оболочки усилителя IP30 по ГОСТ 14254. Усилитель рассчитан на работу в помещениях с регулируемыми климатическими условиями без непосредственного воздействия солнечных лучей, осадков, ветра, пес | 139201 | 136416.98
00-00048758 | МЕТА 9101 (240/120/60В) | МЕТА | Усилитель оконечный,125 Вт, 240/120/60 В, 50 — 16000Гц., 482х132х320 мм, 15 кг, предназначен для усиления сигналов звуковой частоты по мощности в составе станций проводного вещания в сетях городского, районного и местного трансляционного вещания. Усилитель соответствует нормам ОСТ 45.138-99 (Усилители оконечные станций проводного вещания). Усилитель рассчитан на непрерывную круглосуточную работу. Усилитель имеет схему автоматической регулировки усиления, обеспечивающую номинальное значение выходного напряжения при значительных перегрузках по входу. Усилитель является восстанавливаемым, контролируемым, обслуживаемым и многофункциональным устройством многоразового действия. По защищенности от воздействия окружающей среды усилители соответствует обыкновенному исполнению по ГОСТ 12997. Степень защиты оболочки усилителя IP30 по ГОСТ 14254. Усилитель рассчитан на работу в помещениях с регулируемыми климатическими условиями без непосредственного воздействия солнечных лучей, осадков, ветра, пе | 139201 | 136416.98
00-00048763 | МЕТА 9102 (100/50/25В) | МЕТА | Усилитель оконечный,250 Вт, 100/50/25 В, 50-16000Гц., 482х132х320 мм.,19 кг, предназначен для усиления сигналов звуковой частоты по мощности в составе станций проводного вещания в сетях городского, районного и местного трансляционного вещания. Усилитель соответствует нормам ОСТ 45.138-99 (Усилители оконечные станций проводного вещания). Усилитель рассчитан на непрерывную круглосуточную работу. Усилитель имеет схему автоматической регулировки усиления, обеспечивающую номинальное значение выходного напряжения при значительных перегрузках по входу. Усилитель является восстанавливаемым, контролируемым, обслуживаемым и многофункциональным устройством многоразового действия. По защищенности от воздействия окружающей среды усилители соответствует обыкновенному исполнению по ГОСТ 12997. Степень защиты оболочки усилителя IP30 по ГОСТ 14254. Усилитель рассчитан на работу в помещениях с регулируемыми климатическими условиями без непосредственного воздействия солнечных лучей, осадков, ветра, песка | 173993 | 170513.14
00-00048762 | МЕТА 9102 (120/60/30В) | МЕТА | Усилитель оконечный,250 Вт, 120/60/30 В, 50-16000Гц., 482х132х320 мм.,19 кг, предназначен для усиления сигналов звуковой частоты по мощности в составе станций проводного вещания в сетях городского, районного и местного трансляционного вещания. Усилитель соответствует нормам ОСТ 45.138-99 (Усилители оконечные станций проводного вещания). Усилитель рассчитан на непрерывную круглосуточную работу. Усилитель имеет схему автоматической регулировки усиления, обеспечивающую номинальное значение выходного напряжения при значительных перегрузках по входу. Усилитель является восстанавливаемым, контролируемым, обслуживаемым и многофункциональным устройством многоразового действия. По защищенности от воздействия окружающей среды усилители соответствует обыкновенному исполнению по ГОСТ 12997. Степень защиты оболочки усилителя IP30 по ГОСТ 14254. Усилитель рассчитан на работу в помещениях с регулируемыми климатическими условиями без непосредственного воздействия солнечных лучей, осадков, ветра, песка | 173993 | 170513.14
00-00048761 | МЕТА 9102 (240/120/60В) | МЕТА | Усилитель оконечный,250 Вт, 240/120/60 В, 50-16000Гц.,482х132х320 мм.,19 кг, предназначен для усиления сигналов звуковой частоты по мощности в составе станций проводного вещания в сетях городского, районного и местного трансляционного вещания. Усилитель соответствует нормам ОСТ 45.138-99 (Усилители оконечные станций проводного вещания). Усилитель рассчитан на непрерывную круглосуточную работу. Усилитель имеет схему автоматической регулировки усиления, обеспечивающую номинальное значение выходного напряжения при значительных перегрузках по входу. Усилитель является восстанавливаемым, контролируемым, обслуживаемым и многофункциональным устройством многоразового действия. По защищенности от воздействия окружающей среды усилители соответствует обыкновенному исполнению по ГОСТ 12997. Степень защиты оболочки усилителя IP30 по ГОСТ 14254. Усилитель рассчитан на работу в помещениях с регулируемыми климатическими условиями без непосредственного воздействия солнечных лучей, осадков, ветра, песка | 173993 | 170513.14
00-00048706 | МЕТА 9152 (100/25В) | МЕТА | Усилитель мощности 250 Вт, 100/25 В, предназначен для усиления мощности электрических сигналов звукового диапазона. По защищенности от воздействия окружающей среды УМ соответствует обыкновенному исполнению по ГОСТ 12997. УМ рассчитан на непрерывную круглосуточную работу в помещениях с регулируемыми климатическими условиями без непосредственного воздействия солнечных лучей, осадков, ветра, песка и пыли, отсутствия конденсации влаги при: - изменениях температуры воздуха от +5°С до +40 °С; - относительной влажности окружающего воздуха до 95% при температуре 40°С и более низких температурах без конденсации влаги; - атмосферном давлении от 84 до 107 кПа (от 630 до 800 мм рт.ст.). Конструкция УМ не предусматривает его эксплуатацию в условиях воздействия агрессивных сред и во взрывоопасных помещениях. | Уточняйте у менеджера | Уточняйте у менеджера
00-00048705 | МЕТА 9152 (120/30В) | МЕТА | Усилитель мощности 250 Вт, 120/30 В, предназначен для усиления мощности электрических сигналов звукового диапазона. По защищенности от воздействия окружающей среды УМ соответствует обыкновенному исполнению по ГОСТ 12997. УМ рассчитан на непрерывную круглосуточную работу в помещениях с регулируемыми климатическими условиями без непосредственного воздействия солнечных лучей, осадков, ветра, песка и пыли, отсутствия конденсации влаги при: - изменениях температуры воздуха от +5°С до +40 °С; - относительной влажности окружающего воздуха до 95% при температуре 40°С и более низких температурах без конденсации влаги; - атмосферном давлении от 84 до 107 кПа (от 630 до 800 мм рт.ст.). Конструкция УМ не предусматривает его эксплуатацию в условиях воздействия агрессивных сред и во взрывоопасных помещениях. | Уточняйте у менеджера | Уточняйте у менеджера
00-00048704 | МЕТА 9152 (240/120В) | МЕТА | Усилитель мощности 250 Вт, 240/120 В, предназначен для усиления мощности электрических сигналов звукового диапазона. По защищенности от воздействия окружающей среды УМ соответствует обыкновенному исполнению по ГОСТ 12997. УМ рассчитан на непрерывную круглосуточную работу в помещениях с регулируемыми климатическими условиями без непосредственного воздействия солнечных лучей, осадков, ветра, песка и пыли, отсутствия конденсации влаги при: - изменениях температуры воздуха от +5°С до +40 °С; - относительной влажности окружающего воздуха до 95% при температуре 40°С и более низких температурах без конденсации влаги; - атмосферном давлении от 84 до 107 кПа (от 630 до 800 мм рт.ст.). Конструкция УМ не предусматривает его эксплуатацию в условиях воздействия агрессивных сред и во взрывоопасных помещениях. | 129395 | 126807.1
00-00048709 | МЕТА 9153 (100/25В) | МЕТА | Усилитель мощности 125 Вт, 100/25 В, предназначен для усиления мощности электрических сигналов звукового диапазона. По защищенности от воздействия окружающей среды УМ соответствует обыкновенному исполнению по ГОСТ 12997. УМ рассчитан на непрерывную круглосуточную работу в помещениях с регулируемыми климатическими условиями без непосредственного воздействия солнечных лучей, осадков, ветра, песка и пыли, отсутствия конденсации влаги при: - изменениях температуры воздуха от +5°С до +40 °С; - относительной влажности окружающего воздуха до 95% при температуре 40°С и более низких температурах без конденсации влаги; - атмосферном давлении от 84 до 107 кПа (от 630 до 800 мм рт.ст.). Конструкция УМ не предусматривает его эксплуатацию в условиях воздействия агрессивных сред и во взрывоопасных помещениях. | 110474 | 108264.52
00-00048708 | МЕТА 9153 (120/30В) | МЕТА | Усилитель мощности 125 Вт, 120/30 В, предназначен для усиления мощности электрических сигналов звукового диапазона. По защищенности от воздействия окружающей среды УМ соответствует обыкновенному исполнению по ГОСТ 12997. УМ рассчитан на непрерывную круглосуточную работу в помещениях с регулируемыми климатическими условиями без непосредственного воздействия солнечных лучей, осадков, ветра, песка и пыли, отсутствия конденсации влаги при: - изменениях температуры воздуха от +5°С до +40 °С; - относительной влажности окружающего воздуха до 95% при температуре 40°С и более низких температурах без конденсации влаги; - атмосферном давлении от 84 до 107 кПа (от 630 до 800 мм рт.ст.). Конструкция УМ не предусматривает его эксплуатацию в условиях воздействия агрессивных сред и во взрывоопасных помещениях. | 110474 | 108264.52
00-00048707 | МЕТА 9153 (240/120В) | МЕТА | Усилитель мощности 125 Вт, 240/120 В, предназначен для усиления мощности электрических сигналов звукового диапазона. По защищенности от воздействия окружающей среды УМ соответствует обыкновенному исполнению по ГОСТ 12997. УМ рассчитан на непрерывную круглосуточную работу в помещениях с регулируемыми климатическими условиями без непосредственного воздействия солнечных лучей, осадков, ветра, песка и пыли, отсутствия конденсации влаги при: - изменениях температуры воздуха от +5°С до +40 °С; - относительной влажности окружающего воздуха до 95% при температуре 40°С и более низких температурах без конденсации влаги; - атмосферном давлении от 84 до 107 кПа (от 630 до 800 мм рт.ст.). Конструкция УМ не предусматривает его эксплуатацию в условиях воздействия агрессивных сред и во взрывоопасных помещениях. | 110474 | 108264.52
00-00048712 | МЕТА 9154 (100/50/25В) | МЕТА | Усилитель мощности 500Вт, 100/50/25 В, предназначен для усиления мощности электрических сигналов звукового диапазона. По защищенности от воздействия окружающей среды УМ соответствует обыкновенному исполнению по ГОСТ 12997. УМ рассчитан на непрерывную круглосуточную работу в помещениях с регулируемыми климатическими условиями без непосредственного воздействия солнечных лучей, осадков, ветра, песка и пыли, отсутствия конденсации влаги при: - изменениях температуры воздуха от +5°С до +40 °С; - относительной влажности окружающего воздуха до 95% при температуре 40°С и более низких температурах без конденсации влаги; - атмосферном давлении от 84 до 107 кПа (от 630 до 800 мм рт.ст.). Конструкция УМ не предусматривает его эксплуатацию в условиях воздействия агрессивных сред и во взрывоопасных помещениях. | 172793 | 169337.14
00-00048711 | МЕТА 9154 (120/60/30В) | МЕТА | Усилитель мощности 500Вт, 120/60/30 В, предназначен для усиления мощности электрических сигналов звукового диапазона. По защищенности от воздействия окружающей среды УМ соответствует обыкновенному исполнению по ГОСТ 12997. УМ рассчитан на непрерывную круглосуточную работу в помещениях с регулируемыми климатическими условиями без непосредственного воздействия солнечных лучей, осадков, ветра, песка и пыли, отсутствия конденсации влаги при: - изменениях температуры воздуха от +5°С до +40 °С; - относительной влажности окружающего воздуха до 95% при температуре 40°С и более низких температурах без конденсации влаги; - атмосферном давлении от 84 до 107 кПа (от 630 до 800 мм рт.ст.). Конструкция УМ не предусматривает его эксплуатацию в условиях воздействия агрессивных сред и во взрывоопасных помещениях. | 172793 | 169337.14
00-00048710 | МЕТА 9154 (240/120/60В) | МЕТА | Усилитель мощности 500Вт, 240/120/60 В, предназначен для усиления мощности электрических сигналов звукового диапазона. По защищенности от воздействия окружающей среды УМ соответствует обыкновенному исполнению по ГОСТ 12997. УМ рассчитан на непрерывную круглосуточную работу в помещениях с регулируемыми климатическими условиями без непосредственного воздействия солнечных лучей, осадков, ветра, песка и пыли, отсутствия конденсации влаги при: - изменениях температуры воздуха от +5°С до +40 °С; - относительной влажности окружающего воздуха до 95% при температуре 40°С и более низких температурах без конденсации влаги; - атмосферном давлении от 84 до 107 кПа (от 630 до 800 мм рт.ст.). Конструкция УМ не предусматривает его эксплуатацию в условиях воздействия агрессивных сред и во взрывоопасных помещениях. | 172793 | 169337.14
00-00048765 | МЕТА 9206 | МЕТА | Блок раздачи программ, 1 вход, 10 регулируемых выходов, выполняет функцию разветвителя выхода источника программ вещания. Сигнал источника программы подается на вход БРП «ВХОД» (общий для всех каналов), а снимается с независимых выходов каналов «ВЫХОД 1»  «ВЫХОД 10», имеющих собственные регуляторы коэффициента передачи. БРП предназначен для использования в составе аппаратуры звукоусиления. Эксплуатация устройства предусматривается в помещении с температурой окружающего воздуха от +10 до +35 С при отсутствии в воздухе паров щелочей и кислот и относительной влажности воздуха до 80% при температуре +25 С. | 78886 | 77308.28
00-00048766 | МЕТА 9207 | МЕТА | Блок согласования с аппаратурой JEDIA, предназначен для работы в составе аппаратуры систем оповещения, в составе системы МЕТА совместно с прибором управления оповещением МЕТА 9401 БС позволяет переключать комплекс аппаратуры в режим общего оповещения как местными сигналами управления (кнопка включения сигнала «СИРЕНА» на лицевой панели БС), либо – командами удаленных устройств (пульта управления МЕТА 8510 (ПУ), блоков оповещения ГО и ЧС: команда «3» («ВНИМАНИЕ ВСЕМ»), команда «5» (включение трансляции), команда «6» (ОТБОЙ)). В качестве сигнала «ВНИМАНИЕ ВСЕМ» используется встроенный генератор сирены. БС совместим с оборудованием фирм «JEDIA», «JDM» и «Inter M» и имеет для этого соответствующие разъемы. По защищенности от воздействия окружающей среды БС соответствует обыкновенному исполнению по ГОСТ 12997. БС рассчитан на непрерывную круглосуточную работу в помещениях с регулируемыми климатическими условиями без непосредственного воздействия солнечных лучей, осадков, ветра, песка и пыли | 67994 | 66634.12
00-00048714 | МЕТА 9210 | МЕТА | Усилитель предварительный, 4 микр/лин входа с корректорами НЧ,СЧ,ВЧ и компрессором, 1 лин. вход, предназначен для обработки электрических сигналов в составе аппаратуры звукоусиления. УП выполняет функции усиления, микширования и частотной обработки сигналов звукового диапазона. По защищенности от воздействия окружающей среды УП соответствует обыкновенному исполнению по ГОСТ 12997. УП предназначен для непрерывной круглосуточной работы в помещениях с регулируемыми климатическими условиями без непосредственного воздействия солнечных лучей, осадков, ветра, песка и пыли, отсутствия конденсации влаги при: - изменениях температуры воздуха от +5С до +40 С; - относительной влажности окружающего воздуха до 95% при температуре 40С и более низких температурах без конденсации влаги; - атмосферном давлении от 84 до 107 кПа (от 630 до800 мм рт.ст.). | 84064 | 82382.72
00-00048767 | МЕТА 9252 | МЕТА | Блок телефонного адаптера, выполняет функцию безнаборного абонентского устройства, подключаемого к АТС с возможностью выхода на внешний усилитель и внешнее исполнительное устройство. Блок предназначен для использования в составе аппаратуры звукоусиления и дистанционного управления. Эксплуатация устройства предусматривается в помещении с температурой окружающего воздуха от +10 до +35 С при отсутствии в воздухе паров щелочей и кислот и относительной влажности воздуха до 80% при температуре +25 С | 68744 | 67369.12
00-00048768 | МЕТА 9301 | МЕТА | Блок источников программ, предназначен для работы в составе аппаратуры СТО. По защищенности от воздействия окружающей среды БИП соответствует обыкновенному исполнению по ГОСТ 12997. БИП предназначен для непрерывной круглосуточной работы в помещениях с регулируемыми климатическими условиями без непосредственного воздействия солнечных лучей, осадков, ветра, песка и пыли, отсутствия конденсации влаги при: - изменениях температуры воздуха от +5С до +40 С; - относительной влажности окружающего воздуха до 95% при температуре 40С и более низких температурах без конденсации влаги; - атмосферном давлении от 84 до 107 кПа (от 630 до800 мм рт.ст.). | 122137 | 119694.26
00-00086814 | МЕТА 9311 | МЕТА | Блок сообщений входит в состав прибора управления пожарного блочно-модульного для управления средствами речевого оповещения МЕТА 005. БС предназначен для: – воспроизведения звуковых сообщений, записанных на SD-карту. – работы в составе системы с ЦБ МЕТА 17820 / 17821 / 19830 / 7122М, который обеспечивает воспроизведение сообщения в указанную зону. | 142605 | 139752.9
00-00048769 | МЕТА 9313 | МЕТА | Проигрыватель mp3, предназначен для работы как в составе аппаратных комплексов (радиотрансляционных узлах, системах озвучивания, системах оповещения и т.п.), так и самостоятельно в качестве источника звукового сигнала трансляции и оповещения. Управление Проигрывателем может производиться как органами управления, расположенными на лицевой панели самого Проигрывателя, так и при помощи внешних удаленных устройств, подключенных к соответствующему разъему на задней стенке Проигрывателя. Включение режимов воспроизведения дорожек записи 1…8, «СТОП», «ВЫХОД» сопровождается формированием команд управления, передаваемыми Проигрывателем для дистанционного управления внешними исполнительными устройствами (коммутаторы, приоритетные входы, индикаторы…). По защищенности от воздействия окружающей среды Проигрыватель соответствует обыкновенному исполнению по ГОСТ 12997. Проигрыватель рассчитан на непрерывную круглосуточную работу в помещениях с регулируемыми климатическими условиями без непосредственно | 88406 | 86637.88
00-00048699 | МЕТА 9314 | МЕТА | Медиаконвертер, предназначен для передачи по сети Ethernet 10/100Mbit G.711,широковещательных программ и голосовых команд оператора по зонам аппаратуры МЕТА,По защищенности от воздействия окружающей среды МК соответствует обыкновенному исполнению по ГОСТ,12997 Степень защиты, обеспечиваемая оболочкой, IP41 по ГОСТ 14254,МК предназначен для непрерывной круглосуточной работы в помещениях с регулируемыми климатическими,условиями без непосредственного воздействия солнечных лучей, осадков, ветра, песка и пыли, отсутствия,- изменениях температуры воздуха от 5 до +45 °С;,- относительной влажности окружающего воздуха до 95% при температуре 40°С и более низких температурах,- атмосферном давлении от 75 до 107 кПа (от 600 до800 мм рт.ст.). | 89088 | 87306.24
00-00048770 | МЕТА 9418 | МЕТА | Блок расширения ГО | 71186 | 69762.28
00-00048715 | МЕТА 9701 | МЕТА | Блок сетевой автоматики, предназначен для раздачи сетевого напряжения в составе аппаратуры МЕТА. По защищенности от воздействия окружающей среды БСА соответствует обыкновенному исполнению по ГОСТ 12997. БСА предназначен для непрерывной круглосуточной работы в помещениях с регулируемыми климатическими условиями без непосредственного воздействия солнечных лучей, осадков, ветра, песка и пыли, отсутствия конденсации влаги при: - изменениях температуры воздуха от +5 до +40 С; - относительной влажности окружающего воздуха до 95% при температуре 40С и более низких температурах без конденсации влаги; - атмосферном давлении от 84 до 107 кПа (от 630 до800 мм рт.ст.). | 59060 | 57878.8
00-00048734 | D95 | МЕТА | Мегафон для экскурсовода с МР3 плеером, предназначен для проведения экскурсий, презентаций, рекламных акций, спортивных соревнований, развлекательных мероприятий, ведения собраний и использование в других случаях, при необходимости мобильного звукоусиления, и трансляции речи, и музыки. Кроме того, что он может усиливать речь с головного микрофона, предусмотрена возможность воспроизведения речевых и музыкальных сообщений, записанных ранее, на microSDили USB– флешку. В мегафоне возможно воспроизведение радиотрансляции, с встроенного FM радиоприемника. Имеется вход аудио — джек 3,5. Встроенный аккумулятор заряжается, от входящего в комплект сетевого адаптера. Мегафон можно носить на шее, с помощью входящего в комплект ремешка, или на поясе, одевая на поясной ремень, имеющейся на мегафоне клипсой. Небольшая масса и размеры мегафона позволяют использовать его, не причиняя неудобств человеку. Может использоваться как внешний, умощняющий усилитель к МР3 плееру и радиоприемнику мобильного теле | Уточняйте у менеджера | Уточняйте у менеджера
00-00048735 | HY-116 | МЕТА | Мегафон для экскурсовода, предназначен для проведения экскурсий, презентаций, рекламных акций, спортивных соревнований, развлекательных мероприятий, ведения собраний и использование в других случаях, при необходимости мобильного звукоусиления, и трансляции речи, и музыки. Кроме того, что он может усиливать речь с головного микрофона, предусмотрена возможность воспроизведения речевых и музыкальных сообщений, записанных ранее, на microSDили USB– флешку. В мегафоне возможно воспроизведение радиотрансляции, с встроенного FM радиоприемника. Имеется вход аудио — джек 3,5. Встроенный аккумулятор заряжается, от входящего в комплект сетевого адаптера. Мегафон можно носить на шее, с помощью входящего в комплект ремешка, или на поясе, одевая на поясной ремень, имеющейся на мегафоне клипсой. Небольшая масса и размеры мегафона позволяют использовать его, не причиняя неудобств человеку. Может использоваться как внешний, умощняющий усилитель к МР3 плееру и радиоприемнику мобильного телефона, или друг | 3518 | 3447.64
00-00048736 | МЕТА АА-35 | МЕТА | Микшер-усилитель применяется в качестве основного устройства локальных систем трансляционного вещания и оповещения для небольших объектов (АЗС, конференц-зал, актовый зал и пр.) и предназначен для усиления мощности электрических сигналов звукового диапазона внешних источников сигнала (микрофон, mp3-плеер, компьютер и т.д.). | 30955 | 30335.9
00-00033349 | АГ-01 | МЕТА | Громкоговоритель абонентский , предназначен для работы в радиосети проводного вещания, с номинальным рабочим напряжением сети — 30 Вольт. | 4767.17 | 4671.82
00-00033648 | АСР-01.1.4-100В | МЕТА | Блок акустический настенный, 1/0,5/0,25 Вт, 100В, 200-10000 Гц, 180х140х70 мм, предназначен для: - воспроизведения речевых сообщений в системах озвучивания; - речевого оповещения о пожаре и других чрезвычайных ситуаций; - трансляции специальных звуковых сигналов. Блоки акустические могут эксплуатироваться в условиях: температура воздуха от -10 до +55С; относительная влажность воздуха до 93% при температуре не выше 40С; атмосферное давление 84-106 кПа. Степень защиты ОПР, обеспечиваемая оболочкой – IP 41. | 2053.12 | 2012.05
00-00048773 | АСР-01.1.4-30В | МЕТА | Блок акустический, (1\0,5\0,25 Вт), предназначен для: - воспроизведения речевых сообщений в системах озвучивания; - речевого оповещения о пожаре и других чрезвычайных ситуаций; - трансляции специальных звуковых сигналов. Блоки акустические могут эксплуатироваться в условиях: температура воздуха от -10 до +55С; относительная влажность воздуха до 93% при температуре не выше 40С; атмосферное давление 84-106 кПа. Степень защиты ОПР, обеспечиваемая оболочкой – IP 41. | 2053.12 | 2012.05
00-00048777 | АСР-03.1.2 -100В | МЕТА | Блок акустический (3/1,5/0,75Вт), металлический корпус, предназначен для: - воспроизведения речевых сообщений в системах озвучивания; - речевого оповещения о пожаре и других чрезвычайных ситуаций; - трансляции специальных звуковых сигналов. Блок акустический АСР-03.1.2 исполнение 3 может применяться в системах с контролем состояния линии постоянным током. Блоки акустические АСР-03.1.2 и АСР-03.1.2 исп. 3 могут эксплуатироваться в условиях: температура воздуха от -10 до +55С; относительная влажность воздуха до 93% при температуре не выше 40С; атмосферное давление 84-106 кПа. Степень защиты ОПР, обеспечиваемая оболочкой – IP 41. | 2791.7 | 2735.87
00-00048778 | АСР-03.1.2 -120В | МЕТА | Блок акустический (3/1,5/0,75Вт), металлический корпус, предназначен для: - воспроизведения речевых сообщений в системах озвучивания; - речевого оповещения о пожаре и других чрезвычайных ситуаций; - трансляции специальных звуковых сигналов. Блок акустический АСР-03.1.2 исполнение 3 может применяться в системах с контролем состояния линии постоянным током. Блоки акустические АСР-03.1.2 и АСР-03.1.2 исп. 3 могут эксплуатироваться в условиях: температура воздуха от -10 до +55С; относительная влажность воздуха до 93% при температуре не выше 40С; атмосферное давление 84-106 кПа. Степень защиты ОПР, обеспечиваемая оболочкой – IP 41. | 3000.04 | 2940.04
00-00035930 | АСР-03.1.2 -30В | МЕТА | Блок акустический (3/1,5/0,75Вт), металлический корпус, предназначен для: - воспроизведения речевых сообщений в системах озвучивания; - речевого оповещения о пожаре и других чрезвычайных ситуаций; - трансляции специальных звуковых сигналов. Блок акустический АСР-03.1.2 исполнение 3 может применяться в системах с контролем состояния линии постоянным током. Блоки акустические АСР-03.1.2 и АСР-03.1.2 исп. 3 могут эксплуатироваться в условиях: температура воздуха от -10 до +55С; относительная влажность воздуха до 93% при температуре не выше 40С; атмосферное давление 84-106 кПа. Степень защиты ОПР, обеспечиваемая оболочкой – IP 41. | 2982.42 | 2922.77
00-00048774 | АСР-03.1.2 исп.2 | МЕТА | Блок акустический, (15В-1,5; 30В-3/1,5/0,75Вт), антивандальный корпус, керамическая клемма? предназначен для: - воспроизведения речевых сообщений в системах озвучивания; - речевого оповещения о пожаре и других чрезвычайных ситуаций; - трансляции специальных звуковых сигналов. Блок акустический АСР-03.1.2 исп. 2 может эксплуатироваться в условиях: температура воздуха от -10 до +55С; относительная влажность воздуха до 93% при температуре не выше 40С; атмосферное давление 84-106 кПа. Степень защиты ОПР, обеспечиваемая оболочкой – IP 41. | 3571.08 | 3499.66
00-00048775 | АСР-03.1.2 исп.2-100В | МЕТА | Блок акустический (100В; 3/1,5/0,75Вт), предназначен для: - воспроизведения речевых сообщений в системах озвучивания; - речевого оповещения о пожаре и других чрезвычайных ситуаций; - трансляции специальных звуковых сигналов. Блок акустический АСР-03.1.2 исп. 2 может эксплуатироваться в условиях: температура воздуха от -10 до +55С; относительная влажность воздуха до 93% при температуре не выше 40С; атмосферное давление 84-106 кПа. Степень защиты ОПР, обеспечиваемая оболочкой – IP 41. | 3721.53 | 3647.1
00-00041326 | АСР-03.1.2 исп.2-120В | МЕТА | Блок акустический (120В; 3/1,5/0,75Вт), предназначен для: - воспроизведения речевых сообщений в системах озвучивания; - речевого оповещения о пожаре и других чрезвычайных ситуаций; - трансляции специальных звуковых сигналов. Блок акустический АСР-03.1.2 исп. 2 может эксплуатироваться в условиях: температура воздуха от -10 до +55С; относительная влажность воздуха до 93% при температуре не выше 40С; атмосферное давление 84-106 кПа. Степень защиты ОПР, обеспечиваемая оболочкой – IP 41. | 3928.03 | 3849.47
00-00048776 | АСР-03.1.2 исп.2.3 | МЕТА | Блок акустический, (15В-1,5; 30В-3/1,5/0,75Вт), антивандальный корпус, керамическая клемма, элемент контроля линии, предназначен для: - воспроизведения речевых сообщений в системах озвучивания; - речевого оповещения о пожаре и других чрезвычайных ситуаций; - трансляции специальных звуковых сигналов. Блок акустический АСР-03.1.2 исп. 2.3 может эксплуатироваться в условиях: температура воздуха от -10 до +55С; относительная влажность воздуха до 93% при температуре не выше 40С; атмосферное давление 84-106 кПа. Блок акустический АСР-03.1.2 исполнение 2.3 может применяться в системах с контролем состояния линии постоянным током. Степень защиты ОПР, обеспечиваемая оболочкой – IP 41. | 3682.53 | 3608.88
00-00048198 | АСР-03.1.2 исп.3 | МЕТА | Блок акустический (100В; 3/1,5/0,75Вт; элемент контроля линии), предназначен для: - воспроизведения речевых сообщений в системах озвучивания; - речевого оповещения о пожаре и других чрезвычайных ситуаций; - трансляции специальных звуковых сигналов. Блок акустический АСР-03.1.2 исполнение 3 может применяться в системах с контролем состояния линии постоянным током. Блоки акустические АСР-03.1.2 и АСР-03.1.2 исп. 3 могут эксплуатироваться в условиях: температура воздуха от -10 до +55С; относительная влажность воздуха до 93% при температуре не выше 40С; атмосферное давление 84-106 кПа. Степень защиты ОПР, обеспечиваемая оболочкой – IP 41. | 2798.83 | 2742.85
00-00048779 | АСР-03.1.4-100В | МЕТА | Блок акустический, (3\1,5\0,75 Вт), предназначен для: - воспроизведения речевых сообщений в системах озвучивания; - речевого оповещения о пожаре и других чрезвычайных ситуаций; - трансляции специальных звуковых сигналов. Блоки акустические могут эксплуатироваться в условиях: температура воздуха от -10 до +55С; относительная влажность воздуха до 93% при температуре не выше 40С; атмосферное давление 84-106 кПа. Степень защиты ОПР, обеспечиваемая оболочкой – IP 41. | 2145.36 | 2102.45
00-00048780 | АСР-03.1.5-100В | МЕТА | Блок акустический, (3\1,5\0,75 Вт), предназначен для: - воспроизведения речевых сообщений в системах озвучивания; - речевого оповещения о пожаре и других чрезвычайных ситуаций; - трансляции специальных звуковых сигналов. Блоки акустические могут эксплуатироваться в условиях: температура воздуха от -10 до +55С; относительная влажность воздуха до 93% при температуре не выше 40С; атмосферное давление 84-106 кПа. | 3385.22 | 3317.51
00-00048781 | АСР-03.1.5-30В | МЕТА | Блок акустический, (3\1,5\0,75 Вт), предназначен для: - воспроизведения речевых сообщений в системах озвучивания; - речевого оповещения о пожаре и других чрезвычайных ситуаций; - трансляции специальных звуковых сигналов. Блоки акустические могут эксплуатироваться в условиях: температура воздуха от -10 до +55С; относительная влажность воздуха до 93% при температуре не выше 40С; атмосферное давление 84-106 кПа. | 3385.22 | 3317.51
00-00032393 | АСР-03.1.6 исп.3 | МЕТА | Блок акустический (100В; 3/1,5/0,75Вт; элемент контроля линии), предназначен для: - воспроизведения речевых сообщений в системах озвучивания; - речевого оповещения о пожаре и других чрезвычайных ситуаций; - трансляции специальных звуковых сигналов. Блоки акустические АСР-03.1.6 исп. 3, АСР-06.1.6 исп. 3 и АСР-10.1.6 исп. 3 могут применяться в системах контроля линии постоянным током и должны эксплуатироваться при следующих условиях: температура воздуха от -10 до +55С; относительная влажность воздуха до 93% при температуре не выше 40С; атмосферное давление 84-106 кПа. Степень защиты ОПР, обеспечиваемая оболочкой – IP 41. | 3083.97 | 3022.29
00-00048782 | АСР-03.1.6-100В | МЕТА | Блок акустический (3/1,5/0,75Вт), предназначен для: - воспроизведения речевых сообщений в системах озвучивания; - речевого оповещения о пожаре и других чрезвычайных ситуаций; - трансляции специальных звуковых сигналов. Блоки акустические могут эксплуатироваться в условиях: температура воздуха от -10 до +55С; относительная влажность воздуха до 93% при температуре не выше 40С; атмосферное давление 84-106 кПа. Степень защиты ОПР, обеспечиваемая оболочкой – IP 41. | 3076.3 | 3014.77
00-00048783 | АСР-03.1.6-120В | МЕТА | Блок акустический (3/1,5/0,75Вт), предназначен для: - воспроизведения речевых сообщений в системах озвучивания; - речевого оповещения о пожаре и других чрезвычайных ситуаций; - трансляции специальных звуковых сигналов. Блоки акустические могут эксплуатироваться в условиях: температура воздуха от -10 до +55С; относительная влажность воздуха до 93% при температуре не выше 40С; атмосферное давление 84-106 кПа. Степень защиты ОПР, обеспечиваемая оболочкой – IP 41. | 3242.1 | 3177.25
00-00048784 | АСР-03.1.6-30В | МЕТА | Блок акустический (3/1,5/0,75Вт), предназначен для: - воспроизведения речевых сообщений в системах озвучивания; - речевого оповещения о пожаре и других чрезвычайных ситуаций; - трансляции специальных звуковых сигналов. Блоки акустические могут эксплуатироваться в условиях: температура воздуха от -10 до +55С; относительная влажность воздуха до 93% при температуре не выше 40С; атмосферное давление 84-106 кПа. Степень защиты ОПР, обеспечиваемая оболочкой – IP 41. | 3143.7 | 3080.83
00-00048785 | АСР-03.3.6 исп.3 | МЕТА | Блок акустический потолочный (100В; 3/1,5/0,75Вт; элемент контроля линии), предназначен для: - воспроизведения речевых сообщений в системах озвучивания; - речевого оповещения о пожаре и других чрезвычайных ситуаций; - трансляции специальных звуковых сигналов. Блоки акустические в исполнении 3 могут применяться в системах контроля состояния линии постоянным током. Блоки акустические встраиваемые могут эксплуатироваться в условиях: температура воздуха от -10 до +55С; относительная влажность воздуха до 93% при температуре не выше 40С; атмосферное давление 84-106 кПа. Степень защиты ОПР, обеспечиваемая оболочкой – IP 41. | 2473.18 | 2423.72
00-00048786 | АСР-03.3.6-100В | МЕТА | Блок акустический потолочный (3/1,5/0,75Вт), предназначен для оповещения при пожаре или других чрезвычайных ситуациях, подачи специальных звуковых сигналов, передачи речевой и музыкальной информации в системах трансляционного озвучивания помещений. | 2405.95 | 2357.83
00-00048787 | АСР-03.3.6-120В | МЕТА | Блок акустический потолочный (3/1,5/0,75Вт), предназначен для оповещения при пожаре или других чрезвычайных ситуациях, подачи специальных звуковых сигналов, передачи речевой и музыкальной информации в системах трансляционного озвучивания помещений. | 2670.9 | 2617.48
00-00048788 | АСР-03.3.6-30В | МЕТА | Блок акустический потолочный (3/1,5/0,75Вт), предназначен для оповещения при пожаре или других чрезвычайных ситуациях, подачи специальных звуковых сигналов, передачи речевой и музыкальной информации в системах трансляционного озвучивания помещений. | 2538.74 | 2487.97
00-00048790 | АСР-06.1.2-100В | МЕТА | Блок акустический, (6\3\1,5 Вт), предназначен для: воспроизведения речевых сообщений в системах озвучивания; речевого оповещения о пожаре и других чрезвычайных ситуаций; трансляции специальных звуковых сигналов. Блок акустический АСР-06.1.2 исполнение 3 может применяться в системах с контролем состояния линии постоянным током. Блоки акустические АСР-06.1.2 и АСР-06.1.2 исп. 3 могут эксплуатироваться в условиях: температура воздуха от -10 до +55 С; относительная влажность воздуха до 93% при температуре не выше 40 С; атмосферное давление 84-106 кПа. Степень защиты ОПР, обеспечиваемая оболочкой – IP 41. | 5239.3 | 5134.52
00-00048791 | АСР-06.1.2-120В | МЕТА | Блок акустический, (6\3\1,5 Вт), предназначен для: воспроизведения речевых сообщений в системах озвучивания; речевого оповещения о пожаре и других чрезвычайных ситуаций; трансляции специальных звуковых сигналов. Блок акустический АСР-06.1.2 исполнение 3 может применяться в системах с контролем состояния линии постоянным током. Блоки акустические АСР-06.1.2 и АСР-06.1.2 исп. 3 могут эксплуатироваться в условиях: температура воздуха от -10 до +55 С; относительная влажность воздуха до 93% при температуре не выше 40 С; атмосферное давление 84-106 кПа. Степень защиты ОПР, обеспечиваемая оболочкой – IP 41. | 6735.41 | 6600.7
00-00048792 | АСР-06.1.2-30В | МЕТА | Блок акустический, (6\3\1,5 Вт), предназначен для: воспроизведения речевых сообщений в системах озвучивания; речевого оповещения о пожаре и других чрезвычайных ситуаций; трансляции специальных звуковых сигналов. Блок акустический АСР-06.1.2 исполнение 3 может применяться в системах с контролем состояния линии постоянным током. Блоки акустические АСР-06.1.2 и АСР-06.1.2 исп. 3 могут эксплуатироваться в условиях: температура воздуха от -10 до +55 С; относительная влажность воздуха до 93% при температуре не выше 40 С; атмосферное давление 84-106 кПа. Степень защиты ОПР, обеспечиваемая оболочкой – IP 41. | 6247.42 | 6122.47
00-00048789 | АСР-06.1.2Р-100В | МЕТА | Блок акустический (6Вт; регулятор громкости), предназначен для: - воспроизведения речевых сообщений в системах озвучивания; - речевого оповещения о пожаре и других чрезвычайных ситуаций; - трансляции специальных звуковых сигналов с регулируемой громкостью и возможностью принудительного обхода регулятора громкости в режиме оповещения. Блок акустический АСР-06.1.2Р может эксплуатироваться в условиях при температуре воздуха от -10 до +55С; относительная влажность воздуха до 93% при температуре не выше 40С; атмосферное давление 84-106 кПа. | 11135.92 | 10913.2
00-00021900 | АСР-06.1.2Р-30В | МЕТА | Блок акустический (6Вт; регулятор громкости), предназначен для: - воспроизведения речевых сообщений в системах озвучивания; - речевого оповещения о пожаре и других чрезвычайных ситуаций; - трансляции специальных звуковых сигналов с регулируемой громкостью и возможностью принудительного обхода регулятора громкости в режиме оповещения. Блок акустический АСР-06.1.2Р может эксплуатироваться в условиях при температуре воздуха от -10 до +55С; относительная влажность воздуха до 93% при температуре не выше 40С; атмосферное давление 84-106 кПа. | 10948.67 | 10729.69
00-00048793 | АСР-06.1.3 исп.3 | МЕТА | Блок акустический (100В; 6Вт; элемент контроля линии), предназначен для: - воспроизведения речевых сообщений в системах озвучивания; - речевого оповещения о пожаре и других чрезвычайных ситуаций; - трансляции специальных звуковых сигналов. Блок акустический в исполнении 3 может применяться в системах контроля состояния линии постоянным током. Блоки акустическиемогут эксплуатироваться в условиях: температура воздуха от -10 до +55С; относительная влажность воздуха до 93% при температуре не выше 40С; атмосферное давление 84-106 кПа. Степень защиты ОПР, обеспечиваемая оболочкой – IP 41. | 2869.7 | 2812.31
00-00034324 | АСР-06.1.3-100В | МЕТА | Блок акустический (6/3/1,5Вт), металлический корпус, предназначен для: - воспроизведения речевых сообщений в системах озвучивания; - речевого оповещения о пожаре и других чрезвычайных ситуаций; - трансляции специальных звуковых сигналов. Блок акустический в исполнении 3 может применяться в системах контроля состояния линии постоянным током. Блоки акустическиемогут эксплуатироваться в условиях: температура воздуха от -10 до +55С; относительная влажность воздуха до 93% при температуре не выше 40С; атмосферное давление 84-106 кПа. Степень защиты ОПР, обеспечиваемая оболочкой – IP 41. | 2815.41 | 2759.1
00-00048794 | АСР-06.1.3-120В | МЕТА | Блок акустический (6/3/1,5Вт), металлический корпус, предназначен для: - воспроизведения речевых сообщений в системах озвучивания; - речевого оповещения о пожаре и других чрезвычайных ситуаций; - трансляции специальных звуковых сигналов. Блок акустический в исполнении 3 может применяться в системах контроля состояния линии постоянным током. Блоки акустическиемогут эксплуатироваться в условиях: температура воздуха от -10 до +55С; относительная влажность воздуха до 93% при температуре не выше 40С; атмосферное давление 84-106 кПа. Степень защиты ОПР, обеспечиваемая оболочкой – IP 41. | 3016.7 | 2956.37
00-00048795 | АСР-06.1.3-30В | МЕТА | Блок акустический (6/3/1,5Вт), металлический корпус,предназначен для: - воспроизведения речевых сообщений в системах озвучивания; - речевого оповещения о пожаре и других чрезвычайных ситуаций; - трансляции специальных звуковых сигналов. Блок акустический в исполнении 3 может применяться в системах контроля состояния линии постоянным током. Блоки акустическиемогут эксплуатироваться в условиях: температура воздуха от -10 до +55С; относительная влажность воздуха до 93% при температуре не выше 40С; атмосферное давление 84-106 кПа. Степень защиты ОПР, обеспечиваемая оболочкой – IP 41. | 3005.37 | 2945.26
00-00035565 | АСР-06.1.4 исп.3 | МЕТА | Блок акустический (100В; 6/3/1,5 Вт; элемент контроля линии), предназначен для: - воспроизведения речевых сообщений в системах озвучивания; - речевого оповещения о пожаре и других чрезвычайных ситуаций; - трансляции специальных звуковых сигналов. Блок акустический АСР-06.1.4 исполнение 3 может применяться в системах с контролем состояния линии постоянным током. Блоки акустические АСР-06.1.4 и АСР-06.1.4 исп. 3 могут эксплуатироваться в условиях: температура воздуха от -10 до +55С; относительная влажность воздуха до 93% при температуре не выше 40С; атмосферное давление 84-106 кПа. | 2585.63 | 2533.92
00-00035425 | АСР-06.1.6 исп.3 | МЕТА | Блок акустический (100В; 6/3/1,5Вт; элемент контроля линии), предназначен для: - воспроизведения речевых сообщений в системах озвучивания; - речевого оповещения о пожаре и других чрезвычайных ситуаций; - трансляции специальных звуковых сигналов. Блоки акустические АСР-03.1.6 исп. 3, АСР-06.1.6 исп. 3 и АСР-10.1.6 исп. 3 могут применяться в системах контроля линии постоянным током и должны эксплуатироваться при следующих условиях: температура воздуха от -10 до +55С; относительная влажность воздуха до 93% при температуре не выше 40С; атмосферное давление 84-106 кПа. Степень защиты ОПР, обеспечиваемая оболочкой – IP 41. | 3229.3 | 3164.71
00-00048796 | АСР-06.1.6-100В | МЕТА | Блок акустический, (6\3\1,5 Вт), предназначен для: - воспроизведения речевых сообщений в системах озвучивания; - речевого оповещения о пожаре и других чрезвычайных ситуаций; - трансляции специальных звуковых сигналов. Блоки акустические могут эксплуатироваться в условиях: температура воздуха от -10 до +55С; относительная влажность воздуха до 93% при температуре не выше 40С; атмосферное давление 84-106 кПа. Степень защиты ОПР, обеспечиваемая оболочкой – IP 41. | 3217.1 | 3152.76
00-00061372 | АСР-06.1.6-120В | МЕТА | Блок акустический, (6\3\1,5 Вт), предназначен для: - воспроизведения речевых сообщений в системах озвучивания; - речевого оповещения о пожаре и других чрезвычайных ситуаций; - трансляции специальных звуковых сигналов. Блоки акустические могут эксплуатироваться в условиях: температура воздуха от -10 до +55С; относительная влажность воздуха до 93% при температуре не выше 40С; атмосферное давление 84-106 кПа. Степень защиты ОПР, обеспечиваемая оболочкой – IP 41. | 3482.16 | 3412.52
00-00048797 | АСР-06.1.6-30В | МЕТА | Блок акустический, (6\3\1,5 Вт), предназначен для: - воспроизведения речевых сообщений в системах озвучивания; - речевого оповещения о пожаре и других чрезвычайных ситуаций; - трансляции специальных звуковых сигналов. Блоки акустические могут эксплуатироваться в условиях: температура воздуха от -10 до +55С; относительная влажность воздуха до 93% при температуре не выше 40С; атмосферное давление 84-106 кПа. Степень защиты ОПР, обеспечиваемая оболочкой – IP 41. | 3304.75 | 3238.66
00-00048801 | АСР-06.2.2 исп. 3 | МЕТА | Колонка звуковая (6/3/1,5Вт), металлический корпус, элемент контроля линии, предназначена для: воспроизведения речевых сообщений в системах озвучивания; речевого оповещения о пожаре и других чрезвычайных ситуаций, а также, трансляции специальных звуковых сигналов. Колонки звуковые АСР-06.2.2 исполнение 3 и АСР-12.2.2 исполнение 3 могут применяться в системах с контролем состояния линии постоянным током. Колонки могут эксплуатироваться в условиях: температура воздуха от -10 до +55С; относительная влажность воздуха до 93% при температуре не выше 40С; атмосферное давление 84-106 кПа. Степень защиты ОПР, обеспечиваемая оболочкой – IP 41. | 5339.08 | 5232.3
00-00048798 | АСР-06.2.2-100В | МЕТА | Колонка звуковая (6/3/1,5Вт), металлический корпус, предназначена для: воспроизведения речевых сообщений в системах озвучивания; речевого оповещения о пожаре и других чрезвычайных ситуаций, а также, трансляции специальных звуковых сигналов. Колонки звуковые АСР-06.2.2 исполнение 3 и АСР-12.2.2 исполнение 3 могут применяться в системах с контролем состояния линии постоянным током. Колонки могут эксплуатироваться в условиях: температура воздуха от -10 до +55С; относительная влажность воздуха до 93% при температуре не выше 40С; атмосферное давление 84-106 кПа. Степень защиты ОПР, обеспечиваемая оболочкой – IP 41. | 5105.84 | 5003.72
00-00048799 | АСР-06.2.2-120В | МЕТА | Колонка звуковая (6/3/1,5Вт), металлический корпус, предназначена для: воспроизведения речевых сообщений в системах озвучивания; речевого оповещения о пожаре и других чрезвычайных ситуаций, а также, трансляции специальных звуковых сигналов. Колонки звуковые АСР-06.2.2 исполнение 3 и АСР-12.2.2 исполнение 3 могут применяться в системах с контролем состояния линии постоянным током. Колонки могут эксплуатироваться в условиях: температура воздуха от -10 до +55С; относительная влажность воздуха до 93% при температуре не выше 40С; атмосферное давление 84-106 кПа. Степень защиты ОПР, обеспечиваемая оболочкой – IP 41. | 5410.58 | 5302.37
00-00048800 | АСР-06.2.2-30В | МЕТА | Колонка звуковая (6/3/1,5Вт), металлический корпус, предназначена для: воспроизведения речевых сообщений в системах озвучивания; речевого оповещения о пожаре и других чрезвычайных ситуаций, а также, трансляции специальных звуковых сигналов. Колонки звуковые АСР-06.2.2 исполнение 3 и АСР-12.2.2 исполнение 3 могут применяться в системах с контролем состояния линии постоянным током. Колонки могут эксплуатироваться в условиях: температура воздуха от -10 до +55С; относительная влажность воздуха до 93% при температуре не выше 40С; атмосферное давление 84-106 кПа. Степень защиты ОПР, обеспечиваемая оболочкой – IP 41. | 5371.85 | 5264.42
00-00048802 | АСР-06.3.0-100В | МЕТА | Блок акустический потолочный (6\3\1,5Вт), предназначен для: - воспроизведения речевых сообщений в системах озвучивания; - речевого оповещения о пожаре и других чрезвычайных ситуаций; - трансляции специальных звуковых сигналов. Блоки акустические АСР-06.3.0 могут эксплуатироваться в условиях: температура воздуха от -10 до +55С, относительная влажность воздуха до 93% при температуре не выше 40С, атмосферное давление 84-106 кПа. Степень защиты ОПР, обеспечиваемая оболочкой – IP 41. | 2516.51 | 2466.18
00-00016125 | АСР-06.3.2-100В | МЕТА | Блок акустический потолочный (6\3\1,5Вт), предназначен для: - воспроизведения речевых сообщений в системах озвучивания; - речевого оповещения о пожаре и других чрезвычайных ситуациях; - трансляции специальных звуковых сигналов. Блок акустический встраиваемый АСР-06.3.2 может эксплуатироваться в условиях: температура воздуха от -10 до +55С; относительная влажность воздуха до 93% при температуре не выше 40С; атмосферное давление 84-106 кПа. | 2124.87 | 2082.37
00-00048803 | АСР-06.3.2-120В | МЕТА | Блок акустический потолочный (6\3\1,5Вт),предназначен для: - воспроизведения речевых сообщений в системах озвучивания; - речевого оповещения о пожаре и других чрезвычайных ситуациях; - трансляции специальных звуковых сигналов. Блок акустический встраиваемый АСР-06.3.2 может эксплуатироваться в условиях: температура воздуха от -10 до +55С; относительная влажность воздуха до 93% при температуре не выше 40С; атмосферное давление 84-106 кПа. | 3375 | 3307.5
00-00048804 | АСР-06.3.2-30В | МЕТА | Блок акустический потолочный (6\3\1,5Вт), предназначен для: - воспроизведения речевых сообщений в системах озвучивания; - речевого оповещения о пожаре и других чрезвычайных ситуациях; - трансляции специальных звуковых сигналов. Блок акустический встраиваемый АСР-06.3.2 может эксплуатироваться в условиях: температура воздуха от -10 до +55С; относительная влажность воздуха до 93% при температуре не выше 40С; атмосферное давление 84-106 кПа. | 2141.47 | 2098.64
00-00048805 | АСР-06.3.6 исп.3 | МЕТА | Блок акустический потолочный (100В; 6/3/1,5Вт; элемент контроля линии), предназначен для: - воспроизведения речевых сообщений в системах озвучивания; - речевого оповещения о пожаре и других чрезвычайных ситуаций; - трансляции специальных звуковых сигналов. Блоки акустические в исполнении 3 могут применяться в системах контроля состояния линии постоянным током. Блоки акустические встраиваемые могут эксплуатироваться в условиях: температура воздуха от -10 до +55С; относительная влажность воздуха до 93% при температуре не выше 40С; атмосферное давление 84-106 кПа. Степень защиты ОПР, обеспечиваемая оболочкой – IP 41. | 2630.64 | 2578.03
00-00048806 | АСР-06.3.6-100В | МЕТА | Блок акустический потолочный (6/3/1,5Вт), предназначен для оповещения при пожаре или других чрезвычайных ситуациях, подачи специальных звуковых сигналов, передачи речевой и музыкальной информации в системах трансляционного озвучивания помещений. | 2542.75 | 2491.89
00-00048807 | АСР-06.3.6-120В | МЕТА | Блок акустический потолочный (6/3/1,5Вт), предназначен для оповещения при пожаре или других чрезвычайных ситуациях, подачи специальных звуковых сигналов, передачи речевой и музыкальной информации в системах трансляционного озвучивания помещений. | 2734.13 | 2679.44
00-00048808 | АСР-06.3.6-30В | МЕТА | Блок акустический потолочный (6/3/1,5Вт), предназначен для оповещения при пожаре или других чрезвычайных ситуациях, подачи специальных звуковых сигналов, передачи речевой и музыкальной информации в системах трансляционного озвучивания помещений. | 2642.47 | 2589.62
00-00048810 | АСР-10.1.5-100В | МЕТА | Блок акустический (10\5\2,5Вт), предназначен для: - воспроизведения речевых сообщений в системах озвучивания; - речевого оповещения о пожаре и других чрезвычайных ситуаций; - трансляции специальных звуковых сигналов. Блоки акустические могут эксплуатироваться в условиях: температура воздуха от -10 до +55С; относительная влажность воздуха до 93% при температуре не выше 40С; атмосферное давление 84-106 кПа. | 3394.98 | 3327.08
00-00061373 | АСР-10.1.5-30В | МЕТА | Блок акустический (10\5\2,5Вт), предназначен для: - воспроизведения речевых сообщений в системах озвучивания; - речевого оповещения о пожаре и других чрезвычайных ситуаций; - трансляции специальных звуковых сигналов. Блоки акустические могут эксплуатироваться в условиях: температура воздуха от -10 до +55С; относительная влажность воздуха до 93% при температуре не выше 40С; атмосферное давление 84-106 кПа. | 3363.03 | 3295.77
00-00048811 | АСР-10.1.6 исп.3 | МЕТА | Блок акустический (100В; 10/5/2,5Вт; элемент контроля линии), предназначен для: - воспроизведения речевых сообщений в системах озвучивания; - речевого оповещения о пожаре и других чрезвычайных ситуаций; - трансляции специальных звуковых сигналов. Блоки акустические АСР-03.1.6 исп. 3, АСР-06.1.6 исп. 3 и АСР-10.1.6 исп. 3 могут применяться в системах контроля линии постоянным током и должны эксплуатироваться при следующих условиях: температура воздуха от -10 до +55С; относительная влажность воздуха до 93% при температуре не выше 40С; атмосферное давление 84-106 кПа. Степень защиты ОПР, обеспечиваемая оболочкой – IP 41. | 3308.74 | 3242.56
00-00048812 | АСР-10.1.6-100В | МЕТА | Блок акустический (10/5/2,5Вт), предназначен для: - воспроизведения речевых сообщений в системах озвучивания; - речевого оповещения о пожаре и других чрезвычайных ситуаций; - трансляции специальных звуковых сигналов. Блоки акустические могут эксплуатироваться в условиях: температура воздуха от -10 до +55С; относительная влажность воздуха до 93% при температуре не выше 40С; атмосферное давление 84-106 кПа. Степень защиты ОПР, обеспечиваемая оболочкой – IP 41. | 3229.04 | 3164.46
00-00048813 | АСР-10.1.6-120В | МЕТА | Блок акустический (10/5/2,5Вт), предназначен для: - воспроизведения речевых сообщений в системах озвучивания; - речевого оповещения о пожаре и других чрезвычайных ситуаций; - трансляции специальных звуковых сигналов. Блоки акустические могут эксплуатироваться в условиях: температура воздуха от -10 до +55С; относительная влажность воздуха до 93% при температуре не выше 40С; атмосферное давление 84-106 кПа. Степень защиты ОПР, обеспечиваемая оболочкой – IP 41. | 4095.2 | 4013.3
00-00048814 | АСР-10.1.6-30В СТ-113 | МЕТА | Блок акустический (10/5Вт), предназначен для: - воспроизведения речевых сообщений в системах озвучивания; - речевого оповещения о пожаре и других чрезвычайных ситуаций; - трансляции специальных звуковых сигналов. Блоки акустические могут эксплуатироваться в условиях: температура воздуха от -10 до +55С; относительная влажность воздуха до 93% при температуре не выше 40С; атмосферное давление 84-106 кПа. Степень защиты ОПР, обеспечиваемая оболочкой – IP 41. | 3633.92 | 3561.25
00-00048815 | АСР-10.2.4 исп.3 | МЕТА | Колонка звуковая всепогодная (100В; 10 Вт; элемент контроля линии), предназначена для: - воспроизведения речевых сообщений в системах озвучивания; - речевого оповещения о пожаре и других чрезвычайных ситуаций; - трансляции специальных звуковых сигналов. Колонки звуковые (ОПР) могут эксплуатироваться в условиях: - температура воздуха от -40 до +55 С; - относительная влажность воздуха до 93% при температуре не выше 40 С; - атмосферное давление 84-106 кПа. Степень защиты ОПР, обеспечиваемая оболочкой – IP 55. | 7373.3 | 7225.84
00-00048816 | АСР-10.2.4-100В | МЕТА | Колонка звуковая всепогодная (10\5 Вт), предназначена для: - воспроизведения речевых сообщений в системах озвучивания; - речевого оповещения о пожаре и других чрезвычайных ситуаций; - трансляции специальных звуковых сигналов. Колонки звуковые (ОПР) могут эксплуатироваться в условиях: - температура воздуха от -40 до +55 С; - относительная влажность воздуха до 93% при температуре не выше 40 С; - атмосферное давление 84-106 кПа. Степень защиты ОПР, обеспечиваемая оболочкой – IP 55. | 6565.97 | 6434.65
00-00048817 | АСР-10.2.4-120В | МЕТА | Колонка звуковая всепогодная (10\5 Вт), предназначена для: - воспроизведения речевых сообщений в системах озвучивания; - речевого оповещения о пожаре и других чрезвычайных ситуаций; - трансляции специальных звуковых сигналов. Колонки звуковые (ОПР) могут эксплуатироваться в условиях: - температура воздуха от -40 до +55 С; - относительная влажность воздуха до 93% при температуре не выше 40 С; - атмосферное давление 84-106 кПа. Степень защиты ОПР, обеспечиваемая оболочкой – IP 55. | 8966.48 | 8787.15
00-00048818 | АСР-10.2.4-30В | МЕТА | Колонка звуковая всепогодная (10\5 Вт), предназначена для: - воспроизведения речевых сообщений в системах озвучивания; - речевого оповещения о пожаре и других чрезвычайных ситуаций; - трансляции специальных звуковых сигналов. Колонки звуковые (ОПР) могут эксплуатироваться в условиях: - температура воздуха от -40 до +55 С; - относительная влажность воздуха до 93% при температуре не выше 40 С; - атмосферное давление 84-106 кПа. Степень защиты ОПР, обеспечиваемая оболочкой – IP 55. | 8507.46 | 8337.32
00-00121460 | АСР-10.2.5-100В | МЕТА | Оповещатель пожарный речевой, предназначен для оповещения при пожаре или других чрезвычайных ситуациях, подачи специальных звуковых сигналов, передачи речевой и музыкальной информации в системах трансляционного озвучивания помещений. | 6773.15 | 6637.69
00-00048819 | АСР-12.2.2 исп.3 | МЕТА | Блок акустический (100В; 12Вт; элемент контроля линии), предназначен для: воспроизведения речевых сообщений в системах озвучивания; речевого оповещения о пожаре и других чрезвычайных ситуаций, а также, трансляции специальных звуковых сигналов. Колонки звуковые АСР-06.2.2 исполнение 3 и АСР-12.2.2 исполнение 3 могут применяться в системах с контролем состояния линии постоянным током. Колонки могут эксплуатироваться в условиях: температура воздуха от -10 до +55С; относительная влажность воздуха до 93% при температуре не выше 40С; атмосферное давление 84-106 кПа. Степень защиты ОПР, обеспечиваемая оболочкой – IP 41. | 6178.8 | 6055.22
00-00048820 | АСР-12.2.2-100В | МЕТА | Блок акустический (12/6/3Вт), предназначен для: воспроизведения речевых сообщений в системах озвучивания; речевого оповещения о пожаре и других чрезвычайных ситуаций, а также, трансляции специальных звуковых сигналов. Колонки звуковые АСР-06.2.2 исполнение 3 и АСР-12.2.2 исполнение 3 могут применяться в системах с контролем состояния линии постоянным током. Колонки могут эксплуатироваться в условиях: температура воздуха от -10 до +55С; относительная влажность воздуха до 93% при температуре не выше 40С; атмосферное давление 84-106 кПа. Степень защиты ОПР, обеспечиваемая оболочкой – IP 41. | 5603.37 | 5491.3
00-00048821 | АСР-12.2.2-120В | МЕТА | Блок акустический (12/6/3Вт), предназначен для: воспроизведения речевых сообщений в системах озвучивания; речевого оповещения о пожаре и других чрезвычайных ситуаций, а также, трансляции специальных звуковых сигналов. Колонки звуковые АСР-06.2.2 исполнение 3 и АСР-12.2.2 исполнение 3 могут применяться в системах с контролем состояния линии постоянным током. Колонки могут эксплуатироваться в условиях: температура воздуха от -10 до +55С; относительная влажность воздуха до 93% при температуре не выше 40С; атмосферное давление 84-106 кПа. Степень защиты ОПР, обеспечиваемая оболочкой – IP 41. | 6474.54 | 6345.05
00-00048822 | АСР-12.2.2-30В | МЕТА | Блок акустический (12/6/3Вт), предназначен для: воспроизведения речевых сообщений в системах озвучивания; речевого оповещения о пожаре и других чрезвычайных ситуаций, а также, трансляции специальных звуковых сигналов. Колонки звуковые АСР-06.2.2 исполнение 3 и АСР-12.2.2 исполнение 3 могут применяться в системах с контролем состояния линии постоянным током. Колонки могут эксплуатироваться в условиях: температура воздуха от -10 до +55С; относительная влажность воздуха до 93% при температуре не выше 40С; атмосферное давление 84-106 кПа. Степень защиты ОПР, обеспечиваемая оболочкой – IP 41. | 6276.16 | 6150.64
00-00048823 | АСР-15.5.1 исп.3 | МЕТА | Звуковой прожектор (100В; 15/10/5Вт; элемент контроля линии), предназначен для: - воспроизведения речевых сообщений в системах озвучивания; - речевого оповещения о пожаре и других чрезвычайных ситуаций; - трансляции специальных звуковых сигналов. Звуковой прожектор АСР-15.5.1 исполнение 3 может применяться в системах контроля состояния линии постоянным током. ОПР может эксплуатироваться в условиях: температура воздуха от -25 до +50С; относительная влажность воздуха до 93% при температуре не выше 40С; атмосферное давление 84-106 кПа. Степень защиты ОПР, обеспечиваемая оболочкой – IP 65. | 19857.79 | 19460.64
00-00038733 | АСР-15.5.1-100В | МЕТА | Звуковой прожектор (15/10/5Вт), предназначен для: - воспроизведения речевых сообщений в системах озвучивания; - речевого оповещения о пожаре и других чрезвычайных ситуаций; - трансляции специальных звуковых сигналов. Звуковой прожектор АСР-15.5.1 исполнение 3 может применяться в системах контроля состояния линии постоянным током. ОПР может эксплуатироваться в условиях: температура воздуха от -25 до +50С; относительная влажность воздуха до 93% при температуре не выше 40С; атмосферное давление 84-106 кПа. Степень защиты ОПР, обеспечиваемая оболочкой – IP 65. | 18802.35 | 18426.31
00-00105548 | МЕТА АСР-15.5.1-120В | МЕТА | Звуковой прожектор (15/10/5Вт) сертифицированный как оповещатель пожарный речевой, предназначен для воспроизведения: речевых сообщений, музыкальных программ и специальных звуковых сигналов в составе стационарных звукоусилительных комплексов в помещениях и на открытом пространстве. Звуковой прожектор может эксплуатироваться при температуре окружающего воздуха от минус 25°С до плюс 50°С и влажности воздуха до 93% при температуре не выше 40°С. Степень защиты громкоговорителя, обеспечиваемая оболочкой ‑ IP 65. | 22876.51 | 22418.98
00-00048824 | АСР-15.5.1-30В | МЕТА | Звуковой прожектор (15Вт), предназначен для: - воспроизведения речевых сообщений в системах озвучивания; - речевого оповещения о пожаре и других чрезвычайных ситуаций; - трансляции специальных звуковых сигналов. Звуковой прожектор АСР-15.5.1 исполнение 3 может применяться в системах контроля состояния линии постоянным током. ОПР может эксплуатироваться в условиях: температура воздуха от -25 до +50С; относительная влажность воздуха до 93% при температуре не выше 40С; атмосферное давление 84-106 кПа. Степень защиты ОПР, обеспечиваемая оболочкой – IP 65. | 22873.58 | 22416.11
00-00048825 | АСР-20.2.4 исп.3 | МЕТА | Колонка звуковая всепогодная (100В; 20 Вт; элемент контроля линии), предназначена для: - воспроизведения речевых сообщений в системах озвучивания; - речевого оповещения о пожаре и других чрезвычайных ситуаций; - трансляции специальных звуковых сигналов. Колонки звуковые (ОПР) могут эксплуатироваться в условиях: - температура воздуха от -40 до +55 С; - относительная влажность воздуха до 93% при температуре не выше 40 С; - атмосферное давление 84-106 кПа. Степень защиты ОПР, обеспечиваемая оболочкой – IP 55. | 9124.89 | 8942.39
00-00048826 | АСР-20.2.4-100В | МЕТА | Колонка звуковая всепогодная (20 Вт), предназначена для: - воспроизведения речевых сообщений в системах озвучивания; - речевого оповещения о пожаре и других чрезвычайных ситуаций; - трансляции специальных звуковых сигналов. Колонки звуковые (ОПР) могут эксплуатироваться в условиях: - температура воздуха от -40 до +55 С; - относительная влажность воздуха до 93% при температуре не выше 40 С; - атмосферное давление 84-106 кПа. Степень защиты ОПР, обеспечиваемая оболочкой – IP 55. | 8292.71 | 8126.86
00-00121461 | АСР-20.2.5-100В | МЕТА | Оповещатель пожарный речевой, предназначен для оповещения при пожаре или других чрезвычайных ситуациях, подачи специальных звуковых сигналов, передачи речевой и музыкальной информации в системах трансляционного озвучивания помещений. | 9718.03 | 9523.67
00-00121459 | АСР-40.2.4-100В | МЕТА | Оповещатель пожарный речевой предназначен для оповещения при пожаре или других чрезвычайных ситуациях, подачи специальных звуковых сигналов, передачи речевой и музыкальной информации в системах трансляционного озвучивания помещений. | 12841 | 12584.18
00-00048833 | ГР-10.02 МЕТА | МЕТА | Громкоговоритель рупорный 10\5\2,5 Вт, 120\100\30В, d=248мм х290мм, 300-5000Гц,2,2кг, IP=65, предназначен для: воспроизведения речевых сообщений в системах озвучивания, речевого оповещения о пожаре и других чрезвычайных ситуаций, трансляции специальных звуковых сигналов в составе звукоусилительных комплексов в помещениях и на открытом пространстве. Громкоговорители рупорные в исполнении 3 могут применяться в системах с контролем состояния линии постоянным током. Громкоговорители рупорные могут эксплуатироваться при температуре окружающего воздуха от минус 50С до плюс 55С и влажности воздуха до 93% при температуре не выше 40С. Степень защиты громкоговорителя, обеспечиваемая оболочкой - IP 65. | 8198.03 | 8034.07
00-00048834 | ГР-10.02 МЕТА исп.3 | МЕТА | Громкоговоритель рупорный 10\5\2,5 Вт, 100В, d=248мм х290мм, 300-5000Гц,2,2кг, IP=65, элемент контроля линии, предназначен для: воспроизведения речевых сообщений в системах озвучивания, речевого оповещения о пожаре и других чрезвычайных ситуаций, трансляции специальных звуковых сигналов в составе звукоусилительных комплексов в помещениях и на открытом пространстве. Громкоговорители рупорные в исполнении 3 могут применяться в системах с контролем состояния линии постоянным током. Громкоговорители рупорные могут эксплуатироваться при температуре окружающего воздуха от минус 50С до плюс 55С и влажности воздуха до 93% при температуре не выше 40С. Степень защиты громкоговорителя, обеспечиваемая оболочкой - IP 65. | 8586.96 | 8415.22
00-00048849 | ГР-10.03 МЕТА исп. 3 | МЕТА | Громкоговоритель рупорный 10\5\2,5 Вт ,100В,400-9000Гц, IP 56, d=142х208mm, 1,7кг, элемент контроля линии, предназначен для воспроизведения речевых и специальных звуковых сигналов в составе стационарных систем озвучивания и оповещения как в помещениях, так и на открытом пространстве. Громкоговорители рупорные ГР-10.03 МЕТА исп. 3, ГР-15.03 МЕТА исп. 3, ГР-30.03 МЕТА исп. 3 могут применяться в системах с контролем состояния линии постоянным током. Они изготавливаются только на напряжение 100В. Громкоговорители рупорные могут эксплуатироваться при температуре окружающего воздуха от минус 50С до плюс 55С и влажности воздуха до 93% при температуре не выше 40С. Степень защиты ОПР, обеспечиваемая оболочкой - IP 56. | 8264.04 | 8098.76
00-00048846 | ГР-10.03 МЕТА-100В | МЕТА | Громкоговоритель рупорный 10\5\2,5 Вт ,100В,400-9000Гц, IP 56, d=142х208mm, 1,7кг, предназначен для воспроизведения речевых и специальных звуковых сигналов в составе стационарных систем озвучивания и оповещения как в помещениях, так и на открытом пространстве. Громкоговорители рупорные ГР-10.03 МЕТА исп. 3, ГР-15.03 МЕТА исп. 3, ГР-30.03 МЕТА исп. 3 могут применяться в системах с контролем состояния линии постоянным током. Они изготавливаются только на напряжение 100В. Громкоговорители рупорные могут эксплуатироваться при температуре окружающего воздуха от минус 50С до плюс 55С и влажности воздуха до 93% при температуре не выше 40С. Степень защиты ОПР, обеспечиваемая оболочкой - IP 56. | 7758.23 | 7603.07
00-00048847 | ГР-10.03 МЕТА-120В | МЕТА | Громкоговоритель рупорный 10\5\2,5 Вт ,120В,400-9000Гц, IP 56, d=142х208mm, 1,7кг, предназначен для воспроизведения речевых и специальных звуковых сигналов в составе стационарных систем озвучивания и оповещения как в помещениях, так и на открытом пространстве. Громкоговорители рупорные ГР-10.03 МЕТА исп. 3, ГР-15.03 МЕТА исп. 3, ГР-30.03 МЕТА исп. 3 могут применяться в системах с контролем состояния линии постоянным током. Они изготавливаются только на напряжение 100В. Громкоговорители рупорные могут эксплуатироваться при температуре окружающего воздуха от минус 50С до плюс 55С и влажности воздуха до 93% при температуре не выше 40С. Степень защиты ОПР, обеспечиваемая оболочкой - IP 56. | 9971.59 | 9772.16
00-00048848 | ГР-10.03 МЕТА-30В | МЕТА | Громкоговоритель рупорный 10\5\2,5 Вт, 30В,400-9000Гц, IP 56 , 142х208mm, 1,7кг, предназначен для воспроизведения речевых и специальных звуковых сигналов в составе стационарных систем озвучивания и оповещения как в помещениях, так и на открытом пространстве. Громкоговорители рупорные ГР-10.03 МЕТА исп. 3, ГР-15.03 МЕТА исп. 3, ГР-30.03 МЕТА исп. 3 могут применяться в системах с контролем состояния линии постоянным током. Они изготавливаются только на напряжение 100В. Громкоговорители рупорные могут эксплуатироваться при температуре окружающего воздуха от минус 50С до плюс 55С и влажности воздуха до 93% при температуре не выше 40С. Степень защиты ОПР, обеспечиваемая оболочкой - IP 56. | 7869.75 | 7712.36
00-00048838 | ГР-100.02 МЕТА | МЕТА | Громкоговоритель рупорный 100\50\25 Вт, 240\120\100В, d=400мм х395мм, 250-6000Гц, 4,5 кг, IP=65, предназначен для: воспроизведения речевых сообщений в системах озвучивания, речевого оповещения о пожаре и других чрезвычайных ситуаций, трансляции специальных звуковых сигналов в составе звукоусилительных комплексов в помещениях и на открытом пространстве. Громкоговорители рупорные в исполнении 3 могут применяться в системах с контролем состояния линии постоянным током. Громкоговорители рупорные могут эксплуатироваться при температуре окружающего воздуха от минус 50С до плюс 55С и влажности воздуха до 93% при температуре не выше 40С. Степень защиты громкоговорителя, обеспечиваемая оболочкой - IP 65. | 20602.08 | 20190.04
00-00048839 | ГР-100.02 МЕТА исп.3 | МЕТА | Громкоговоритель рупорный 100\50\25 Вт, 240\120\100В,элемент контроля линии), предназначен для: воспроизведения речевых сообщений в системах озвучивания, речевого оповещения о пожаре и других чрезвычайных ситуаций, трансляции специальных звуковых сигналов в составе звукоусилительных комплексов в помещениях и на открытом пространстве. Громкоговорители рупорные в исполнении 3 могут применяться в системах с контролем состояния линии постоянным током. Громкоговорители рупорные могут эксплуатироваться при температуре окружающего воздуха от минус 50С до плюс 55С и влажности воздуха до 93% при температуре не выше 40С. Степень защиты громкоговорителя, обеспечиваемая оболочкой - IP 65. | 20937.76 | 20519
00-00061374 | ГР-100.04-100В | МЕТА | Громкоговоритель рупорный 100\50\25 Вт, 100В, предназначен для оповещения при пожаре или других чрезвычайных ситуациях, подачи специальных звуковых сигналов, передачи речевой информации на открытых пространствах, производственных помещениях с высоким уровнем шума и пр. | 42688.75 | 41834.97
00-00061375 | ГР-100.04-120В | МЕТА | Громкоговоритель рупорный 100\50\25 Вт, 120В, предназначен для оповещения при пожаре или других чрезвычайных ситуациях, подачи специальных звуковых сигналов, передачи речевой информации на открытых пространствах, производственных помещениях с высоким уровнем шума и пр. | Уточняйте у менеджера | Уточняйте у менеджера
00-00048844 | ГР-15.03 МЕТА | МЕТА | Громкоговоритель рупорный 15\7,5\3,8Вт, 100В, 300-8000Гц, IP 56, d=209х272мм, 1,9кг, предназначен для воспроизведения речевых и специальных звуковых сигналов в составе стационарных систем озвучивания и оповещения как в помещениях, так и на открытом пространстве. Громкоговорители рупорные ГР-10.03 МЕТА исп. 3, ГР-15.03 МЕТА исп. 3, ГР-30.03 МЕТА исп. 3 могут применяться в системах с контролем состояния линии постоянным током. Они изготавливаются только на напряжение 100В. Громкоговорители рупорные могут эксплуатироваться при температуре окружающего воздуха от минус 50С до плюс 55С и влажности воздуха до 93% при температуре не выше 40С. Степень защиты ОПР, обеспечиваемая оболочкой - IP 56. | 8610.63 | 8438.41
00-00048845 | ГР-15.03 МЕТА исп.3 | МЕТА | Громкоговоритель рупорный 15\7,5\3,8Вт, 100В, 300-8000Гц, IP 56, d=209х272мм, 1,9кг, элемент контроля линии, предназначен для воспроизведения речевых и специальных звуковых сигналов в составе стационарных систем озвучивания и оповещения как в помещениях, так и на открытом пространстве. Громкоговорители рупорные ГР-10.03 МЕТА исп. 3, ГР-15.03 МЕТА исп. 3, ГР-30.03 МЕТА исп. 3 могут применяться в системах с контролем состояния линии постоянным током. Они изготавливаются только на напряжение 100В. Громкоговорители рупорные могут эксплуатироваться при температуре окружающего воздуха от минус 50С до плюс 55С и влажности воздуха до 93% при температуре не выше 40С. Степень защиты ОПР, обеспечиваемая оболочкой - IP 56. | 9122.51 | 8940.06
00-00033350 | ГР-25.02 МЕТА | МЕТА | Громкоговоритель рупорный 25\12,5\6 Вт, 120\100\30В, d=285мм х340мм,300-5000Гц,2,2кг, IP=65, предназначен для: воспроизведения речевых сообщений в системах озвучивания, речевого оповещения о пожаре и других чрезвычайных ситуаций, трансляции специальных звуковых сигналов в составе звукоусилительных комплексов в помещениях и на открытом пространстве. Громкоговорители рупорные в исполнении 3 могут применяться в системах с контролем состояния линии постоянным током. Громкоговорители рупорные могут эксплуатироваться при температуре окружающего воздуха от минус 50С до плюс 55С и влажности воздуха до 93% при температуре не выше 40С. Степень защиты громкоговорителя, обеспечиваемая оболочкой - IP 65 | 9233.5 | 9048.83
00-00048835 | ГР-25.02 МЕТА исп.3 | МЕТА | Громкоговоритель рупорный 25\12,5\6 Вт, 100В, d=285мм х340мм,300-5000Гц,2,2кг, IP=65, элемент контроля линии, предназначен для: воспроизведения речевых сообщений в системах озвучивания, речевого оповещения о пожаре и других чрезвычайных ситуаций, трансляции специальных звуковых сигналов в составе звукоусилительных комплексов в помещениях и на открытом пространстве. Громкоговорители рупорные в исполнении 3 могут применяться в системах с контролем состояния линии постоянным током. Громкоговорители рупорные могут эксплуатироваться при температуре окружающего воздуха от минус 50С до плюс 55С и влажности воздуха до 93% при температуре не выше 40С. Степень защиты громкоговорителя, обеспечиваемая оболочкой - IP 65. | 9652.63 | 9459.58
00-00048850 | ГР-30.03 МЕТА | МЕТА | Громкоговоритель рупорный 30\15\7,5 Вт, 100В, 300-10000Гц, IP 56,d=238х302mm, 2,3кг, предназначен для воспроизведения речевых и специальных звуковых сигналов в составе стационарных систем озвучивания и оповещения как в помещениях, так и на открытом пространстве. Громкоговорители рупорные ГР-10.03 МЕТА исп. 3, ГР-15.03 МЕТА исп. 3, ГР-30.03 МЕТА исп. 3 могут применяться в системах с контролем состояния линии постоянным током. Они изготавливаются только на напряжение 100В. Громкоговорители рупорные могут эксплуатироваться при температуре окружающего воздуха от минус 50С до плюс 55С и влажности воздуха до 93% при температуре не выше 40С. Степень защиты ОПР, обеспечиваемая оболочкой - IP 56. | 9228.49 | 9043.92
00-00048851 | ГР-30.03 МЕТА исп.3 | МЕТА | Громкоговоритель рупорный 30\15\7,5 Вт, 100В, 300-10000Гц, IP 56,d=238х302mm, 2,3кг, элемент контроля линии, предназначен для воспроизведения речевых и специальных звуковых сигналов в составе стационарных систем озвучивания и оповещения как в помещениях, так и на открытом пространстве. Громкоговорители рупорные ГР-10.03 МЕТА исп. 3, ГР-15.03 МЕТА исп. 3, ГР-30.03 МЕТА исп. 3 могут применяться в системах с контролем состояния линии постоянным током. Они изготавливаются только на напряжение 100В. Громкоговорители рупорные могут эксплуатироваться при температуре окружающего воздуха от минус 50С до плюс 55С и влажности воздуха до 93% при температуре не выше 40С. Степень защиты ОПР, обеспечиваемая оболочкой - IP 56. | 9758.18 | 9563.02
00-00048836 | ГР-50.02 МЕТА | МЕТА | Громкоговоритель рупорный 50\25\12,5 Вт, 240/120/100В, d=345мм х380мм, 250-6000Гц, 3,2кг, IP=65, предназначен для: воспроизведения речевых сообщений в системах озвучивания, речевого оповещения о пожаре и других чрезвычайных ситуаций, трансляции специальных звуковых сигналов в составе звукоусилительных комплексов в помещениях и на открытом пространстве. Громкоговорители рупорные в исполнении 3 могут применяться в системах с контролем состояния линии постоянным током. Громкоговорители рупорные могут эксплуатироваться при температуре окружающего воздуха от минус 50С до плюс 55С и влажности воздуха до 93% при температуре не выше 40С. Степень защиты громкоговорителя, обеспечиваемая оболочкой - IP 65. | 14965.29 | 14665.98
00-00048837 | ГР-50.02 МЕТА исп.3 | МЕТА | Громкоговоритель рупорный 50\25\12,5 Вт, 240/120/100В, d=345мм х380мм, 250-6000Гц, 3,2кг, IP=65, элемент контроля линии), предназначен для: воспроизведения речевых сообщений в системах озвучивания, речевого оповещения о пожаре и других чрезвычайных ситуаций, трансляции специальных звуковых сигналов в составе звукоусилительных комплексов в помещениях и на открытом пространстве. Громкоговорители рупорные в исполнении 3 могут применяться в системах с контролем состояния линии постоянным током. Громкоговорители рупорные могут эксплуатироваться при температуре окружающего воздуха от минус 50С до плюс 55С и влажности воздуха до 93% при температуре не выше 40С. Степень защиты громкоговорителя, обеспечиваемая оболочкой - IP 65. | 15356.1 | 15048.98
00-00048857 | СГР-1200.04.2 | МЕТА | Система громкоговорителей рупорных, выполнена на базе громкоговорителя ГР-100.04 МЕТА, и предназначена для озвучивания открытых пространств, и воспроизведения речевых сообщений о чрезвычайных ситуациях (о пожаре, техногенных катастрофах, террористических актах и т. д.), а также воспроизведения специальных сигналов оповещения в условиях повышенного шума, и (или) на большой территории. Конструктивно системы являются сборками рупорных громкоговорителей, отличаются однорядным иили двухрядным расположением излучателей. Цифра 1 в конце -однорядное. Цифра 2 в конце — двухрядное. | 693528 | 679657.44
00-00048852 | СГР-200.04.1 | МЕТА | Система громкоговорителей рупорных, выполнена на базе громкоговорителя ГР-100.04 МЕТА, и предназначена для озвучивания открытых пространств, и воспроизведения речевых сообщений о чрезвычайных ситуациях (о пожаре, техногенных катастрофах, террористических актах и т. д.), а также воспроизведения специальных сигналов оповещения в условиях повышенного шума, и (или) на большой территории. Конструктивно системы являются сборками рупорных громкоговорителей, отличаются однорядным иили двухрядным расположением излучателей. Цифра 1 в конце -однорядное. Цифра 2 в конце — двухрядное. | 127139 | 124596.22
00-00048853 | СГР-400.04.1 | МЕТА | Система громкоговорителей рупорных, выполнена на базе громкоговорителя ГР-100.04 МЕТА, и предназначена для озвучивания открытых пространств, и воспроизведения речевых сообщений о чрезвычайных ситуациях (о пожаре, техногенных катастрофах, террористических актах и т. д.), а также воспроизведения специальных сигналов оповещения в условиях повышенного шума, и (или) на большой территории. Конструктивно системы являются сборками рупорных громкоговорителей, отличаются однорядным иили двухрядным расположением излучателей. Цифра 1 в конце -однорядное. Цифра 2 в конце — двухрядное. | 238925 | 234146.5
00-00048854 | СГР-500.04.1 | МЕТА | Система громкоговорителей рупорных, выполнена на базе громкоговорителя ГР-100.04 МЕТА, и предназначена для озвучивания открытых пространств, и воспроизведения речевых сообщений о чрезвычайных ситуациях (о пожаре, техногенных катастрофах, террористических актах и т. д.), а также воспроизведения специальных сигналов оповещения в условиях повышенного шума, и (или) на большой территории. Конструктивно системы являются сборками рупорных громкоговорителей, отличаются однорядным иили двухрядным расположением излучателей. Цифра 1 в конце -однорядное. Цифра 2 в конце — двухрядное. | 294757 | 288861.86
00-00048855 | СГР-600.04.1 | МЕТА | Система громкоговорителей рупорных, выполнена на базе громкоговорителя ГР-100.04 МЕТА, и предназначена для озвучивания открытых пространств, и воспроизведения речевых сообщений о чрезвычайных ситуациях (о пожаре, техногенных катастрофах, террористических актах и т. д.), а также воспроизведения специальных сигналов оповещения в условиях повышенного шума, и (или) на большой территории. Конструктивно системы являются сборками рупорных громкоговорителей, отличаются однорядным иили двухрядным расположением излучателей. Цифра 1 в конце -однорядное. Цифра 2 в конце — двухрядное. | 341685 | 334851.3
00-00048856 | СГР-800.04.2 | МЕТА | Система громкоговорителей рупорных, выполнена на базе громкоговорителя ГР-100.04 МЕТА, и предназначена для озвучивания открытых пространств, и воспроизведения речевых сообщений о чрезвычайных ситуациях (о пожаре, техногенных катастрофах, террористических актах и т. д.), а также воспроизведения специальных сигналов оповещения в условиях повышенного шума, и (или) на большой территории. Конструктивно системы являются сборками рупорных громкоговорителей, отличаются однорядным иили двухрядным расположением излучателей. Цифра 1 в конце -однорядное. Цифра 2 в конце — двухрядное. | 488272 | 478506.56
00-00048675 | Соловей-МП-01 | МЕТА | Микрофонный пульт на 1 зону, предназначен для работы в составе прибора пожарного управления оповещением «СОЛОВЕЙ». МП обеспечивает речевое оповещение и передачу сигналов «ВНИМАНИЕ ВСЕМ» (СИРЕНА). По защищенности от воздействия окружающей среды МП соответствует обыкновенному исполнению по ГОСТ 12997. МП рассчитан на непрерывную круглосуточную работу в помещениях с регулируемыми климатическими условиями без непосредственного воздействия солнечных лучей, осадков, ветра, песка и пыли, в отсутствии конденсации влаги при: − изменениях температуры воздуха от +5°С до + 40°С; − относительной влажности окружающего воздуха до 95% при температуре 40°С и более низких температурах без конденсации влаги; − атмосферном давлении от 84кПа до 107 кПа (от 630мм рт.ст. до 800мм рт.ст.). | 35064 | 34362.72
00-00048676 | Соловей-МП-04 | МЕТА | Микрофонный пульт на 4 зоны, предназначен для работы в составе прибора пожарного управления оповещением «СОЛОВЕЙ». МП обеспечивает речевое оповещение и передачу сигналов «ВНИМАНИЕ ВСЕМ» (СИРЕНА). По защищенности от воздействия окружающей среды МП соответствует обыкновенному исполнению по ГОСТ 12997. МП рассчитан на непрерывную круглосуточную работу в помещениях с регулируемыми климатическими условиями без непосредственного воздействия солнечных лучей, осадков, ветра, песка и пыли, в отсутствии конденсации влаги при: − изменениях температуры воздуха от +5°С до + 40°С; − относительной влажности окружающего воздуха до 95% при температуре 40°С и более низких температурах без конденсации влаги; − атмосферном давлении от 84кПа до 107 кПа (от 630мм рт.ст. до 800мм рт.ст.). | 44701 | 43806.98
00-00048677 | Соловей-МП-08 | МЕТА | Микрофонный пульт на 8 зон, предназначен для работы в составе прибора пожарного управления оповещением «СОЛОВЕЙ». МП обеспечивает речевое оповещение и передачу сигналов «ВНИМАНИЕ ВСЕМ» (СИРЕНА). По защищенности от воздействия окружающей среды МП соответствует обыкновенному исполнению по ГОСТ 12997. МП рассчитан на непрерывную круглосуточную работу в помещениях с регулируемыми климатическими условиями без непосредственного воздействия солнечных лучей, осадков, ветра, песка и пыли, в отсутствии конденсации влаги при: − изменениях температуры воздуха от +5°С до + 40°С; − относительной влажности окружающего воздуха до 95% при температуре 40°С и более низких температурах без конденсации влаги; − атмосферном давлении от 84кПа до 107 кПа (от 630мм рт.ст. до 800мм рт.ст.). | 45435 | 44526.3
00-00048678 | Соловей-МП-16 | МЕТА | Микрофонный пульт на 16 зон, предназначен для работы в составе прибора пожарного управления оповещением «СОЛОВЕЙ». МП обеспечивает речевое оповещение и передачу сигналов «ВНИМАНИЕ ВСЕМ» (СИРЕНА). По защищенности от воздействия окружающей среды МП соответствует обыкновенному исполнению по ГОСТ 12997. МП рассчитан на непрерывную круглосуточную работу в помещениях с регулируемыми климатическими условиями без непосредственного воздействия солнечных лучей, осадков, ветра, песка и пыли, в отсутствии конденсации влаги при: − изменениях температуры воздуха от +5°С до + 40°С; − относительной влажности окружающего воздуха до 95% при температуре 40°С и более низких температурах без конденсации влаги; − атмосферном давлении от 84кПа до 107 кПа (от 630мм рт.ст. до 800мм рт.ст.). | 53686 | 52612.28
00-00048679 | Соловей-МП-24 | МЕТА | Микрофонный пульт на 24 зоны, предназначен для работы в составе прибора пожарного управления оповещением «СОЛОВЕЙ». МП обеспечивает речевое оповещение и передачу сигналов «ВНИМАНИЕ ВСЕМ» (СИРЕНА). По защищенности от воздействия окружающей среды МП соответствует обыкновенному исполнению по ГОСТ 12997. МП рассчитан на непрерывную круглосуточную работу в помещениях с регулируемыми климатическими условиями без непосредственного воздействия солнечных лучей, осадков, ветра, песка и пыли, в отсутствии конденсации влаги при: − изменениях температуры воздуха от +5°С до + 40°С; − относительной влажности окружающего воздуха до 95% при температуре 40°С и более низких температурах без конденсации влаги; − атмосферном давлении от 84кПа до 107 кПа (от 630мм рт.ст. до 800мм рт.ст.). | 54723 | 53628.54
00-00048674 | Соловей2-БУ1-100 | МЕТА | Блок управления, настенный, 100Вт, 30В, однозонный, предназначен для работы в составе прибора пожарного управления оповещением «СОЛОВЕЙ 2» и является основным блоком в этом приборе. При возникновении пожара и других чрезвычайных ситуаций (ЧС), введения степеней готовности Гражданской обороны (ГО) БУ обеспечивает трансляцию речевых сигналов оповещения и специального звукового сигнала СИРЕНА, СООБЩЕНИЕ1 или СООБЩЕНИЕ2. По защищенности от воздействия окружающей среды БУ соответствует обыкновенному исполнению по ГОСТ 12997. Степень защиты, обеспечиваемая оболочкой IP41 по ГОСТ 14254. БУ рассчитан на непрерывную круглосуточную работу в помещениях с регулируемыми климатическими условиями без непосредственного воздействия солнечных лучей, осадков, ветра, песка и пыли, в отсутствии конденсации влаги при: − изменениях температуры воздуха от +5°С до +40°С; − относительной влажности окружающего воздуха до 95% при температуре 40°С и более низких температурах без конденсации влаги; − атмосферном да | 92257 | 90411.86
00-00048673 | Соловей2-БУ1-50 | МЕТА | Блок управления, настенный, 50Вт, 30В, однозонный, предназначен для работы в составе прибора пожарного управления оповещением «СОЛОВЕЙ 2» и является основным блоком в этом приборе. При возникновении пожара и других чрезвычайных ситуаций (ЧС), введения степеней готовности Гражданской обороны (ГО) БУ обеспечивает трансляцию речевых сигналов оповещения и специального звукового сигнала СИРЕНА, СООБЩЕНИЕ1 или СООБЩЕНИЕ2. По защищенности от воздействия окружающей среды БУ соответствует обыкновенному исполнению по ГОСТ 12997. Степень защиты, обеспечиваемая оболочкой IP41 по ГОСТ 14254. БУ рассчитан на непрерывную круглосуточную работу в помещениях с регулируемыми климатическими условиями без непосредственного воздействия солнечных лучей, осадков, ветра, песка и пыли, в отсутствии конденсации влаги при: − изменениях температуры воздуха от +5°С до +40°С; − относительной влажности окружающего воздуха до 95% при температуре 40°С и более низких температурах без конденсации влаги; − атмосферном дав | 67262 | 65916.76
00-00048733 | ТОР-15 | МЕТА | Мегафон со встроенным микрофоном, 15Вт, заключается в возможности использовать аккумуляторные батареи, а также в схеме усиления звука, класса Д, что позволяет не только снизить расход энергии, но также избавиться от груды использованных батареек. Другое преимущество данного электромегафона заключается в обеспечении более длительного срока службы аккумулятора – до 25 часов работы, большая дальность действия – до 500 метров, легкий вес – 0,95 кг и больше звуковых оповещательных функций, включая сирену, свисток и гонг. Мегафон ручной ТОР-15 не просто усиливает Ваш голос, но передает его эмоциональные оттенки. Возможность подачи трех спецсигналов — сирена, свисток и гудок, позволяет использовать данную модель для организации учений, игр и спортивных мероприятий. | 19520 | 19129.6
00-00016349 | МУГС "Раскат" | Магнито-Контакт | Мини-усилитель громкой связи, Uпит.-12В,мощность-10Вт, Imax в раб.режиме 1А, в дежурном режиме 10мА, предназначен для трансляции речевой информации со встроенного микрофона о действиях, направленных на обеспечение безопасности при возникновении пожара и других чрезвычайных ситуаций, а также любую служебную информацию. МУГС предназначен для работы в составе устройства речевого оповещения «РАСКАТ» (ПАШК.425541.030 ТУ) и блоками согласования «РАСКАТ» (ПАШК.425541.030-01 ТУ), а также как самостоятельное устройство. МУГС может быть включен в режим трансляции речевой информации с помощью нажатия выносной кнопки, установленной в любом удобном месте. МУГС предназначен для установки внутри охраняемого объекта различной степени сложности и рассчитано на круглосуточный режим работы. МУГС является восстанавливаемым, контролируемым, обслуживаемым, многофункциональным. | 1506.35 | 1506.35
00-00124525 | AL-CO128 (R067) | Омега Саунд | Пульт диспетчера входит в состав системы и предназначен для получения оперативной информации о месте возгорания, распространении ОФП (опасные факторы пожара), процессе эвакуации и передачи управляющих команд лицам, ответственным за эвакуацию в зонах пожарного оповещения. Так же пульт позволяет получать вызовы и осуществлять двустороннюю голосовую связь с МГН, нуждающимся в экстренной помощи.До 128 абонентов; До 8-ми пультов (постов охраны) в системе;12 В; Длина линии связи между пультом и блоком расширения AL-Z8 - 1000 м; 480 мм х 310 мм х 130 мм; Вес: 8 кг. | Уточняйте у менеджера | Уточняйте у менеджера
00-00124530 | AL-CO256 (R068) | Омега Саунд | Пульт диспетчера предназначен для получения оперативной информации о месте возгорания, распространении ОФП (опасные факторы пожара), процессе эвакуации и передачи управляющих команд лицам, ответственным за эвакуацию в зонах пожарного оповещения. Так же пульт позволяет получать вызовы и осуществлять двустороннюю голосовую связь с МГН, нуждающимся в экстренной помощи. До 256 абонентов; До 8-ми пультов (постов охраны) в системе;12 В; Длина линии связи между пультом и блоком расширения AL-Z8 - 1000 м; 580 мм х 310 мм х 130 мм; Вес: 9 кг. | Уточняйте у менеджера | Уточняйте у менеджера
00-00047776 | AL-CO64 (R066) | Омега Саунд | Пульт диспетчера на 64 абонента, до 8-ми пультов (постов охраны) в системе;12 В; Длина линии связи между пультом и блоком расширения AL-Z8 - 1000 м; предназначен для получения оперативной информации о месте возгорания, распространении ОФП (опасные факторы пожара), процессе эвакуации и передачи управляющих команд лицам, ответственным за эвакуацию в зонах пожарного оповещения. Так же пульт позволяет получать вызовы и осуществлять двустороннюю голосовую связь с МГН, нуждающимся в экстренной помощи. 380 мм х 310 мм х 130 мм; Вес: 7 кг. | Уточняйте у менеджера | Уточняйте у менеджера
00-00045594 | AL-MGN1 (R061) | Омега Саунд | Комплект системы вызова экстренной помощи с контролем подключенных устройств и линий подключения в составе комплекта: AL-SPX4 - 4-зонный блок контроля; AL-DI - Светозвуковой сигнализатор; AL-CB - Кнопка отмены вызова «Сброс»; AL-RB - Извещатель «Вызов». | Уточняйте у менеджера | Уточняйте у менеджера
00-00047779 | AL-MGN2 (R062) | Омега Саунд | Дополнительный комплект на одну зону AL-MGN1. Возможность автономной работы с сохранением функции контроля. Система «Альфа-МГН» предназначена для вызова помощи лицам МГН (маломобильные группы населения) находящимся в замкнутом пространстве зданий (кабины уборной, санузлов, спален, раздевалок и т.п.) | Уточняйте у менеджера | Уточняйте у менеджера
00-00124523 | AL-RU (R049) | Омега Саунд | Разветвитель позволяет подключить к одному выходу усилителя мощности AL-250PA четыре управляемых радиальных шлейфа (линии) оповещения (OUT1-OUT4) и один неуправляемый (EX). | Уточняйте у менеджера | Уточняйте у менеджера
00-00047778 | AL-SA (R074) | Омега Саунд | Абонентское переговорное устройство голосовой связи для настенной установки, предназначена для связи зон пожарного оповещения с дежурным персоналом (диспетчером) и организации связи с людьми с ограниченными физическими возможностями (МГН). | Уточняйте у менеджера | Уточняйте у менеджера
00-00047777 | AL-SA1 (R075) | Омега Саунд | Абонентское переговорное устройство голосовой связи для врезной установки, для связи зон пожарного оповещения с дежурным персоналом (диспетчером) и организации связи с людьми с ограниченными физическими возможностями (МГН). Разговор с диспетчером происходит через встроенные в корпус абонентского устройства микрофон и громкоговоритель. Абонент вызывает диспетчера нажатием на кнопку «Вызов», точно так же он отвечает на вызов со стороны диспетчера. После установления связи, разговор с диспетчером производится в полнодуплексном громкоговорящем режиме. | Уточняйте у менеджера | Уточняйте у менеджера
00-00124555 | AL-SA4 (R087) | Омега Саунд | Абонентское переговорное устройство голосовой связи AL-SA4 без телефонной трубки предназначено для связи зон пожарного оповещения с дежурным персоналом (диспетчером) и организации связи с людьми с ограниченными физическими возможностями (МГН). Предназначено для работы в системе голосовой двусторонней связи СГС «ALENA»; тип связи речевая, двухпроводная, дуплекс; длина линий связи до 500 м; 0,3 Вт; 0...+55°C; IP65; 140х110х47 мм; 1 кг | Уточняйте у менеджера | Уточняйте у менеджера
00-00124520 | AL-SG (R073) | Омега Саунд | Абонентское устройство голосовой связи предназначено для связи зон пожарного оповещения с диспетчером и организации связи с людьми с ограниченными физическими возможностями, расстояние между AL-SR и AL-Z8 – до 500 м, 140 мм х 110 мм х 47 мм. | Уточняйте у менеджера | Уточняйте у менеджера
00-00124524 | AL-SP (R076) | Омега Саунд | Абонентское устройство с телефонной трубкой AL-SP, предназначено для организации двусторонней голосовой связи зон пожарного оповещения с помещением дежурного персонала (диспетчера). Может использоваться в качестве пожарного телефона или вызывной станции для людей с ограниченными возможностями. Разговор с диспетчером, в полнодуплексном режиме, происходит через телефонную трубку, установленную в корпус абонентского устройства. Вызов диспетчера производится автоматически при снятии трубки, точно так же абонент отвечает на вызов со стороны диспетчера. Никаких дополнительных действий от абонента для разговора с диспетчером не требуется. Полный дуплекс, 290мм х 145мм х 85мм. | Уточняйте у менеджера | Уточняйте у менеджера
00-00124539 | AL-SP4 (R077) | Омега Саунд | Абонентское устройство с телефонной трубкой в вандалозащищенном всепогодном исполнении, предназначено для организации двусторонней голосовой связи зон пожарного оповещения с помещением дежурного персонала (диспетчера). Может использоваться в качестве пожарного телефона или вызывной станции для людей с ограниченными возможностями. Разговор с диспетчером, в полнодуплексном режиме, происходит через телефонную трубку, установленную в корпус абонентского устройства. Вызов диспетчера производится автоматически при снятии трубки, точно так же абонент отвечает на вызов со стороны диспетчера. Никаких дополнительных действий от абонента для разговора с диспетчером не требуется. | Уточняйте у менеджера | Уточняйте у менеджера
00-00060172 | AL-SR (R072) | Омега Саунд | Абонентское переговорное устройство голосовой связи для настенной установки, предназначено для связи зон пожарного оповещения с дежурным персоналом (диспетчером) и организации связи с людьми с ограниченными физическими возможностями (МГН). | Уточняйте у менеджера | Уточняйте у менеджера
00-00124526 | AL-SR1 (R078) | Омега Саунд | Абонентское переговорное устройство голосовой связи без телефонной трубки предназначена для связи зон пожарного оповещения с дежурным персоналом (диспетчером) и организации связи с людьми с ограниченными физическими возможностями (МГН); врезное исполнение; тип связи речевая, двухпроводная, дуплекс; длина линий связи до 500 м; мощность громкоговорителя 0,3 Вт; корпус металл; 0...+55°C; 170х140х47 мм; 1 кг. | Уточняйте у менеджера | Уточняйте у менеджера
00-00124554 | AL-SR4 (цвет красный) (R088) | Омега Саунд | Абонентское переговорное устройство предназначено для связи зон пожарного оповещения с дежурным персоналом (диспетчером) и организации связи с людьми с ограниченными физическими возможностями (МГН); допустимое расстояние между AL-SR4 и AL-Z8 - до 500 м; IP65; 0...+40°C; 140х110х45 мм. | Уточняйте у менеджера | Уточняйте у менеджера
00-00124533 | AL-SY (R110) | Омега Саунд | Абонентское устройство голосовой связи без телефонной трубки предназначено для связи зон пожарного оповещения с дежурным персоналом (диспетчером) и организации связи с людьми с ограниченными физическими возможностями (МГН). золотого цвета; тип связи речевая, двухпроводная, дуплекс; длина линий связи до 500 м; мощность громкоговорителя 0,3 Вт; IP54; 0...+55°C; 140х110х47 мм; 1 кг | Уточняйте у менеджера | Уточняйте у менеджера
00-00124556 | AL-SY1 (R143) | Омега Саунд | Абонентское переговорное устройство голосовой связи без телефонной трубки предназначено для связи зон пожарного оповещения с дежурным персоналом (диспетчером) и организации связи с людьми с ограниченными физическими возможностями (МГН); врезное исполнение; золотого цвета; тип связи речевая, двухпроводная, дуплекс; длина линий связи до 500 м; мощность громкоговорителя 0,3 Вт; IP54; 0...+55°C; 170х140х45 мм; 1 кг | Уточняйте у менеджера | Уточняйте у менеджера
00-00124552 | AL-SY4 (R145) | Омега Саунд | Абонентское переговорное устройство голосовой связи AL-SY4 без телефонной трубки предназначено для связи зон пожарного оповещения с дежурным персоналом (диспетчером) и организации связи с людьми с ограниченными физическими возможностями (МГН). золотого цвета; тип связи речевая, двухпроводная, дуплекс; длина линий связи до 500 м; мощность громкоговорителя 0,3 Вт; IP65; 0...+55°C; 140х110х47 мм; 1 кг | Уточняйте у менеджера | Уточняйте у менеджера
00-00089430 | AN-BG (R115) | Омега Саунд | Абонентские переговорные устройства (АУ) голосовой связи СГС «ЯНА» устанавливаются в зонах пожарного оповещения, безопасных зонах и местах, оборудованных для МГН. | Уточняйте у менеджера | Уточняйте у менеджера
00-00124542 | AN-BG-WP (R119) | Омега Саунд | Абонентское переговорное устройство голосовой связи IP65 | Уточняйте у менеджера | Уточняйте у менеджера
00-00111392 | AN-BG1 (R116) | Омега Саунд | Абонентское переговорное устройство врезного монтажа обеспечивает двухпроводную связь с блоком коммутации AN-X8 (AN-X8MGN) | Уточняйте у менеджера | Уточняйте у менеджера
00-00124550 | AN-BG1-WP (R121) | Омега Саунд | Абонентское устройство с лицевой панелью зеленого цвета для врезного монтажа и защитой IP65; устанавливаеся в зонах пожарного оповещения, безопасных зонах и местах, оборудованных для МГН; длина линий связи до 1000 м; -40...+55°C; 170х140х47 мм; 1,5 кг | Уточняйте у менеджера | Уточняйте у менеджера
00-00124553 | AN-BP (R124) | Омега Саунд | Абонентское переговорное устройство AN-BP голосовой связи стационарное с трубкой предназначено для организации двусторонней голосовой связи зон пожарного оповещения с помещением дежурного персонала (диспетчера); исполнение настенное, есть комплект для врезного монтажа; -10...+55°C; IP41; 315х185х87 мм при врезном монтаже; 290х145х85 мм при настенном монтаже. | Уточняйте у менеджера | Уточняйте у менеджера
00-00104936 | AN-BR (R117) | Омега Саунд | Абонентское переговорное устройство голосовой связи СГС «ЯНА» устанавливается в зонах пожарного оповещения, безопасных зонах и местах, оборудованных для МГН. | Уточняйте у менеджера | Уточняйте у менеджера
00-00124535 | AN-BR-WP (R120) | Омега Саунд | Абонентское переговорное устройство голосовой связи IP65 | Уточняйте у менеджера | Уточняйте у менеджера
00-00111393 | AN-BR1 (R118) | Омега Саунд | Абонентское переговорное устройство врезного монтажа обеспечивает двухпроводную связь с блоком коммутации AN-X8 (AN-X8MGN). | Уточняйте у менеджера | Уточняйте у менеджера
00-00089428 | AN-CO32 (R111) | Омега Саунд | Пульт диспетчера обеспечивает управление системой двусторонней голосовой связи емкостью до 32 абонентов, входит в состав системы и предназначен для получения оперативной информации о месте возгорания, распространении ОФП (опасные факторы пожара), процессе эвакуации и передачи управляющих команд лицам, ответственным за эвакуацию в зонах пожарного оповещения. | Уточняйте у менеджера | Уточняйте у менеджера
00-00104935 | AN-CO8 (R112) | Омега Саунд | Пульт диспетчера обеспечивает управление системой двусторонней голосовой связи емкостью до 8 абонентов. | Уточняйте у менеджера | Уточняйте у менеджера
00-00124521 | AN-X8 (R113) | Омега Саунд | Блок коммутации обеспечивает двустороннюю полудуплексную речевую связь между абонентскими устройствами и пультом диспетчера AN-CO8 (AN-CO32). | Уточняйте у менеджера | Уточняйте у менеджера
00-00089429 | AN-X8MGN (R114) | Омега Саунд | Блок коммутации обеспечивает двустороннюю полудуплексную речевую связь между абонентскими устройствами и пультом диспетчера AN-CO8 (AN-CO32). | Уточняйте у менеджера | Уточняйте у менеджера
00-00124537 | OMEGA SP4-A (R013) | Омега Саунд | Модуль запуска сообщений выносной. Для активации до 6-ти записанных сообщений в панелях Omega SP-40/2. Для установки в базовый блок Omega SP4-S или в дополнительный корпус Omega SP4-BOX. Обеспечивает 6 кнопок активации сообщений, подключаемых к входам IN1-IN3 панелей SP40/2. Занимает 1/3 ширины корпуса. 24В, 50мА. | Уточняйте у менеджера | Уточняйте у менеджера
00-00124549 | OMEGA SP4-C12 (R015) | Омега Саунд | Настольный, 12 независимых зон трансляции с маршрутизацией фоновой музыки. Подключается к входам BGM панелей SP40/2. Индикация прохождения команд. | Уточняйте у менеджера | Уточняйте у менеджера
00-00124531 | OMEGA SP4-S (R011) | Омега Саунд | Пульт мониторинга и управления выносной. На 4 зоны управления (расширение до 80-ти). Осуществляет мониторинг и управление многозонной СОУЭ на базе панелей Omega SP-40/2. Комплект поставки: корпус Omega SP4-BOX, микрофонный модуль и модуль Omega SP4-M. Резервное место для установки 1 дополнительного модуля расширения SP4-M или SP4-A (закрыто фальш-панелями).24В, 350мА | Уточняйте у менеджера | Уточняйте у менеджера
00-00124551 | OMEGA БПУ-1 (R025) | Омега Саунд | Модуль предварительного усиления сигнала микрофона до линейного уровня, фантомное питание для электретного микрофона, 20-20000 Гц, выходное сопротивление 200 Ом, 24В, 10мА, 36x80x130 мм, 0,3 кг | Уточняйте у менеджера | Уточняйте у менеджера
00-00124534 | OMEGA ТС-1 (R020) | Омега Саунд | Трансформатор согласующий предназначен для согласования трансляционной линии c входами различных аудио устройств. (При заказе необходимо указывать входное и выходное напряжение. Пример: OMEGA TC-1 -30B/1B.) | Уточняйте у менеджера | Уточняйте у менеджера
00-00041368 | ОСА-1 (R007) | Омега Саунд | Прибор управления оповещателями. Предназначен для питания, управления и контроля исправности световых эвакуационных знаков пожарной безопасности, выполненных на излучающих светодиодах (КОП, БЛИК и т.п.), а также линий связи с ними и линии управления. | Уточняйте у менеджера | Уточняйте у менеджера
00-00056042 | Глагол 25ГР-31 | Тромбон | Громкоговоритель для улицы, рупорный, 12Вт/25Вт, номинальное напряжение 100В, 200Гц-8000Гц, 112дБ, кронштейн в комплекте, корпус - металл, IP-65, 285 х 248 х 246мм, 1,9кг | 11272 | 10145
00-00056043 | Глагол ЗП-10А | Тромбон | Прожектор речевой активный (громкоговоритель), встроенный усилитель мощности, речевой, настенно - потолочный, в корпусе "звуковой прожектор", однонаправленный, 5-10 Вт, напряжение питания 12-24В, 100-110дБ, 100-10000Гц, D125x220мм, металл, 2,2 кг | 10011 | 9010
00-00016106 | Глагол ЗП-20 | Тромбон | Оповещатель охранно-пожарный, речевой, настенный, в корпусе "звуковой прожектор", двунаправленный, 20 Вт, номинальное напряжение 100В, 103 дБ , 100Гц-15кГц, D125x220мм, металл, 2,3 кг | 5675 | 5108
03-00002041 | Глагол Н1-1 | Тромбон | Оповещатель охранно-пожарный, речевой, настенный, навесной, 1 Вт, номинальное напряжение 30,100В, 93 дБ , 90Гц-16кГц, 193х175х85 мм, пластик, 680 г | 1700 | 1530
03-00000539 | Глагол Н1-3 | Тромбон | Оповещатель охранно-пожарный, речевой, настенный, навесной, 3 Вт, номинальное напряжение 30,100В, 94 дБ , 90Гц-16кГц, 193х175х85 мм, пластик, 700 г | 1751 | 1576
00-00080882 | Глагол Н1-3А | Тромбон | Оповещатель речевой активный Глагол Н1-3А предназначен для воспроизведения голосовых сообщений, поступающих с аудиовыхода IP-камер в системе видеонаблюдения Возглас (https://cctvonyx.ru/upload/marketing/flyers/Vozglas.pdf) и аналогичных систем. Громкоговоритель имеет встроенный активный усилитель мощности с регулировкой уровня громкости. Номинальное входное напряжение на звук. вход – 0,775 В, номинальная выходная мощность 3Вт, напряжение питания 12 - 15В. | 4781 | 4303
03-00004672 | Глагол Н1-5 | Тромбон | Оповещатель охранно-пожарный, речевой, настенный, навесной, 5 Вт, номинальное напряжение 30,100В, 97 дБ , 90Гц-16кГц, 193х175х85 мм, пластик, 710 г | 1790 | 1611
03-00000545 | Глагол Н2-10 | Тромбон | Оповещатель охранно-пожарный, речевой, настенный, навесной, 10 Вт, номинальное напряжение 30, 100В,105дБ, 90Гц-16кГц, 260х185х120 мм, пластик, 1210г | 3232 | 2909
00-00114114 | Глагол Н2-10 (черный) | Тромбон | Настенный оповещатель с улучшенными характеристиками предназначен для систем речевого оповещения и звуковой трансляции. Неравномерность АЧХ в диапазоне от 100 до 10000 Гц составляет не более 5 дБ. Новый клеммный модуль позволяет подключать кабель большого сечения (до 2 мм²).Технические характеристики:Мощность 10 Вт Номинальное напряжение 30 В / 100 ВЗвуковое давление 105 дБДиапазон частот 90 Гц-15000 ГцГабаритные размеры 260х185х120 ммВес 1,21 кг | 3232 | 2909
03-00000546 | Глагол Н2-3 | Тромбон | Оповещатель охранно-пожарный, речевой, настенный, навесной, 3 Вт, номинальное напряжение 30,100В, 94 дБ , 90Гц-16кГц, 260х185х120 мм, пластик, 1140г | 3079 | 2771
00-00114115 | Глагол Н2-3 (черный) | Тромбон | Настенный оповещатель Глагол Н2-3 с улучшенными характеристиками предназначен для систем речевого оповещения и звуковой трансляции. Неравномерность АЧХ в диапазоне от 100 до 10000 Гц составляет не более 5 дБ. Новый клеммный модуль позволяет подключать кабель большого сечения (до 2 мм²).Технические характеристики:Мощность 3 Вт Номинальное напряжение 30 В / 100 ВЗвуковое давление 94 дБДиапазон частот 90 Гц-15000 ГцГабаритные размеры 260х185х120 ммВес 1,14 кг | 3079 | 2771
00-00080883 | Глагол Н2-3А | Тромбон | Оповещатель речевой активный Глагол Н2-3А предназначен для воспроизведения голосовых сообщений, поступающих с аудиовыхода IP-камер в системе видеонаблюдения Возглас и аналогичных систем. Громкоговоритель имеет встроенный активный усилитель мощности с регулировкой уровня громкости. Номинальное входное напряжение на звук. вход – 0,775 В, номинальная выходная мощность 3Вт, напряжение питания 12 - 15В. | 5528 | 4975
03-00001393 | Глагол Н2-5 | Тромбон | Оповещатель охранно-пожарный, речевой, настенный, навесной, 5 Вт, номинальное напряжение 30,100В, 98 дБ , 90Гц-16кГц, 260х185х120 мм, пластик, 1140г | 3162 | 2846
00-00114116 | Глагол Н2-5 (черный) | Тромбон | Настенный оповещатель с улучшенными характеристиками предназначен для систем речевого оповещения и звуковой трансляции. Неравномерность АЧХ в диапазоне от 100 до 10000 Гц составляет не более 5 дБ. Новый клеммный модуль позволяет подключать кабель большого сечения (до 2 мм²).Технические характеристики:Мощность 5 Вт Номинальное напряжение 30 В / 100 ВЗвуковое давление 98 дБДиапазон частот 90 Гц-15000 ГцГабаритные размеры 260х185х120 ммВес 1,14 кг | 3162 | 2846
03-00004673 | Глагол Н3-20 | Тромбон | Оповещатель охранно-пожарный, речевой, настенный, навесной, 20 Вт, номинальное напряжение 100В, 98дБ, 60Гц-20кГц, 220х175х150 мм, пластик, вес 3 кг | 4970 | 4473
00-00061634 | Глагол Н3-20 (черный) | Тромбон | Оповещатель охранно-пожарный, речевой, настенный, навесной, 20 Вт, номинальное напряжение 100В, 98дБ, 60Гц-20кГц, 220х175х150 мм, пластик, вес 3 кг | 4970 | 4473
00-00016107 | Глагол Н3-40 | Тромбон | Оповещатель охранно-пожарный, речевой, настенный, навесной, 40 Вт, номинальное напряжение 100В, 99 дБ, 60 Гц-20кГц, 300х220х190 мм, пластик, вес 5 кг | 5913 | 5322
03-00000540 | Глагол П-1 | Тромбон | Оповещатель охранно-пожарный, речевой, потолочный, встраиваемый, 1 Вт, номинальное напряжение 30,100В, 90 дБ , 100Гц-15кГц, D186х45 мм (посадочное отверстие диаметр 163 мм), пластик, 560г | 1631 | 1468
03-00009142 | Глагол П-10 | Тромбон | Оповещатель охранно-пожарный, речевой, потолочный, встраиваемый, 10 Вт, номинальное напряжение 30,100В, 106 дБ , 100Гц-15кГц, D186х80 мм (посадочное отверстие диаметр 163 мм), 700 г | 1839 | 1655
03-00002092 | Глагол П-3 | Тромбон | Оповещатель охранно-пожарный, речевой, потолочный, встраиваемый, 3 Вт, номинальное напряжение 30,100В, 95,5 дБ , 100Гц-15кГц, D186х45 мм (посадочное отверстие диаметр 163 мм), пластик, 570г | 1675 | 1508
03-00004674 | Глагол П-5 | Тромбон | Оповещатель охранно-пожарный, речевой, потолочный, встраиваемый, 5 Вт, номинальное напряжение 30,100В, 98 дБ , 100Гц-15кГц, D186х45 мм (посадочное отверстие диаметр 163 мм), пластик, 580г | 1720 | 1548
00-00016110 | Глагол ПН-3 | Тромбон | Оповещатель охранно-пожарный, речевой, потолочный, накладной, 3 Вт, номинальное напряжение 30,100В, 94 дБ , 100Гц-15кГц, D180х72 мм, пластик, 490 г | 2162 | 1946
00-00016111 | Глагол ПН-5 | Тромбон | Оповещатель охранно-пожарный, речевой, потолочный, накладной, 5 Вт, номинальное напряжение 30,100В, 98 дБ , 100Гц-15кГц, D180х72 мм, пластик, 510 г | 2201 | 1981
00-00016112 | Глагол ПП-3 | Тромбон | Оповещатель охранно-пожарный, речевой, пожарозащищенный, потолочный, встраиваемый, 3Вт, номинальное напряжение 30 и 100В, 89 дБ , 100Гц-15кГц, D200х100 мм, для защиты диффузора динамика от воздействия прямого огня снабжён дополнительным противопожарным металлическим экраном, 820г | 3824 | 3442
00-00045011 | Глагол ПП-5 | Тромбон | Оповещатель охранно-пожарный, речевой, пожарозащищенный, потолочный, встраиваемый, 5Вт, номинальное напряжение 30 и 100В, 89 дБ , 100Гц-15кГц, D200х100 мм, для защиты диффузора динамика от воздействия прямого огня снабжён дополнительным противопожарным металлическим экраном, 820г | 3971 | 3574
03-00002111 | Глагол ПШ-10 | Тромбон | Оповещатель охранно-пожарный, речевой, потолочный, подвесной, сферический, 10 Вт, номинальное напряжение 30,100В, 105 дБ , 100Гц-15кГц, диаметр 180 мм, пластик, цв. белый, 1380г | 3884 | 3496
00-00056041 | Глагол ПШ-10 (черный) | Тромбон | Оповещатель охранно-пожарный, речевой, потолочный, подвесной, сферический, 10 Вт, номинальное напряжение 30,100В, 105 дБ , 100Гц-15кГц, диаметр 180 мм, пластик, цв. чёрный, 1380г | 3884 | 3496
00-00083924 | АС-25-30/100 (НМ) исп.5 | Полисервис | Оповещатель пожарный речевой | 10005 | 9505
00-00083925 | АС-50-30/100 (НМ) исп.5 | Полисервис | Оповещатель пожарный речевой | 17175 | 16315
00-00013076 | Октава ВПУ-16 | Полисервис | Выносной пульт управления для ПУО Октава-100Ц, 16 зон, RS-485, встроенный микрофон, питание от ПУО, IP41, +5...+40°C, 200х120х36 мм | 8475 | 8050
00-00132190 | Октава ВПУ-16-М | Полисервис | Пульт управления предназначен для объединения приборов управления оповещением “Октава-М” в единую систему, управляемую по RS-485. Встроенный микрофон. Возможность блокировки органов управления с помощью RFID-метки. Контроль и индикация исправности всех составляющих системы. Трансляция музыкальных или иных программ по расписанию в соответствующие зоны. Возможность отключения звуковой сигнализации на всех ППУ. Возможность сброса неисправности на всех ППУ. Трансляция записанных сообщений в выбранные зоны. Трансляция звука для привлечения внимания в выбранные зоны. Прямая трансляция сообщений оператора в выбранные зоны. Встроенный микрофон. | 18565 | 17635
03-00005896 | Октава ВПУ-4 | Полисервис | Выносной пульт управления, 4 зоны, встр. мкф., питание от Октава-80Ц. | 6995 | 6645
03-00001444 | Октава КП-100 | Полисервис | Прибор контроля линий связи КП-100 для монтажа, настройки и обслуживания систем речевого оповещения, напряжение линии 30/70/100 В. | 9035 | 8585
00-00015400 | Октава-100Б | Полисервис | Усилитель линейный для "Октава-100Ц-100 В", вход линии 100 В/30 В, Рвых.= 80 Вт, Uвых.=100 В/30 В | 17050 | 16200
00-00015399 | Октава-100Ц | Полисервис | Прибор управления оповещением, 1 зона оповещения, речевой процессор, 2 записанных сообщения, притание световых оповещателей, внешнее управление, бесперебойное питание, Uвых.= 100 В/30 В, Рвых.= 80 Вт, контроль линий оповещения, отсек под АКБ 2х7 Ач, сопряжение с ТАСЦО населения Санкт-Петербурга по сигналам ГОЧС | 24145 | 22940
00-00132191 | Октава-100Ц-М | Полисервис | Однозонный прибор управления оповещением, , обеспечивает трансляцию записанных речевых сообщений, включение и питание световых оповещателей по командам внешних устройств, прямую трансляцию речевых сообщений оператора от встроенного или внешнего микрофона. Осуществляет непрерывный контроль исправности линий связи речевого и светового оповещения с индикацией неисправного состояния. При пропадании сетевого напряжения автоматически переходит на резервное питание. Управление в составе системы оповещения “Октава-М” по RS-485. Возможность наращивания по зонам и по мощности. Возможность подключения до трёх обновленных пультов управления к одному ППУ. Возможность блокировки органов управления с помощью RFID-метки. Трансляция записанных сообщений по командам внешних устройств. Прямая трансляция сообщений от внешнего микрофона ВМ-03 или ВПУ-16-М. Два нестираемых предварительно записанных сообщения. Запись двух пользовательских речевых сообщений. Питание световых оповещателей от встроенного резерв | 40700 | 38665
03-00000297 | Октава-80Ц | Полисервис | Прибор управления оповещателями 4 коммутируемые и 1 не коммутированная зоны оповещения, речевой процессор, 2 записанных сообщения, внешнее управление, бесперебойное питание, Uвых.= 100 В, Рвых.= 80 Вт, контроль линий оповещения, отсек под АКБ 2х7 Ач, сопряжение с ТАСЦО населения Санкт-Петербурга по сигналам ГОЧС | 22705 | 21570
00-00132192 | Октава-80Ц-М | Полисервис | Блочно-модульный прибор управления оповещением, входящий в состав системы «Октава-М», предназначен для построения систем оповещения и управления эвакуацией 3-го и 4-го типов (СОУЭ) в зданиях и сооружениях, а также для трансляции информационных и музыкальных программ . Он сочетает функции источника питания, аудио-процессора, усилителя и контроллера линий, обеспечивая надежную работу даже при пропадании сетевого напряжения благодаря встроенным аккумуляторам и автоматическому переходу на резервное питание. Управление в составе системы оповещения “Октава-М” по RS-485. Возможность наращивания по зонам и по мощности. Возможность подключения до трёх обновленных пультов управления к одному ППУ. Возможность блокировки органов управления с помощью RFID-метки. Трансляция записанных сообщений по командам внешних устройств. Прямая трансляция сообщений от внешнего микрофона ВМ-03 или ВПУ-16-М. Занимает 4 зоны оповещения на ВПУ-16-М. Два нестираемых предварительно записанных сообщения. Запись двух по | 41920 | 39825
03-00000067 | Рокот | Сибирский Арсенал | Прибор управления оповещением в составе системы речевого оповещения пожарной «РОКОТ» предназначен для трансляции предварительно записанного речевого сообщения при возникновении пожара или других экстремальных ситуаций, 2 сообщения по 8 сек, 8 Вт. | 4745 | 4305
03-00001454 | Рокот-2 | Сибирский Арсенал | Прибор управления оповещением в составе системы речевого оповещения пожарной «РОКОТ» предназначен для трансляции речевой информации и предварительно записанных речевых сообщений при возникновении пожара или других экстремальных ситуаций, 2 акустич. канала (4 линии), 60 Вт, 5 сообщений, микрофонный вход, вход ГО и ЧС, до 40 АС-2-2, АС-3-2, АС-3-4. | 15230 | 13765
03-00006196 | Рокот-3-3 | Сибирский Арсенал | Прибор управления оповещением со встроенной акустической системой с 3-я видами записанных сообщений, предназначен для трансляции речевых сообщений в системах пожарной сигнализации на объектах различной степени сложности. 3 Вт. Функция синхронной трансляции при параллельном включении. | 2770 | 2485
03-00000533 | Рокот-4 | Сибирский Арсенал | Прибор управления оповещением, предназначен для установки внутри защищаемого объекта и рассчитан на круглосуточную непрерывную работу, 2 линии оповещения, 2 сообщения, лин. вход, 220 В, под АКБ 12В 2,2 Ач; 210х255х80 мм; -10...+55°С. | 5220 | 4735
00-00077290 | Рокот-5 ПУО-100 | Сибирский Арсенал | Прибор управления оповещением, 120 Вт, 100 В, 2 зоны оповещения, 4 линии оповещения, 2 линии светового оповещения с защитой от перегрузки и КЗ, 3 лин. входа, 3 лин. входа, 1 лин. выход, выход контроля неиспр., вход ГО и ЧС, 4 заводских сообщения, 4 польз. сообщения, 5 сообщ. для трансляции по расписанию, тангента, часы реального времени, работа по расписанию, web-интерфейс, Имеется режим трансляции музыкальных композиций с MicroSG или USB-Flash, интернет-радио и потоковое вещание через WEB-интерфейс, подключение доп. усилителей Рокот-5 УМ (до 4 шт.), встроенный РИП (под АКБ 2шт х 12Ач). Настольное исполнение, в комплекте крепеж для 19”-стойки. | 69955 | 69955
00-00078753 | Рокот-5 ПУО-30 | Сибирский Арсенал | Прибор управления оповещением, 120Вт, 30В, 2 зоны оповещения, 4 линии оповещения, 2 линии светового оповещения с защитой от перегрузки и КЗ, 3 лин. входа, 1 лин. выход, выход контроля неиспр., вход ГО и ЧС, 4 заводских сообщения, 4 польз. сообщения, 5 сообщ. для трансляции по расписанию, тангента, часы реального времени, работа по расписанию, web-интерфейс, Имеется режим трансляции музыкальных композиций с MicroSG или USB-Flash, интернет-радио и потоковое вещание через WEB-интерфейс, подключение доп. усилителей Рокот-5 УМ (до 4 шт.), встроенный РИП (под АКБ 2шт х 12Ач). Настольное исполнение, в комплекте крепеж для 19”-стойки. | 66100 | 66100
00-00077291 | Рокот-5 УМ-100 | Сибирский Арсенал | Усилитель мощности, 120Вт, 100В, 2 зоны оповещения, 4 линии оповещения, цифровая линия управления, 2 линии светового оповещения с защитой от перегрузки и КЗ, линия контроля неисправности, встроенный РИП (под АКБ 2шт х 12Ач). Настольное исполнение, в комплекте крепеж для 19”-стойки. | 53265 | 53265
00-00078754 | Рокот-5 УМ-30 | Сибирский Арсенал | Усилитель мощности, 120Вт, 30В, 2 зоны оповещения, 4 линии оповещения, 2 линии светового оповещения с защитой от перегрузки и КЗ, встроенный РИП (под АКБ 2шт х 12Ач). Настольное исполнение, в комплекте крепеж для 19”-стойки. | 49205 | 49205
00-00108304 | Спектрон- SVE | Спектрон | Плата голосового шлюза IP SVE позволяет объединять голосовую и телекоммуникационную среды передачи данных. Потребляемая мощность, Вт не более 6; Операционная система Linux; Протокол соединения SIP; Количество одновременно коммутируемых каналов 64кбит/с, 7; Поддерживаемые кодеки PCMA, PCMU, G722, G723, G729; Поддерживаемые функции: Подключение к внешний IP-АТС; Подключение IP абонентов; Организация связи между блоками СПЕТКТРОН-CU. | 140360 | 130534.8
00-00108296 | Спектрон-CU | Спектрон | Блок организации громкоговорящей связи Спектрон-CU предназначен для использования в качестве центрального распределительного устройства в системах производственно-технологической громкоговорящей связи. Габаритные размеры, мм 432 х 130 х 250; Масса, кг не более 8; Материал корпуса блока Алюминий; Диапазон температур окружающей среды в условиях эксплуатации, °С +10…+25; Степень защиты IP32. | 71160 | 66178.8
00-00108305 | Спектрон-SCR | Спектрон | Плата записи разговоров SCR записывает все звуковые сообщения, проходящие в системе (оповещения, сообщения, конференции, разговоры). Потребляемая мощность, Вт не более 12; Объем установленного жесткого диска, Гб 500; Формат записи PCM16; Время непрерывной записи, ч 4300; Количество одновременно записываемых каналов Не ограничено; Поддерживаемые функции: Запись разговоров и других голосовых сообщений; Ведение журнала разговоров и соединений. | 122000 | 113460
00-00108299 | Спектрон-SCU | Спектрон | Центральная плата является центральным узлом в блоке Спектрон-CU, выполняет функции коммутатора, конфигурации и мониторинга блока. Потребляемая мощность, Вт не более 6, Количество одновременно коммутируемых каналов 64кбит/с, шт. не более 1920, Операционная система Linux Поддерживаемые функции: Кросс-коммутатор; Хранение конфигурации блока; Журналирование работы (Регистратор событий); Генератор тактовых частот блока; RTC (Часы реального времени); Организация групповых каналов (конференцсвязь); WEB-сервер блока (настройка, конфигурация блока и уст. плат). | 118585 | 110284.05
00-00108302 | Спектрон-SDE | Спектрон | Плата организации интрефейса Ethernet SDE предназначена для подключения переговорных устройств и организации связи между блоками СПЕКТРОН-CU . Потребляемая мощность, Вт не более 6; Количество каналов 8; Стандарт подключения 10/100 Base-T; Поддерживаемые функции: Подключение сетевых переговорных устройств; Организация связи между блоками СПЕКТРОН-CU. | 73290 | 68159.7
00-00108300 | Спектрон-SDL | Спектрон | Плата организации цифровой линии SDL предназначена для организации цифровой линии SHDSL, дуплексную передачу сигнала(ов) по одной паре (двум парам). Потребляемая мощность, Вт не более 5; Количество линий SHDSL: SDL-2, SDL-4; Поддерживаемые функции: Подключение переговорных устройств; Связь с другими блоками СПЕКТРОН-CU. | 116680 | 108512.4
00-00108303 | Спектрон-SFX | Спектрон | Плата организации 4-х аналоговых линий SFX позволяет работать с аналоговыми телефонными аппаратами и аналоговыми АТС. Потребляемая мощность, Вт не более 7; Количество подключаемых линий 4; Режим работы каждой линии FXO или FXS; Ток питания каждой линии, мА не более 23; Напряжение вызывного сигнала не менее 50В; Частота вызывного сигнала, Гц 24…26; Максимально допустимое сопротивление абонентского шлейфа, кОм не более 1,1; Максимально допустимое сопротивление абонентской линии, Ом не более 200; Поддерживаемые функции: Подключение 4-х аналоговых телефонных аппаратов; Организация 4-х аналоговых АТС. | 104125 | 96836.25
00-00108308 | Спектрон-SOB | Спектрон | Блок организации системы оповещения Спектрон-SOB предназначен для организации системы оповещения с коммутацией -100-вольтового сигнала от усилителей в линии оповещения, со встроенным контролем линий оповещения, усилителей и возможностью резервирования усилителей. Количество линий оповещения 8; Максимальная мощность нагрузки в линии 500 Вт; Диапазон измерения сопротивлений линии от 0 Ом до 3 кОм; Время проверки одной линии 5мс; Питание DC 24-60В, 20 Вт; Размеры 482х88х200 мм; Вес 5кг. | 280260 | 260641.8
00-00108297 | Спектрон-SPS-220 | Спектрон | Плата питания, АС 220 В предназначена для подачи питающего напряжения (48В) в блок Спектрон-CU. Диапазон входного напряжения, В 85…264 AC Диапазон частот входного напряжения, Гц 47…63 Номинальная потребляемая мощность, Вт 110, не более Максимальная выходная мощность (обеспечение питанием блока), Вт не более 80В | 23800 | 22134
00-00108298 | Спектрон-SPS-48 | Спектрон | Плата ввода питания 48В предназначена для подачи питающего напряжения в блок Спектрон-CU. Номинальное входное напряжение, В (-)48 DC Максимальное выходное напряжение, (-)72, не более Максимально допустимый входной ток, А не более 25, Максимальная выходная мощность (обеспечение питанием блока), Вт 110В Собственная потребляемая мощность, Вт не более 0,01Вт. | 11710 | 10890.3
00-00108307 | Спектрон-SRM | Спектрон | Плата модулей приема сигналов типа «Сухой Контакт» SRM предназначена для приема внешних дискретных сигналов. Потребляемая мощность, Вт не более 5; Количество каналов для приема дискретных сигналов 4; Величина тока срабатывания, мА не менее 1,2; Поддерживаемые функции: Подключение к АТС по интерфейсам 2048 кбит/с рек. G.703, G.704, G.706 МСЭ-Т и G.823 МСЭ-Т. | 72210 | 67155.3
00-00108306 | Спектрон-SVS | Спектрон | Плата организации интерфейсов 2048кбит/с SVS-4 Используется для организации интерфейсов 2048кбит/с Потребляемая мощность, Вт 6, не более; Количество каналов 2048 кбитс/с, шт 4; Поддерживаемые функции: Подключение к АТС по интерфейсам 2048 кбит/с. | 148370 | 137984.1
00-00108301 | Спектрон-SАL | Спектрон | Плата аналоговой линии SAL предназначена для организации двух аналоговых симметричных ТЧ каналов. Потребляемая мощность, Вт не более 5; Тип аналоговых входа/выхода Симметричный; Импеданс аналоговых входа/выхода, Ом 600; Диапазон регулировки уровней, дБ -13…+5; Напряжение на линейном выходе, при уровне 0дБ, В 0,775; Поддерживаемые функции: Протокол соединения SIP; Количество одновременно коммутируемых каналов 64кбит/с, 7; Поддерживаемые кодеки PCMA, PCMU, G722, G723, G729; Подключение к внешний IP-АТС; Подключение IP абонентов; Организация связи между блоками СПЕТКТРОН-CU. | 92590 | 86108.7
00-00108309 | Спектрон-UCM | Спектрон | Универсальный модуль подключений Спектрон-UCM Предназначен для подключения внешних цепей к центральному оборудованию, а также для защиты от перенапряжения центрального и периферийного оборудования системы громкоговорящей связи. Максимально возможное количество модулей подключений 9; Номинальное пробивное напряжение при 100 В/с (постоянный ток), 230В; Максимальное напряжение пробоя импульса при 1кВ/мс, 800В; Номинальный импульсный разрядный ток (8/20 мкс 10 циклов), 10кА; Диапазон рабочих температур, °С от -10°С до +45; Размеры, мм 482х88х133. | 43335 | 40301.55
00-00031766 | АРИЯ-АС-3 | Электротехника и Автоматика | Оповещатель речевой активный речевой для воспроизведения сообщений. Активная акустическая система, 3Вт, 90 дБ, 120-16000Гц, Uпит.12В, Iпотр.400мА(max), IP31, 160х268х80 мм, −10…+55°C. Настенное исполнение. Речевые оповещатели АРИЯ предназначены для воспроизведения сообщений о возникновении опасности, сигналов ГО и ЧС, речевых сообщений и фоновой музыки. Выпускаются как в настенном исполнении. Речевые оповещатели АРИЯ-АС-3 являются активными и подключаются непосредственно к линии управления, что позволяет передавать сообщения на большие расстояния практически без потерь. | 2106 | 1877.26
00-00031767 | АРИЯ-АС-3П | Электротехника и Автоматика | Оповещатель речевой активный для воспроизведения сообщений. Активная акустическая система, 3Вт, 90 дБ, 120-16000Гц, Uпит.12В, Iпотр.400мА(max), IP31, 200х200х145 мм, −10…+55°C. Потолочное исполнение. Речевые оповещатели АРИЯ предназначены для воспроизведения сообщений о возникновении опасности, сигналов ГО и ЧС, речевых сообщений и фоновой музыки. Выпускаются как в настенном, так и в потолочном исполнении. Речевые оповещатели АРИЯ-АС-3П являются активными и подключаются непосредственно к линии управления, что позволяет передавать сообщения на большие расстояния практически без потерь. | 2047 | 1824.26
00-00038888 | АРИЯ-БРО-АС-3 | Электротехника и Автоматика | Блок речевого оповещения, 12 В, 3 Вт, 87 дБ, 120-16000 Гц, 2 реч. сообщ., 100 сек, IP31, 138х200х65 мм, −10…+55°С. Устройство оповещения и управления эвакуацией людей при пожаре. Это система "два в одном": блок речевого оповещения и активный речевой оповещатель. Это идеальное решение для малых торговых точек: небольших салонов, мастерских, бутиков. Всего один прибор способен обеспечить безопасность сотрудников и клиентов таких компаний. | 3781 | 3368.68
00-00031582 | АРИЯ-МКП-4 | Электротехника и Автоматика | Микрофонная панель 12 В, 50 мА, Чувствительность -58 дБ, 4 зоны оповещения, линейный вход для внешнего плеера, линейный вход для ГО и ЧС, IP20, -20...+50 °С. Предназначена для трансляции и записи речевых сообщений в системе речевого оповещения АРИЯ. Совместима со всеми модификациями блоков речевого оповещения АРИЯ. | 7150 | 6372.72
00-00029636 | АРИЯ-ПС-10 | Электротехника и Автоматика | Оповещатель речевой пассивный предназначен для воспроизведения сигналов ГО и ЧС, речевых сообщений и фоновой музыки. Выпускаются как в настенном, потолочном и подвесном исполнении. Речевые оповещатели АРИЯ-ПС-10 являются пассивными и подключаются к линии оповещения. Номинальная мощность, Вт 10.Чувствительность (1Вт/1м), дБ 87.Частотный диапазон, Гц, не уже 120-16000.Выходное сопротивление, Ом 8.Время непрерывной работы не ограничено.Степень защиты оболочки, IP 31.Габаритные размеры, мм 160х268х80.Масса, кг, не более 0,5.Диапазон рабочих температур, ºС -10…+55.Относительная влажность воздуха при +25 ºС, %, не более 93. | 1894 | 1687.52
00-00094688 | АРИЯ-ПС-10 НИ | Электротехника и Автоматика | Оповещатель речевой пассивный 10 Вт, 96 дБ, 120-16000 Гц, 8 Ом, IP31, 160х268х80 мм, −10…+55°С, предназначен для воспроизведения сообщений о возникновении опасности (пожар, взрыв, утечка газа и т.д.), инструкций по эвакуации, речевой информации и фоновой музыки в системах оповещения и громкоговорящей связи. Изделия выполнены в наружном исполнении. | 2904 | 2581.1
00-00029639 | АРИЯ-ПС-10П | Электротехника и Автоматика | Оповещатель речевой пассивный предназначен для воспроизведения сигналов ГО и ЧС, речевых сообщений и фоновой музыки. Выпускаются как в настенном, потолочном и подвесном исполнении. Речевые оповещатели АРИЯ-ПС-10П являются пассивными и подключаются к линии оповещения.Номинальная мощность, Вт 10.Чувствительность (1Вт/1м), дБ 87.Частотный диапазон, Гц, не уже 120-16000.Выходное сопротивление, Ом 8.Время непрерывной работы не ограничено.Степень защиты оболочки, IP 31.Габаритные размеры, мм 200х200х100.Масса, кг, не более 0,34.Диапазон рабочих температур, ºС -10…+55.Относительная влажность воздуха при +25 ºС, %, не более 93. | 1805 | 1601.66
00-00029528 | АРИЯ-ПС-3 | Электротехника и Автоматика | Оповещатель речевой пассивный предназначен для воспроизведения сигналов ГО и ЧС, речевых сообщений и фоновой музыки. Выпускаются как в настенном, потолочном и подвесном исполнении. Речевые оповещатели АРИЯ-ПС-3 являются пассивными и подключаются к линии оповещения. Номинальная мощность, Вт 3.Чувствительность (1Вт/1м), дБ 87.Частотный диапазон, Гц, не уже 120-16000.Выходное сопротивление, Ом 8.Время непрерывной работы не ограничено.Степень защиты оболочки, IP 31.Габаритные размеры, мм 160х268х80.Масса, кг, не более 0,5.Диапазон рабочих температур, ºС -10…+55. Относительная влажность воздуха при +25 ºС, %, не более 93. | 1441 | 1281.54
00-00094686 | АРИЯ-ПС-3 НИ | Электротехника и Автоматика | Оповещатель речевой пассивный 3 Вт, 90 дБ, 120-16000 Гц, 8 Ом, IP31, 160х268х80 мм, −10…+55°С, предназначен для воспроизведения сообщений о возникновении опасности (пожар, взрыв, утечка газа и т.д.), инструкций по эвакуации, речевой информации и фоновой музыки в системах оповещения и громкоговорящей связи. Изделия выполнены в наружном исполнении. | 2211 | 1965.24
00-00029637 | АРИЯ-ПС-3П | Электротехника и Автоматика | Оповещатель речевой пассивный предназначен для воспроизведения сигналов ГО и ЧС, речевых сообщений и фоновой музыки. Выпускаются как в настенном, потолочном и подвесном исполнении. Речевые оповещатели АРИЯ-ПС-3П являются пассивными и подключаются к линии оповещения.Номинальная мощность, Вт 3.Чувствительность (1Вт/1м), дБ 87.Частотный диапазон, Гц, не уже 120-16000.Выходное сопротивление, Ом 8.Время непрерывной работы не ограничено.Степень защиты оболочки, IP 31.Габаритные размеры, мм 200х200х100.Масса, кг, не более 0,34.Диапазон рабочих температур, ºС -10…+55.Относительная влажность воздуха при +25 ºС, %, не более 93. | 1370 | 1220.06
00-00029635 | АРИЯ-ПС-5 | Электротехника и Автоматика | Оповещатель речевой пассивный предназначен для воспроизведения сигналов ГО и ЧС, речевых сообщений и фоновой музыки. Выпускаются как в настенном, потолочном и подвесном исполнении. Речевые оповещатели АРИЯ-ПС-5 являются пассивными и подключаются к линии оповещения.Номинальная мощность, Вт 5.Чувствительность (1Вт/1м), дБ 87.Частотный диапазон, Гц, не уже 120-16000.Выходное сопротивление, Ом 8.Время непрерывной работы не ограничено.Степень защиты оболочки, IP 31.Габаритные размеры, мм 160х268х80.Масса, кг, не более 0,5. | 1790 | 1596.36
00-00094687 | АРИЯ-ПС-5 НИ | Электротехника и Автоматика | Оповещатель речевой пассивный 5 Вт, 93 дБ, 120-16000 Гц, 8 Ом, IP31, 160х268х80 мм, −10…+55°С, предназначен для воспроизведения сообщений о возникновении опасности (пожар, взрыв, утечка газа и т.д.), инструкций по эвакуации, речевой информации и фоновой музыки в системах оповещения и громкоговорящей связи. Изделия выполнены в наружном исполнении. | 2745 | 2440.12
00-00029638 | АРИЯ-ПС-5П | Электротехника и Автоматика | Оповещатель речевой пассивный предназначены для воспроизведения сигналов ГО и ЧС, речевых сообщений и фоновой музыки. Выпускаются как в настенном, потолочном и подвесном исполнении. Речевые оповещатели АРИЯ-ПС-5П являются пассивными и подключаются к линии оповещения.Номинальная мощность, Вт 5.Чувствительность (1Вт/1м), дБ 87.Частотный диапазон, Гц, не уже 120-16000.Выходное сопротивление, Ом 8.Время непрерывной работы не ограничено.Степень защиты оболочки, IP 31.Габаритные размеры, мм 200х200х100.Масса, кг, не более 0,34.Диапазон рабочих температур, ºС -10…+55.Относительная влажность воздуха при +25 ºС, %, не более 93. | 1701 | 1516.86
00-00035077 | АРИЯ-ПС-БР-М (ver.07) | Электротехника и Автоматика | Блок речевого оповещения с трансляцией фоновой музыки 12 В, 40 Вт, IP41, кол-во подключаемых оповещателей - 48 шт., 199х245х95 мм, −10…+55°С. | 9436 | 8405.8
00-00034287 | АРИЯ-ПС-БР-Р (ver.07) | Электротехника и Автоматика | Блок речевого оповещения с резервный источник питания 220 В, 40 Вт, АКБ 12В 7 Ач, IP40, ГО и ЧС, кол-во оповещателей - 48 шт.,199х245х95 мм, −10…+55°С. | 9764 | 8699.42
00-00035078 | АРИЯ-ПС-БР-РМ (ver.07) | Электротехника и Автоматика | Блок речевого оповещения с трансляцией фоновой музыки, резервный источник питания 220 В, 40 Вт, АКБ 12 В 7 Ач, IP40, ГО и ЧС, музыка, кол-во оповещателей - 48 шт., 199х245х95 мм, −10…+55°С. | 15015 | 13374.02
00-00035075 | АРИЯ-ПС-БРО-М (ver.07) | Электротехника и Автоматика | Блок речевого оповещения - основной элемент системы АРИЯ, предназначен для формирования и трансляции сигналов ГО и ЧС, фоновой музыки, а также самостоятельно записанных речевых сообщений. Запись может производиться через линейный вход или с помощью программатора. Отличаются малым токопотреблением, высокой надежностью и простотой в эксплуатации. Все БРО системы АРИЯ оснащены встроенной энергонезависимой памятью. При изготовлении в память изделий записаны стандартные речевые сообщения: "Производится проверка системы оповещения!", "Внимание! Пожарная тревога! Всем срочно покинуть помещение!" и т.д. Кроме того, на заводе-изготовителе имеется архив из более чем 30 записанных в студии сообщения, в том числе и на иностраных языках. Сообщения можно выбрать как при заказе системы, так и при дальнейшем ее использовании. | 12337 | 10984.78
00-00034288 | АРИЯ-ПС-БРО-Р (ver.07) | Электротехника и Автоматика | Блок речевого оповещения с резервным источником питания 220 В, 40 Вт, АКБ 12 В. 7 Ач, IP40, ГО и ЧС, 2 реч. сообщения, 100 сек., кол-во БР - 50 шт., кол-во оповещателей - 48 шт.,199х245х95 мм, −10…+55°С | 12632 | 11251.9
00-00035076 | АРИЯ-ПС-БРО-РМ (ver.07) | Электротехника и Автоматика | Блок речевого оповещения с трансляцией фоновой музыки, резервный источник питания, MP3 плеер 220 В, 40 Вт, MP3-плеер, АКБ 12В, 7 Ач, IP40, ГО и ЧС, музыка, 2 реч. сообщения, 100 сек., кол-во БР - 50 шт., кол-во оповещателей - 48 шт., 199х245х95 мм, −10…+55°С. | 17477 | 15559.74
00-00031558 | АРИЯ-ТС-10 | Электротехника и Автоматика | Оповещатель речевой трансформаторный настенного исполнения предназначены для воспроизведения сигналов ГО и ЧС, речевых сообщений и фоновой музыки. обенности трансформаторной линии позволяют использовать оповещатели серии АРИЯ-ТС на большой удаленности от основного блока. Используемые динамики обеспечивают высокий уровень звукового давления и отсутствие искажений при передаче звука на большие расстояния. Речевые оповещатели предназначены для подключения к усилителям с выходом на 30, 70 и 100 В. | 4697 | 4184.88
00-00031561 | АРИЯ-ТС-10 У | Электротехника и Автоматика | Оповещатель речевой трансформаторный настенного исполнения предназначены для воспроизведения сигналов ГО и ЧС, речевых сообщений и фоновой музыки. обенности трансформаторной линии позволяют использовать оповещатели серии АРИЯ-ТС на большой удаленности от основного блока. Используемые динамики обеспечивают высокий уровень звукового давления и отсутствие искажений при передаче звука на большие расстояния. Речевые оповещатели предназначены для подключения к усилителям с выходом на 30, 70 и 100 В. | 4697 | 4184.88
00-00031567 | АРИЯ-ТС-10П | Электротехника и Автоматика | Оповещатель речевой трансформаторный потолочного исполнения 10 Вт, 30/70/100 В, 96 дБ, 120-16000 Гц, IP31, -10…+55 °С, 200х200х110 мм. Предназначены для воспроизведения сигналов ГО и ЧС, речевых сообщений и фоновой музыки. Особенности трансформаторной линии позволяют использовать оповещатели серии АРИЯ-ТС на большой удаленности от основного блока. Используемые динамики обеспечивают высокий уровень звукового давления и отсутствие искажений при передаче звука на большие расстояния. Речевые оповещатели предназначены для подключения к усилителям с выходом на 30, 70 и 100 В. Мощность оповещателей составляет 1, 3 и 5 Вт и определяется схемой подключения. | 4492 | 4001.5
00-00031574 | АРИЯ-ТС-10П К | Электротехника и Автоматика | Оповещатель речевой потолочное подвесное исполнение 10 Вт, 30/70/100В, 96 дБ, 120-16000 Гц, IP31, 200х200х145 мм, −10…+55°С.. Предназначен для воспроизведения сигналов ГО и ЧС, речевых сообщений и фоновой музыки. Особенности трансформаторной линии позволяют использовать оповещатели серии АРИЯ-ТС на большой удаленности от основного блока. Используемые динамики обеспечивают высокий уровень звукового давления и отсутствие искажений при передаче звука на большие расстояния. Речевые оповещатели предназначены для подключения к усилителям с выходом на 30, 70 и 100 В. Мощность оповещателей составляет 1, 3 и 5 Вт и определяется схемой подключения. | 4694 | 4182.76
00-00031576 | АРИЯ-ТС-10П КУ | Электротехника и Автоматика | Оповещатель речевой потолочное подвесное исполнение 10 Вт, 30/70/100В, 96 дБ, 120-16000 Гц, IP31, 200х200х145 мм, −10…+55°С. Предназначен для воспроизведения сигналов ГО и ЧС, речевых сообщений и фоновой музыки. Особенности трансформаторной линии позволяют использовать оповещатели серии АРИЯ-ТС на большой удаленности от основного блока. Используемые динамики обеспечивают высокий уровень звукового давления и отсутствие искажений при передаче звука на большие расстояния. Речевые оповещатели предназначены для подключения к усилителям с выходом на 30, 70 и 100 В. Мощность оповещателей составляет 1, 3 и 5 Вт и определяется схемой подключения. | 4694 | 4182.76
00-00031568 | АРИЯ-ТС-10П У | Электротехника и Автоматика | Оповещатель речевой трансформаторный потолочного исполнения 10 Вт, 30/70/100 В, 96 дБ, 120-16000 Гц, IP31, -10…+55 °С, 200х200х110 мм. Для систем с контролем линии оповещения постоянным напряжением (Соната-КЛ, Тромбон, Рокот). Предназначены для воспроизведения сигналов ГО и ЧС, речевых сообщений и фоновой музыки. Особенности трансформаторной линии позволяют использовать оповещатели серии АРИЯ-ТС на большой удаленности от основного блока. Используемые динамики обеспечивают высокий уровень звукового давления и отсутствие искажений при передаче звука на большие расстояния. Речевые оповещатели предназначены для подключения к усилителям с выходом на 30, 70 и 100 В. Мощность оповещателей составляет 1, 3 и 5 Вт и определяется схемой подключения. | 4492 | 4001.5
00-00031562 | АРИЯ-ТС-20 | Электротехника и Автоматика | Оповещатель речевой трансформаторный настенного исполнения предназначены для воспроизведения сигналов ГО и ЧС, речевых сообщений и фоновой музыки. обенности трансформаторной линии позволяют использовать оповещатели серии АРИЯ-ТС на большой удаленности от основного блока. Используемые динамики обеспечивают высокий уровень звукового давления и отсутствие искажений при передаче звука на большие расстояния. Речевые оповещатели предназначены для подключения к усилителям с выходом на 30, 70 и 100 В. | 5934 | 5286.22
00-00031563 | АРИЯ-ТС-20 У | Электротехника и Автоматика | Оповещатель речевой трансформаторный для систем с контролем линии оповещения постоянным напряжением (Соната-КЛ, Тромбон, Рокот) настенного исполнения предназначены для воспроизведения сигналов ГО и ЧС, речевых сообщений и фоновой музыки. обенности трансформаторной линии позволяют использовать оповещатели серии АРИЯ-ТС на большой удаленности от основного блока. Используемые динамики обеспечивают высокий уровень звукового давления и отсутствие искажений при передаче звука на большие расстояния. Речевые оповещатели предназначены для подключения к усилителям с выходом на 30, 70 и 100 В. | 5934 | 5286.22
00-00031569 | АРИЯ-ТС-20П | Электротехника и Автоматика | Оповещатель речевой трансформаторный потолочного исполнения 20 Вт, 30/70/100 В, 99 дБ, 120-16000 Гц, IP31, -10…+55 °С, 200х200х115 мм. Предназначены для воспроизведения сигналов ГО и ЧС, речевых сообщений и фоновой музыки. Особенности трансформаторной линии позволяют использовать оповещатели серии АРИЯ-ТС на большой удаленности от основного блока. Используемые динамики обеспечивают высокий уровень звукового давления и отсутствие искажений при передаче звука на большие расстояния. Речевые оповещатели предназначены для подключения к усилителям с выходом на 30, 70 и 100 В. Мощность оповещателей составляет 1, 3 и 5 Вт и определяется схемой подключения. | 5704 | 5081.64
00-00031577 | АРИЯ-ТС-20П К | Электротехника и Автоматика | Оповещатель речевой потолочное подвесное исполнение 20 Вт, 30/70/100В, 99 дБ, 120-16000 Гц, IP31, 200х200х145 мм, −10…+55°С. Предназначен для воспроизведения сигналов ГО и ЧС, речевых сообщений и фоновой музыки. Особенности трансформаторной линии позволяют использовать оповещатели серии АРИЯ-ТС на большой удаленности от основного блока. Используемые динамики обеспечивают высокий уровень звукового давления и отсутствие искажений при передаче звука на большие расстояния. Речевые оповещатели предназначены для подключения к усилителям с выходом на 30, 70 и 100 В. Мощность оповещателей составляет 1, 3 и 5 Вт и определяется схемой подключения. | 5909 | 5262.9
00-00031578 | АРИЯ-ТС-20П КУ | Электротехника и Автоматика | Оповещатель речевой потолочное подвесное исполнение 20 Вт, 30/70/100В, 99 дБ, 120-16000 Гц, IP31, 200х200х145 мм, −10…+55°С. Предназначен для воспроизведения сигналов ГО и ЧС, речевых сообщений и фоновой музыки. Особенности трансформаторной линии позволяют использовать оповещатели серии АРИЯ-ТС на большой удаленности от основного блока. Используемые динамики обеспечивают высокий уровень звукового давления и отсутствие искажений при передаче звука на большие расстояния. Речевые оповещатели предназначены для подключения к усилителям с выходом на 30, 70 и 100 В. Мощность оповещателей составляет 1, 3 и 5 Вт и определяется схемой подключения. | 5909 | 5262.9
00-00031571 | АРИЯ-ТС-20П У | Электротехника и Автоматика | Оповещатель речевой трансформаторный потолочного исполнения 20 Вт, 30/70/100 В, 99 дБ, 120-16000 Гц, IP31, -10…+55 °С, 200х200х115 мм. Для систем с контролем линии оповещения постоянным напряжением (Соната-КЛ, Тромбон, Рокот). Предназначены для воспроизведения сигналов ГО и ЧС, речевых сообщений и фоновой музыки. Особенности трансформаторной линии позволяют использовать оповещатели серии АРИЯ-ТС на большой удаленности от основного блока. Используемые динамики обеспечивают высокий уровень звукового давления и отсутствие искажений при передаче звука на большие расстояния. Речевые оповещатели предназначены для подключения к усилителям с выходом на 30, 70 и 100 В. Мощность оповещателей составляет 1, 3 и 5 Вт и определяется схемой подключения. | 5704 | 5081.64
00-00038889 | АРИЯ-ТС-25 РУПОР | Электротехника и Автоматика | Трансформаторный речевой оповещатель 15/25 Вт, ~70/100В, 113/116 дБ, 350-8000 Гц, IP54, 240х165х220 мм, −40…+60°С. Работает в системе речевого оповещения трансформаторного типа АРИЯ-ТС. Конструктивно рупорный оповещатель представляет собой трубу с непрерывно возрастающим сечением. Такая форма усиливает звук и концентрирует его в нужном направлении. Дальность звука при этом увеличивается до 50–100 м. | 6542 | 5828.94
00-00038890 | АРИЯ-ТС-35 РУПОР | Электротехника и Автоматика | Трансформаторный речевой оповещатель, 20/35 Вт, ~70/100В,115/117,5 дБ, 350-8000 Гц, IP54, 280х205х285 мм, −40…+60°С. Работает в системе речевого оповещения трансформаторного типа АРИЯ-ТС. Конструктивно рупорный оповещатель представляет собой трубу с непрерывно возрастающим сечением. Такая форма усиливает звук и концентрирует его в нужном направлении. Дальность звука при этом увеличивается до 50–100 м. | 8277 | 7371.24
00-00029152 | АРИЯ-ТС-5 | Электротехника и Автоматика | Оповещатель речевой трансформаторный предназначен для воспроизведения сигналов ГО и ЧС, речевых сообщений и фоновой музыки. Особенности трансформаторной линии позволяют использовать оповещатели серии АРИЯ-ТС на большой удаленности от основного блока. Используемые динамики обеспечивают высокий уровень звукового давления и отсутствие искажений при передаче звука на большие расстояния. Речевые оповещатели предназначены для подключения к усилителям с выходом на 30, 70 и 100 В. Мощность оповещателей составляет 1, 3 и 5 Вт и определяется схемой подключения. | 2457 | 2183.6
00-00031556 | АРИЯ-ТС-5 У | Электротехника и Автоматика | Оповещатель речевой трансформаторный предназначен для воспроизведения сигналов ГО и ЧС, речевых сообщений и фоновой музыки. Особенности трансформаторной линии позволяют использовать оповещатели серии АРИЯ-ТС на большой удаленности от основного блока. Используемые динамики обеспечивают высокий уровень звукового давления и отсутствие искажений при передаче звука на большие расстояния. Речевые оповещатели предназначены для подключения к усилителям с выходом на 30, 70 и 100 В. Мощность оповещателей составляет 1, 3 и 5 Вт и определяется схемой подключения. | 2457 | 2183.6
00-00031564 | АРИЯ-ТС-5П | Электротехника и Автоматика | Оповещатель речевой трансформаторный потолочного исполнения предназначены для воспроизведения сигналов ГО и ЧС, речевых сообщений и фоновой музыки. Особенности трансформаторной линии позволяют использовать оповещатели серии АРИЯ-ТС на большой удаленности от основного блока. Используемые динамики обеспечивают высокий уровень звукового давления и отсутствие искажений при передаче звука на большие расстояния. Речевые оповещатели предназначены для подключения к усилителям с выходом на 30, 70 и 100 В. Мощность оповещателей составляет 1, 3 и 5 Вт и определяется схемой подключения. | 2207 | 1966.3
00-00031572 | АРИЯ-ТС-5П К | Электротехника и Автоматика | Оповещатель речевой пассивный потолочное подвесное исполнение 1/3/5 Вт, 30/70/100 В, 87/90/93 дБ, 120-16000 Гц, IP31, -10…+55 °С, 200х200х145 мм. Предназначен для воспроизведения сигналов ГО и ЧС, речевых сообщений и фоновой музыки. Особенности трансформаторной линии позволяют использовать оповещатели серии АРИЯ-ТС на большой удаленности от основного блока. Используемые динамики обеспечивают высокий уровень звукового давления и отсутствие искажений при передаче звука на большие расстояния. Речевые оповещатели предназначены для подключения к усилителям с выходом на 30, 70 и 100 В. Мощность оповещателей составляет 1, 3 и 5 Вт и определяется схемой подключения. | 2427 | 2161.34
00-00031573 | АРИЯ-ТС-5П КУ | Электротехника и Автоматика | Оповещатель речевой пассивный потолочное подвесное исполнение 1/3/5 Вт, 30/70/100 В, 87/90/93 дБ, 120-16000 Гц, IP31, -10…+55 °С, 200х200х145 мм. Для систем с контролем линии оповещения постоянным напряжением (Соната-КЛ, Тромбон, Рокот). Предназначен для воспроизведения сигналов ГО и ЧС, речевых сообщений и фоновой музыки. Особенности трансформаторной линии позволяют использовать оповещатели серии АРИЯ-ТС на большой удаленности от основного блока. Используемые динамики обеспечивают высокий уровень звукового давления и отсутствие искажений при передаче звука на большие расстояния. Речевые оповещатели предназначены для подключения к усилителям с выходом на 30, 70 и 100 В. Мощность оповещателей составляет 1, 3 и 5 Вт и определяется схемой подключения. | 2427 | 2161.34
00-00031566 | АРИЯ-ТС-5П У | Электротехника и Автоматика | Оповещатель речевой трансформаторный потолочного исполнения для систем с контролем линии оповещения постоянным напряжением (Соната-КЛ, Тромбон, Рокот) предназначены для воспроизведения сигналов ГО и ЧС, речевых сообщений и фоновой музыки. Особенности трансформаторной линии позволяют использовать оповещатели серии АРИЯ-ТС на большой удаленности от основного блока. Используемые динамики обеспечивают высокий уровень звукового давления и отсутствие искажений при передаче звука на большие расстояния. Речевые оповещатели предназначены для подключения к усилителям с выходом на 30, 70 и 100 В. Мощность оповещателей составляет 1, 3 и 5 Вт и определяется схемой подключения. | 2207 | 1966.3
00-00022744 | АРИЯ-ТС-БР-РМ-120 | Электротехника и Автоматика | Блок расширения предназначен для работы в составе системы речевого оповещения АРИЯ в качестве усилителя мощности аудио сигнала, поступающего от блоков речевого оповещения и служат для увеличения количества подключаемых речевых оповещателей. Обеспечивают световую индикацию наличия напряжения питания, возникновения неисправности, включения режима оповещения.Изделия имеют защиту от переполюсовки питания посредством предохранителя, а также электронную самовосстанавливающуюся защиту от перегрузки и КЗ в нагрузке. Модификации Р и РМ, оснащенные резервными источниками питания, обеспечивают контроль наличия и защиту от перезаряда и глубокого разряда АКБ. Контроль линий оповещения и питания. Усиление и трансляция сигналов оповещения, поступающих от блока речевого оповещения серии АРИЯ-ТС-БРО | 61712 | 62288.78
00-00022743 | АРИЯ-ТС-БР-РМ-2-120 | Электротехника и Автоматика | Блок расширения предназначен для работы в составе системы речевого оповещения АРИЯ в качестве усилителя мощности аудио сигнала, поступающего от блоков речевого оповещения и служат для увеличения количества подключаемых речевых оповещателей. Обеспечивают световую индикацию наличия напряжения питания, возникновения неисправности, включения режима оповещения. Изделия имеют защиту от переполюсовки питания посредством предохранителя, а также электронную самовосстанавливающуюся защиту от перегрузки и КЗ в нагрузке. Модификации Р и РМ, оснащенные резервными источниками питания, обеспечивают контроль наличия и защиту от перезаряда и глубокого разряда АКБ. Особенности модификации: 2 выхода 120 Вт 100 В. 2 зоны оповещения. Контроль линий оповещения и питания. Усиление и трансляция сигналов оповещения, поступающих от блока речевого оповещения серии АРИЯ-ТС-БРО.Усиление и трансляция сигналов оповещения, поступающих от блока речевого оповещения серии АРИЯ-ТС-БРО | 66592 | 67138.28
00-00022741 | АРИЯ-ТС-БРО-РМ-120 | Электротехника и Автоматика | Блок речевого оповещения - основной элемент системы АРИЯ, предназначен для формирования и трансляции сигналов ГО и ЧС, фоновой музыки, а также самостоятельно записанных речевых сообщений. Запись может производиться через линейный вход или с помощью программатора. Отличаются малым токопотреблением, высокой надежностью и простотой в эксплуатации. Все БРО системы АРИЯ оснащены встроенной энергонезависимой памятью.Допустима отдельная трансляция тревожных сообщений в каждую из зон, отдельное оповещение персонала, посетителей.При изготовлении в память изделий записаны стандартные речевые сообщения: "Производится проверка системы оповещения!", "Внимание! Пожарная тревога! Всем срочно покинуть помещение!" и т.д. Кроме того, на заводе-изготовителе имеется архив из более чем 30 записанных в студии сообщения, в том числе и на иностраных языках. Сообщения можно выбрать как при заказе системы, так и при дальнейшем ее использовании. Обратившись на завод, можно получить ссылку на скачивание необходи | 63948 | 64444.82
00-00022742 | АРИЯ-ТС-БРО-РМ-2-120 | Электротехника и Автоматика | Блок речевого оповещения - основной элемент системы АРИЯ, предназначен для формирования и трансляции сигналов ГО и ЧС, фоновой музыки, а также самостоятельно записанных речевых сообщений. Запись может производиться через линейный вход или с помощью программатора. Отличаются малым токопотреблением, высокой надежностью и простотой в эксплуатации. Все БРО системы АРИЯ оснащены встроенной энергонезависимой памятью.Допустима отдельная трансляция тревожных сообщений в каждую из зон, отдельное оповещение персонала, посетителей.При изготовлении в память изделий записаны стандартные речевые сообщения: "Производится проверка системы оповещения!", "Внимание! Пожарная тревога! Всем срочно покинуть помещение!" и т.д. Кроме того, на заводе-изготовителе имеется архив из более чем 30 записанных в студии сообщения, в том числе и на иностраных языках. Сообщения можно выбрать как при заказе системы, так и при дальнейшем ее использовании. Обратившись на завод, можно получить ссылку на скачивание необходи | 68930 | 69509.5
00-00085506 | БКЛО-12 | ИП Раченков А.В. | Блок контроля линии оповещения, 12В, общий ток нагрузки - 5А, 4 линии оповещения, 4 линии управления, ток потребления 20 мА, ток транзисторного ключа до 100 мА, -30…+40, 110x100x32 мм, IP 42. Предназначен для управления приборами оповещения с контролем целостности линий оповещения и управления. | 3580 | 3401
00-00085696 | БКЛО-24 | ИП Раченков А.В. | Блок контроля линии оповещения, 24В, общий ток нагрузки - 5А, 4 линии оповещения, 4 линии управления, ток потребления 30 мА, ток транзисторного ключа до 100 мА, -30…+40, 110x100x32 мм, IP 42. Предназначен для управления приборами оповещения с контролем целостности линий оповещения и управления. | 4188 | 3978.6
00-00085579 | С-10 (4 Ом) | ИП Раченков А.В. | Модуль акустический для воспроизведения сообщений в системах с низкоомным выходом, 10Вт, 4 Ом, 100-15000 Гц, 96дБ, 240х150х84мм, 0.65кг, -10..+50С, IP 41. Применяется в системах оповещения и управления эвакуацией людей при пожаре (СОУЭ) и предназначен для работы в составе систем с выходным звуковым напряжением 100В. | 1866 | 1772.7
00-00085860 | С-10 (8 Ом) | ИП Раченков А.В. | Модуль акустический для воспроизведения сообщений в системах с низкоомным выходом, 10Вт, 8 Ом, 100-15000 Гц, 96дБ, 240х150х84мм, 0.65кг, -10..+50С, IP 41. Применяется в системах оповещения и управления эвакуацией людей при пожаре (СОУЭ) и предназначен для работы в составе систем с выходным звуковым напряжением 100В. | 1866 | 1772.7
00-00085587 | С-10 исп.2 (4 Ом) | ИП Раченков А.В. | Модуль акустический для воспроизведения сообщений в системах с низкоомным выходом, 10Вт, 4 Ом, 100-15000 Гц, 100дБ, 180х180х64мм, 0.38кг, -10..+50С, IP 41. Потолочное исполнение. Применяется в системах оповещения и управления эвакуацией людей при пожаре (СОУЭ) и предназначен для работы в составе систем с выходным звуковым напряжением 100В. | 1771 | 1682.45
00-00085861 | С-10 исп.2 (8 Ом) | ИП Раченков А.В. | Модуль акустический для воспроизведения сообщений в системах с низкоомным выходом, 10Вт, 8 Ом, 100-15000 Гц, 100дБ, 180х180х64мм, 0.38кг, -10..+50С, IP 41. Потолочное исполнение. Применяется в системах оповещения и управления эвакуацией людей при пожаре (СОУЭ) и предназначен для работы в составе систем с выходным звуковым напряжением 100В. | 1771 | 1682.45
00-00085580 | С-10Л (4 Ом) | ИП Раченков А.В. | Модуль акустический для воспроизведения сообщений в системах с низкоомным выходом, 10Вт, 4 Ом, 100-15000 Гц, 96дБ, 240х150х84мм, 0.65кг, -10..+50С, IP 41. Функция контроля линии. Применяется в системах оповещения и управления эвакуацией людей при пожаре (СОУЭ) и предназначен для работы в составе систем с выходным звуковым напряжением 100В. | 1876 | 1782.2
00-00085862 | С-10Л (8 Ом) | ИП Раченков А.В. | Модуль акустический для воспроизведения сообщений в системах с низкоомным выходом, 10Вт, 8 Ом, 100-15000 Гц, 96дБ, 240х150х84мм, 0.65кг, -10..+50С, IP 41. Функция контроля линии. Применяется в системах оповещения и управления эвакуацией людей при пожаре (СОУЭ) и предназначен для работы в составе систем с выходным звуковым напряжением 100В. | 1876 | 1782.2
00-00085588 | С-10Л исп.2 (4 Ом) | ИП Раченков А.В. | Модуль акустический для воспроизведения сообщений в системах с низкоомным выходом, 10Вт, 4 Ом, 100-15000 Гц, 100дБ, 180х180х64мм, 0.38кг, -10..+50С, IP 41. Потолочное исполнение. Функция контроля линии. Применяется в системах оповещения и управления эвакуацией людей при пожаре (СОУЭ) и предназначен для работы в составе систем с выходным звуковым напряжением 100В. | 1782 | 1692.9
00-00085863 | С-10Л исп.2 (8 Ом) | ИП Раченков А.В. | Модуль акустический для воспроизведения сообщений в системах с низкоомным выходом, 10Вт, 8 Ом, 100-15000 Гц, 100дБ, 180х180х64мм, 0.38кг, -10..+50С, IP 41. Потолочное исполнение. Функция контроля линии. Применяется в системах оповещения и управления эвакуацией людей при пожаре (СОУЭ) и предназначен для работы в составе систем с выходным звуковым напряжением 100В. | 1782 | 1692.9
00-00085574 | С-3 (4 Ом) | ИП Раченков А.В. | Модуль акустический для воспроизведения сообщений в системах с низкоомным выходом, 3Вт, 4 Ом, 100-15000 Гц, 96дБ, 218х135х68мм, 0.5кг, -10..+50С, IP 41. Удобные клеммы! Применяется в системах оповещения и управления эвакуацией людей при пожаре. Работает в составе низкоомной системы. | 1405 | 1334.75
00-00085843 | С-3 (8 Ом) | ИП Раченков А.В. | Модуль акустический для воспроизведения сообщений в системах с низкоомным выходом, 3Вт, 8 Ом, 100-15000 Гц, 96дБ, 218х135х68мм, 0.5кг, -10..+50С, IP 41. Удобные клеммы! Применяется в системах оповещения и управления эвакуацией людей при пожаре. Работает в составе низкоомной системы. | 1405 | 1334.75
00-00085581 | С-3 исп.2 (4 Ом) | ИП Раченков А.В. | Модуль акустический для воспроизведения сообщений в системах с низкоомным выходом, 3Вт, 4 Ом, 100-15000 Гц, 96дБ, 180х180х64мм, 0.38кг, -10..+50С, IP 41. Потолочное исполнение. Применяется в системах оповещения и управления эвакуацией людей при пожаре. Работает в составе низкоомной системы. | 1332 | 1265.4
00-00085848 | С-3 исп.2 (8 Ом) | ИП Раченков А.В. | Модуль акустический для воспроизведения сообщений в системах с низкоомным выходом, 3Вт, 8 Ом, 100-15000 Гц, 96дБ, 180х180х64мм, 0.38кг, -10..+50С, IP 41. Потолочное исполнение. Применяется в системах оповещения и управления эвакуацией людей при пожаре. Работает в составе низкоомной системы. | 1332 | 1265.4
00-00085582 | С-3 исп.2 МИНИ (4 Ом) | ИП Раченков А.В. | Модуль акустический для воспроизведения сообщений в системах с низкоомным выходом, 3Вт, 4 Ом, 100-15000 Гц, 96дБ, 120х120х64мм, 0.16кг, -10..+50С, IP 41. Потолочное исполнение. Применяется в системах оповещения и управления эвакуацией людей при пожаре (СОУЭ) и предназначен для работы с низкоомными системами. | 768 | 729.6
00-00085849 | С-3 исп.2 МИНИ (8 Ом) | ИП Раченков А.В. | Модуль акустический для воспроизведения сообщений в системах с низкоомным выходом, 3Вт, 8 Ом, 100-15000 Гц, 96дБ, 120х120х64мм, 0.16кг, -10..+50С, IP 41. Потолочное исполнение. Применяется в системах оповещения и управления эвакуацией людей при пожаре (СОУЭ) и предназначен для работы с низкоомными системами. | 768 | 729.6
00-00085573 | С-3 МИНИ (4 Ом) | ИП Раченков А.В. | Модуль акустический для воспроизведения сообщений в системах пожарного оповещения с низкоомным выходом, 3Вт, 4 Ом, 100-15000 Гц, 96дБ, 103х160х47мм, 0.26кг, -10..+50С, IP 41. Применяется в системах оповещения и управления эвакуацией людей при пожаре (СОУЭ) и предназначен для работы с низкоомными системами. | 843 | 800.85
00-00085850 | С-3 МИНИ (8 Ом) | ИП Раченков А.В. | Модуль акустический для воспроизведения сообщений в системах пожарного оповещения с низкоомным выходом, 3Вт, 8 Ом, 100-15000 Гц, 96дБ, 103х160х47мм, 0.26кг, -10..+50С, IP 41. Применяется в системах оповещения и управления эвакуацией людей при пожаре (СОУЭ) и предназначен для работы с низкоомными системами. | 843 | 800.85
00-00085576 | С-3Л (4 Ом) | ИП Раченков А.В. | Модуль акустический для воспроизведения сообщений в системах с низкоомным выходом, 3Вт, 4 Ом, 100-15000 Гц, 96дБ, 218х135х68мм, 0.5кг, -10..+50С, IP 41. Функция контроля линии! Удобные клеммы! Применяется в системах оповещения и управления эвакуацией людей при пожаре (СОУЭ) и предназначен для работы с низкоомными системами. | 1415 | 1344.25
00-00085844 | С-3Л (8 Ом) | ИП Раченков А.В. | Модуль акустический для воспроизведения сообщений в системах с низкоомным выходом, 3Вт, 8 Ом, 100-15000 Гц, 96дБ, 218х135х68мм, 0.5кг, -10..+50С, IP 41. Функция контроля линии! Удобные клеммы! Применяется в системах оповещения и управления эвакуацией людей при пожаре (СОУЭ) и предназначен для работы с низкоомными системами. | 1415 | 1344.25
00-00085583 | С-3Л исп.2 (4 Ом) | ИП Раченков А.В. | Модуль акустический для воспроизведения сообщений в системах с низкоомным выходом, 3Вт, 4 Ом, 100-15000 Гц, 96дБ, 180х180х64мм, 0.38кг, -10..+50С, IP 41. Потолочное исполнение. Функция контроля линии. Применяется в системах оповещения и управления эвакуацией людей при пожаре. Работает в составе низкоомной системы. | 1343 | 1275.85
00-00085851 | С-3Л исп.2 (8 Ом) | ИП Раченков А.В. | Модуль акустический для воспроизведения сообщений в системах с низкоомным выходом, 3Вт, 8 Ом, 100-15000 Гц, 96дБ, 180х180х64мм, 0.38кг, -10..+50С, IP 41. Потолочное исполнение. Функция контроля линии. Применяется в системах оповещения и управления эвакуацией людей при пожаре. Работает в составе низкоомной системы. | 1343 | 1275.85
00-00085584 | С-3Л исп.2 MINI (4 Ом) | ИП Раченков А.В. | Модуль акустический для воспроизведения сообщений в системах с низкоомным выходом, 3Вт, 4 Ом, 100-15000 Гц, 96дБ, 120х120х64мм, 0.16кг, -10..+50С, IP 41. Потолочное исполнение. Функция контроля линии. Применяется в системах оповещения и управления эвакуацией людей при пожаре (СОУЭ) и предназначен для работы с низкоомными системами. | 787 | 747.65
00-00085852 | С-3Л исп.2 MINI (8 Ом) | ИП Раченков А.В. | Модуль акустический для воспроизведения сообщений в системах с низкоомным выходом, 3Вт, 8 Ом, 100-15000 Гц, 96дБ, 120х120х64мм, 0.16кг, -10..+50С, IP 41. Потолочное исполнение. Функция контроля линии. Применяется в системах оповещения и управления эвакуацией людей при пожаре (СОУЭ) и предназначен для работы с низкоомными системами. | 787 | 747.65
00-00085575 | С-3Л МИНИ (4 Ом) | ИП Раченков А.В. | Модуль акустический для воспроизведения сообщений в системах пожарного оповещения с низкоомным выходом и функцией контроля линии! 3Вт, 4 Ом, 100-15000 Гц, 96дБ, 103х160х47мм, 0.26кг, -10..+50С, IP 41. Применяется в системах оповещения и управления эвакуацией людей при пожаре (СОУЭ) и предназначен для работы с низкоомными системами. | 861 | 817.95
00-00085853 | С-3Л МИНИ (8 Ом) | ИП Раченков А.В. | Модуль акустический для воспроизведения сообщений в системах пожарного оповещения с низкоомным выходом и функцией контроля линии! 3Вт, 8 Ом, 100-15000 Гц, 96дБ, 103х160х47мм, 0.26кг, -10..+50С, IP 41. Применяется в системах оповещения и управления эвакуацией людей при пожаре (СОУЭ) и предназначен для работы с низкоомными системами. | 861 | 817.95
00-00085577 | С-5 (4 Ом) | ИП Раченков А.В. | Модуль акустический для воспроизведения сообщений в системах с низкоомным выходом, 5Вт, 4 Ом, 100-15000 Гц, 96дБ, 240х150х84мм, 0.65кг, -10..+50С, IP 41. Применяется в системах оповещения и управления эвакуацией людей при пожаре (СОУЭ) и предназначен для работы с низкоомными системами. | 1770 | 1681.5
00-00085855 | С-5 (8 Ом) | ИП Раченков А.В. | Модуль акустический для воспроизведения сообщений в системах с низкоомным выходом, 5Вт, 8 Ом, 100-15000 Гц, 96дБ, 240х150х84мм, 0.65кг, -10..+50С, IP 41. Применяется в системах оповещения и управления эвакуацией людей при пожаре (СОУЭ) и предназначен для работы с низкоомными системами. | 1770 | 1681.5
00-00085585 | С-5 исп.2 (4 Ом) | ИП Раченков А.В. | Модуль акустический для воспроизведения сообщений в системах с низкоомным выходом, 5Вт, 4 Ом, 100-15000 Гц, 100дБ, 180х180х64мм, 0.38кг, -10..+50С, IP 41. Потолочное исполнение. Применяется в системах оповещения и управления эвакуацией людей при пожаре. Работает в составе низкоомной системы. | 1677 | 1593.15
00-00085856 | С-5 исп.2 (8 Ом) | ИП Раченков А.В. | Модуль акустический для воспроизведения сообщений в системах с низкоомным выходом, 5Вт, 8 Ом, 100-15000 Гц, 100дБ, 180х180х64мм, 0.38кг, -10..+50С, IP 41. Потолочное исполнение. Применяется в системах оповещения и управления эвакуацией людей при пожаре. Работает в составе низкоомной системы. | 1677 | 1593.15
00-00085578 | С-5Л (4 Ом) | ИП Раченков А.В. | Модуль акустический для воспроизведения сообщений в системах с низкоомным выходом, 5Вт, 4 Ом, 100-15000 Гц, 96дБ, 240х150х84мм, 0.65кг, -10..+50С, IP 41. Функция контроля линии. Применяется в системах оповещения и управления эвакуацией людей при пожаре (СОУЭ) и предназначен для работы с низкоомными системами. | 1779 | 1690.05
00-00085857 | С-5Л (8 Ом) | ИП Раченков А.В. | Модуль акустический для воспроизведения сообщений в системах с низкоомным выходом, 5Вт, 8 Ом, 100-15000 Гц, 96дБ, 240х150х84мм, 0.65кг, -10..+50С, IP 41. Функция контроля линии. Применяется в системах оповещения и управления эвакуацией людей при пожаре (СОУЭ) и предназначен для работы с низкоомными системами. | 1779 | 1690.05
00-00085586 | С-5Л исп.2 (4 Ом) | ИП Раченков А.В. | Модуль акустический для воспроизведения сообщений в системах с низкоомным выходом, 5Вт, 4 Ом, 100-15000 Гц, 100дБ, 180х180х64мм, 0.38кг, -10..+50С, IP 41. Потолочное исполнение. Функция контроля линии. Применяется в системах оповещения и управления эвакуацией людей при пожаре. Работает в составе низкоомной системы речевого оповещения о пожаре. | 1687 | 1602.65
00-00085858 | С-5Л исп.2 (8 Ом) | ИП Раченков А.В. | Модуль акустический для воспроизведения сообщений в системах с низкоомным выходом, 5Вт, 8 Ом, 100-15000 Гц, 100дБ, 180х180х64мм, 0.38кг, -10..+50С, IP 41. Потолочное исполнение. Функция контроля линии. Применяется в системах оповещения и управления эвакуацией людей при пожаре. Работает в составе низкоомной системы речевого оповещения о пожаре. | 1687 | 1602.65
00-00085589 | С-К (ГО и ЧС) | ИП Раченков А.В. | Блок речевого оповещения для трансляции сообщений в системах оповещения, совместим с ситемой оповещения ГО и ЧС, 2 сообщения по 8 сек., выходная мощность 24Вт при нагрузке 2 Ом, 15Вт при нагрузке 4 Ом, питание ~220В, (резерв АКБ 7Ач), 190х163х83мм, 0.41кг, -10..+40С, IP 30. Светодиодная индикация: сеть, резерв, контроль. Линейный выход. | 5927 | 5630.65
00-00085569 | С-К-120М (с внешним микрофоном) | ИП Раченков А.В. | Прибор управления речевыми оповещателями с трансформаторным выходом, с внешним микрофоном, две независимые зоны оповещения, напряжением 100В, выходная мощность 120Вт, частотный диапазон 80-12000 ГЦ питание ~220В, 315х275х120мм, 3.7кг, (резерв 2 АКБ 12Вх12Ач). Контроль линий оповещения, напряжения сети и АКБ. Электронная защита от перегрузки и короткого замыкания, два перезаписываемых сообщения длительностью 40с. | 70589 | 67059.55
00-00089347 | С-К-120М (с внешним настольным микрофоном) | ИП Раченков А.В. | Прибор управления речевыми оповещателями с трансформаторным выходом, с внешним настольным микрофоном, две независимые зоны оповещения, напряжением 100В, выходная мощность 120Вт, частотный диапазон 80-12000 ГЦ питание ~220В, 315х275х120мм, 3.7кг, (резерв 2 АКБ 12Вх12Ач). Контроль линий оповещения, напряжения сети и АКБ. Электронная защита от перегрузки и короткого замыкания, два перезаписываемых сообщения длительностью 40с. | 70589 | 67059.55
00-00085570 | С-К-120У | ИП Раченков А.В. | Трансляционный усилитель с трансформат. выходом для трансляции сообщений, поступающих от пульта управления "С-ПУ". Контроль линий оповещения, защита от короткого замыкания и перегрузки линий, наличие резервного источника питания с блоком контроля заряда/разряда АКБ. Напряжение в линии оповещения 100В, выход. мощность 120Вт, частот. диапазон 80-12000 ГЦ питание ~220В, 315х275х120мм, 3.7кг,(резерв 2 АКБ 12Вх12Ач). | 49685 | 47200.75
00-00085592 | С-К-БР | ИП Раченков А.В. | Блок расширения мощности для трансляции речевых сообщений от прибора С-К. Контроль шлейфа, питание ~220В, (резерв АКБ 7 Ач), 190х163х83мм, 0.41кг, -10..+40С, IP 30. Выходная мощность - 24 Вт при нагрузке 2 Ом, 15 Вт - при нагрузке 4 Ом. | 5567 | 5288.65
00-00085590 | С-КЛ | ИП Раченков А.В. | Блок речевого оповещения для трансляции сообщений в системах оповещения, 2 сообщения по 8 сек., выходная мощность 24Вт при нагрузке 2 Ом, 15Вт при нагрузке 4 Ом, питание ~220В, (резерв АКБ 7Ач), 230х170х95мм, 0.7кг, -10..+40С, IP 30. Светодиодная индикация: сеть, резерв, контроль. Контроль линий управления, оповещения и линейного выхода, имеет автоматическую защиту от глубокого разряда АКБ и её переполюсовки! Автоматическая защита усилителя мощности звукового сигнала от короткого замыкания и перегрузки выходной цепи (линии оповещения)! | 6413 | 6092.35
00-00085593 | С-КЛ-БР | ИП Раченков А.В. | Блок расширения мощности для трансляции речевых сообщений от прибора С-К-Л. питание ~220В, (резерв АКБ 7 Ач), 230х170х95мм, 0.7кг, -10..+40С, IP 30. Выходная мощность - 24 Вт при нагрузке 2 Ом, 15 Вт - при нагрузке 4 Ом. Контроль линий оповещения и линейного выхода, имеет автоматическую защиту от глубокого разряда АКБ и её переполюсовки! Автоматическая защита усилителя мощности звукового сигнала от короткого замыкания и перегрузки выходной цепи (линии оповещения)! | 6053 | 5750.35
00-00085591 | С-КЛ-Д (Диктофон) | ИП Раченков А.В. | Блок речевого оповещения с возможностью записи своих сообщений длительностью до 40 секунд, 2 записанных речевых сообщения, тревожное и тестовое, выходная мощность 24Вт при нагрузке 2 Ом, 15Вт при нагрузке 4 Ом; питание ~220В, (резерв АКБ 7Ач), 230х170х95мм, 0.6кг, -10..+40С, IP 30. Светодиодная индикация: сеть, контроль, трансляция. Линейный выход, контроль линии, диктофон, микрофонный ключ. | 8263 | 7849.85
00-00085540 | С-М | ИП Раченков А.В. | Речевой оповещатель с одним записанным речевым сообщением длительностью - 8 сек., 12В, 3Вт, 250мА, 96дБ, 135х218х67мм, 0.5кг, -10..+50С, IP 41. Настенное исполнение. Удобные клеммы. применяется в системах оповещения и управления эвакуацией людей при пожаре (СОУЭ), и предназначен для речевого оповещения при чрезвычайной ситуации. | 3732 | 3545.4
00-00085542 | С-М исп. 2 | ИП Раченков А.В. | Речевой оповещатель с записанным речевым сообщением длительностью - 8 с., 12В, 3Вт, 250мА, 96дБ, 180х180х56мм, 0.38кг, -10..+50С, IP 41. Потолочное исполнение. Применяется в системах оповещения и управления эвакуацией людей при пожаре. В составе С-М работают активные речевые оповещатели С-У. Оповещатель С-М (исп.2) выпускается с базовым сообщением длительностью 8 секунд (женский голос): «ВНИМАНИЕ! ПОЖАРНАЯ ТРЕВОГА! СРОЧНО ВСЕМ ПОКИНУТЬ ПОМЕЩЕНИЕ!». | 3234 | 3072.3
00-00085539 | С-М МИНИ | ИП Раченков А.В. | Речевой оповещатель с одним записанным речевым сообщением длительностью - 8 сек., 12В, 3Вт, 250мА, 96дБ, 103х160х47мм, 0.26кг, -10..+50С, IP 41. Настенное исполнение, применяется в системах оповещения и управления эвакуацией людей при пожаре (СОУЭ), и предназначен для речевого оповещения при чрезвычайной ситуации. Записано одно тревожное сообщение длительностью 8 секунд. При подаче питания 12В, сразу начинается речевое оповещение. Оповещатель С-М МИНИ выпускается с базовым сообщением длительностью 8 секунд (женский голос): «ВНИМАНИЕ! ПОЖАРНАЯ ТРЕВОГА! СРОЧНО ВСЕМ ПОКИНУТЬ ПОМЕЩЕНИЕ!». | 3203 | 3042.85
00-00085541 | С-М-Б | ИП Раченков А.В. | Речевой оповещатель с возможностью установки светового табло «М». Одно записанное речевое сообщение длительностью -8с., 12В, 3Вт, 250мА, 96дБ, 400х100х38мм, 0.2кг, -10..+50С, IP 41. Применяется в системах оповещения и управления эвакуацией людей при пожаре (СОУЭ), и предназначен для речевого оповещения при чрезвычайной ситуации. Записано одно тревожное сообщение длительностью 8 секунд. При подаче питания 12В, сразу начинается речевое оповещение. Оповещатель С-МБ выпускается с базовым сообщением длительностью 8 секунд (женский голос): «ВНИМАНИЕ! ПОЖАРНАЯ ТРЕВОГА! СРОЧНО ВСЕМ ПОКИНУТЬ ПОМЕЩЕНИЕ!». | 3283 | 3118.85
00-00085543 | С-М-Д | ИП Раченков А.В. | Речевой оповещатель с диктофоном, возможность записи собственного речевого сообщения длительностью 16 сек на встроенный микрофон, 12В, 3Вт, 250мА, 96дБ, 135х218х67мм, 0.5кг, -10..+50С, IP 41. Настенное исполнение. Применяется в системах оповещения и управления эвакуацией людей при пожаре (СОУЭ), и предназначен для речевого оповещения при чрезвычайной ситуации. | 3851 | 3658.45
00-00085572 | С-ПУ | ИП Раченков А.В. | Пульт управления речевым оповещением предназначен для трансляции речевой информации через усилители низкой частоты "С-К-120У" или активные речевые оповещатели "С-УП". Управление 4-мя независимыми зонами оповещения, контроль соединительных линий в дежурном режиме, линия управления от ППКП, трансляция ГО и ЧС, встроенный микрофон. Напряжение питания 12В, количество зон оповещения 4, количество перезаписываемых сообщений 4, частотный диапазон 20-18000 Гц. | 21451 | 20378.45
00-00085549 | С-Р-АС | ИП Раченков А.В. | Радиоканальный речевой оповещатель предназначен для воспроизведения предварительно записанных речевых сообщений о возникновении пожара на охраняемом объекте. Две батареи напряжением 3,0В и ёмкостью 1,2А/ч - CR123A, уровень звукового давления при речевом оповещении на расстоянии 1м 85 дБ, диапазон воспроизводимых частот 200÷5000Гц, масса без батарей 0,7кг, габаритные размеры 240х150х84мм, IP 41. | 6165 | 5856.75
00-00085551 | С-Р-ЗО | ИП Раченков А.В. | Радиоканальный звуковой оповещатель предназначен для подачи звуковых сигналов на объектах, оснащенных охранно-пожарной и аварийной сигнализацией. Уровень звукового давления на расстоянии 1м 105дБ, частота звуковых сигналов, 4000Гц, масса 0,3 кг, габаритные размеры 160х103х47мм, IP41 | 5659 | 5376.05
00-00085550 | С-Р-СО | ИП Раченков А.В. | Радиоканальный световой оповещатель предназначен для обозначения эвакуационных путей в помещениях различного назначения. Две батареи напряжением 3,0В и ёмкостью 1,2А/ч -CR123A, масса 0,35 кг, габаритные размеры 330х150х62мм, IP 55. Любая надпись. | 5838 | 5546.1
00-00085552 | С-Т-100-1/3 | ИП Раченков А.В. | Модуль акустический со встроенным трансформатором. 100В, возможность выбора 3 Вт или 1Вт, 100-15000 Гц, 96дБ, 218х135х68мм, 0.64кг, -10..+50С, IP 41. Применяется в системах оповещения и управления эвакуацией людей при пожаре (СОУЭ) и предназначен для работы в составе систем с выходным звуковым напряжением 100В. | 2420 | 2299
00-00085560 | С-Т-100-1/3 исп.2 | ИП Раченков А.В. | Модуль акустический со встроенным трансформатором. 100В, возможность выбора 3 Вт или 1Вт, 100-15000 Гц, 96дБ, 180х180х64мм, 0.64кг, -10..+50С, IP 41. Потолочное исполнение. Применяется в системах оповещения и управления эвакуацией людей при пожаре (СОУЭ) и предназначен для работы в составе систем с выходным звуковым напряжением 100В. | 2050 | 1947.5
00-00085561 | С-Т-100-1/3 исп.2 МИНИ | ИП Раченков А.В. | Модуль акустический со встроенным трансформатором. 100В, возможность выбора 3 Вт или 1Вт, 100-15000 Гц, 96дБ, 120х120х64мм, 0.22кг, -10..+50С, IP 41. Потолочное исполнение. Применяется в системах оповещения и управления эвакуацией людей при пожаре (СОУЭ) и предназначен для работы в составе систем с выходным звуковым напряжением 100В. | 1238 | 1176.1
00-00085556 | С-Т-100-3/5 | ИП Раченков А.В. | Модуль акустический со встроенным трансформатором. 100В, возможность выбора 5 Вт или 3Вт, 160-16000 Гц, 100дБ, 240х150х84мм, 0.8кг, -10..+50С, IP 41. Применяется в системах оповещения и управления эвакуацией людей при пожаре (СОУЭ) и предназначен для работы в составе систем с выходным звуковым напряжением 100В. | 2483 | 2358.85
00-00085564 | С-Т-100-3/5 исп.2 | ИП Раченков А.В. | Модуль акустический со встроенным трансформатором. 100В, возможность выбора 5Вт или 3Вт, 160-16000 Гц, 100дБ, 180х180х64мм, 0.64кг, -10..+50С, IP 41. Потолочное исполнение. Применяется в системах оповещения и управления эвакуацией людей при пожаре (СОУЭ) и предназначен для работы в составе систем с выходным звуковым напряжением 100В. | 2216 | 2105.2
00-00085558 | С-Т-100-7.5/10 | ИП Раченков А.В. | Модуль акустический трансформаторный настенный 7.5Вт или 10Вт/100В/ 160-16000 Гц, 100дБ, 240х150х84мм, 0.8кг, -10..+50С, IP 41. Функция контроля линий. Применяется в системах оповещения и управления эвакуацией людей при пожаре (СОУЭ) и предназначен для работы в составе систем с выходным звуковым напряжением 100В. | 4686 | 4451.7
00-00085566 | С-Т-100-7.5/10 исп.2 | ИП Раченков А.В. | Модуль акустический со встроенным трансформатором. 100В, возможность выбора 10Вт или 7,5Вт, 160-16000 Гц, 100дБ, 180х180х64мм, 0.64кг, -10..+50С, IP 41. Потолочное исполнение. Применяется в системах оповещения и управления эвакуацией людей при пожаре (СОУЭ) и предназначен для работы в составе систем с выходным звуковым напряжением 100В. | 4254 | 4041.3
00-00085553 | С-ТЛ-100-1/3 | ИП Раченков А.В. | Модуль акустический со встроенным трансформатором. 100В, возможность выбора 3 Вт или 1Вт, 100-15000 Гц, 84±7%дБ, 218х135х64мм, 0.64кг, -10..+50С, IP 41. Функция контроля линий. Применяется в системах оповещения и управления эвакуацией людей при пожаре (СОУЭ) и предназначен для работы в составе систем с выходным звуковым напряжением 100В. | 2431 | 2309.45
00-00085562 | С-ТЛ-100-1/3 исп.2 | ИП Раченков А.В. | Модуль акустический со встроенным трансформатором. 100В, возможность выбора 3 Вт или 1Вт, 100-15000 Гц, 96дБ, 180х180х64мм, 0.64кг, -10..+50С, IP 41. Потолочное исполнение. Функция контроля линии. Применяется в системах оповещения и управления эвакуацией людей при пожаре (СОУЭ) и предназначен для работы в составе систем с выходным звуковым напряжением 100В. | 2060 | 1957
00-00085563 | С-ТЛ-100-1/3 исп.2 МИНИ | ИП Раченков А.В. | Модуль акустический со встроенным трансформатором. 100В, возможность выбора 3 Вт или 1Вт, 100-15000 Гц, 96дБ, 120х120х64мм, 0.22кг, -10..+50С, IP 41. Потолочное исполнение. Функция контроля линии. Применяется в системах оповещения и управления эвакуацией людей при пожаре (СОУЭ) и предназначен для работы в составе систем с выходным звуковым напряжением 100В. | 1258 | 1195.1
00-00085555 | С-ТЛ-100-1/3 МИНИ | ИП Раченков А.В. | Модуль акустический со встроенным трансформатором. 100В, возможность выбора 3 Вт или 1Вт, 100-15000 Гц,96дБ, 103х160х47мм, 0.26кг, -10..+50С, IP 41. Функция контроля линии. Применяется в системах оповещения и управления эвакуацией людей при пожаре (СОУЭ) и предназначен для работы в составе систем с выходным звуковым напряжением 100В. | 1352 | 1284.4
00-00085557 | С-ТЛ-100-3/5 | ИП Раченков А.В. | Модуль акустический со встроенным трансформатором. 100В, возможность выбора 5 Вт или 3Вт, 160-16000 Гц, 100дБ, 240х150х84мм, 0.8кг, -10..+50С, IP 41. Функция контроля линий. Применяется в системах оповещения и управления эвакуацией людей при пожаре (СОУЭ) и предназначен для работы в составе систем с выходным звуковым напряжением 100В. | 2494 | 2369.3
00-00085565 | С-ТЛ-100-3/5 исп.2 | ИП Раченков А.В. | Модуль акустический со встроенным трансформатором. 100В, возможность выбора 5Вт или 3Вт, 160-16000 Гц, 100дБ, 180х180х64мм, 0.64кг, -10..+50С, IP 41. Потолочное исполнение. Функция контроля линии. Применяется в системах оповещения и управления эвакуацией людей при пожаре (СОУЭ) и предназначен для работы в составе систем с выходным звуковым напряжением 100В. | 2226 | 2114.7
00-00085559 | С-ТЛ-100-7.5/10 | ИП Раченков А.В. | Модуль акустический трансформаторный настенный 7.5Вт или 10Вт/100В/ 160-16000 Гц, 100дБ, 240х150х84мм, 0.8кг, -10..+50С, IP 41. Применяется в системах оповещения и управления эвакуацией людей при пожаре (СОУЭ) и предназначен для работы в составе систем с выходным звуковым напряжением 100В. | 4712 | 4476.4
00-00085567 | С-ТЛ-100-7.5/10 исп.2 | ИП Раченков А.В. | Модуль акустический со встроенным трансформатором. 100В, возможность выбора 10Вт или 7.5Вт, 160-16000 Гц, 100дБ, 180х180х64мм, 0.64кг, -10..+50С, IP 41. Потолочное исполнение. Функция контроля линии. Применяется в системах оповещения и управления эвакуацией людей при пожаре (СОУЭ) и предназначен для работы в составе систем с выходным звуковым напряжением 100В. | 4274 | 4060.3
00-00085545 | С-У | ИП Раченков А.В. | Активный речевой оповещатель, подключается к линейному выходу речевого оповещателя «С М» (М-Д, М-Б). Максимальное кол-во С-У, подключенных к С-М - 25шт. 12В, 250мА, 3 Вт, 96дБ, 135х218х67мм, 0.5кг, -10..+50С, IP 41. Настенное исполнение. Применяется в системах оповещения и управления эвакуацией людей при пожаре (СОУЭ), и предназначен для речевого оповещения при чрезвычайной ситуации. | 2194 | 2084.3
00-00085546 | С-У исп. 2 | ИП Раченков А.В. | Активный речевой оповещатель, подключается к линейному выходу речевого оповещателя «С М» (М-Д, М-Б). Максимальное кол-во С-У, подключенных к С-М - 25шт. 12В, 250мА, 3 Вт, 96дБ, 180х180х56мм, 0.38кг, -10..+50С, IP 41. Потолочное исполнение. Применяется в системах оповещения и управления эвакуацией людей при пожаре (СОУЭ), и предназначен для речевого оповещения при чрезвычайной ситуации. | 2132 | 2025.4
00-00085544 | С-У МИНИ | ИП Раченков А.В. | Активный речевой оповещатель, подключается к линейному выходу речевого оповещателя «С-М MINI». Максимальное кол-во Сонат-У, подключенных к С-М - 25шт. 12В, 250мА, 3 Вт, 96дБ, 103х160х47мм, 0.26кг, -10..+50С, IP 41. Настенное исполнение. Применяется в системах оповещения и управления эвакуацией людей при пожаре (СОУЭ), и предназначен для речевого оповещения при чрезвычайной ситуации. | 1904 | 1808.8
00-00085547 | С-У-Б | ИП Раченков А.В. | Активный речевой оповещатель с возможностью установки светового табло «М»,12В, 250мА, 3 Вт, 96дБ, 400х100х38мм, 0.2кг, -10..+50С, IP 41. Подключается к линейному выходу«С-М» (М-Д, М-Б). Максимальное кол-во Сонат-У-Б, подключенных к Сонате-М-Б - 25 шт. Применяется в системах оповещения и управления эвакуацией людей при пожаре (СОУЭ), и предназначен для речевого оповещения при чрезвычайной ситуации. | 1781 | 1691.95
00-00085571 | С-У-П | ИП Раченков А.В. | Активный речевой оповещатель. Максимальное кол-во Сонат-УП, подключенных к Сонате-ПУ - 20шт. (на одну зону), 12В, 250мА, 3 Вт, 96дБ, 218х135х67мм, 0.5кг, -10..+50С, IP 41. Настенное исполнение. Используется в системах оповещения и управления эвакуацией людей при пожаре (СОУЭ) и предназначен для оповещения при чрезвычайных ситуациях. | 2195 | 2085.25
00-00085554 | С–Т-100-1/3 МИНИ | ИП Раченков А.В. | Модуль акустический со встроенным трансформатором. 100В, возможность выбора 3 Вт или 1Вт, 100-15000 Гц, 96дБ, 103х160х47мм, 0.26кг, -10..+50С, IP 41. Применяется в системах оповещения и управления эвакуацией людей при пожаре (СОУЭ) и предназначен для работы в составе систем с выходным звуковым напряжением 100В. | 1333 | 1266.35
www.dean.ru info@dean.ru

## Сетевое оборудование
Прайс-лист
Сетевое оборудование (30.01.2026)
Код | Наименование | Производитель | Описание | Розница | Мелкий опт
WiFi оборудование
00-00124823 | DAP-1325/R1A | D-Link | Точка доступа/повторитель wifi до 300 Мбит/с, на 2.4 ГГц, 802.11 b/g/n, 1xRJ45 LAN 10/100 Мбит/с, антенны 2х2 MIMO, веб интерфейс, умный индикатор сигнала, приложение D-Link Assistantr, AC 100-240В, 0 до 40°C, 51х49х98 мм. | Уточняйте у менеджера | Уточняйте у менеджера
00-00124821 | DIR-820/RU/A1A | D-Link | Роутер с Wi-Fi; 802.11 a/b/g/n; 2.4/5 ГГц; 867 Мбит/с; 3xLAN 10/100BASE‑TX; 1хWAN; MU-MIMO 2x2; WPA/WPA2, Dynamic DNS; 0 ...+40 °С; 12 DC, 1 А; 190x120x30 мм. Адаптер питания в комплекте. | Уточняйте у менеджера | Уточняйте у менеджера
00-00124817 | DIR-825/RU/R5A | D-Link | Роутер с Wi-Fi с поддержкой USB-модема; 802.11 a/b/g/n; 2.4/5 ГГц; 867 Мбит/с; 4xLAN 10/100/1000 BASE‑T; 1хWAN; USB; MU-MIMO 2x2; WPA/WPA2/WPA3, Dynamic DNS; 0 ...+40 °С; 12 DC, 1 А; 177x139x50 мм. Адаптер питания в комплекте. | Уточняйте у менеджера | Уточняйте у менеджера
00-00120805 | DH-AC12 | Dahua | Беспроводной роутер Порты: 1 × 10/100/1000Мбит/с WAN; 3 × 10/100/1000Мбит/с LAN Стандарты беспроводной связи: 2.4ГГц: 802.11 b/g/n; 5 ГГц: 802.11 a/b/g/n/ac Рабочая частота: 2.412 ГГц - 2.484 ГГц 5.150 ГГц - 5.850 ГГц Скорость беспроводной передачи: 2.4 ГГц: 300 Мбит/с; 5 ГГц: 867 Мбит/с Протоколы: WPA, WPA2, NTP, OFDMA, DHCP, NAT, QoS, DDNS и др. | 4990 | 4491
00-00120806 | DH-AX15M | Dahua | Беспроводной роутер Порты: 1 × 10/100/1000Мбит/с WAN; 2 × 10/100/1000Мбит/с LAN Стандарты беспроводной связи: 2.4ГГц: 802.11 b/g/n; 5 ГГц: 802.11 a/n/a/ac/ax Рабочая частота: 2.412 ГГц - 2.484 ГГц 5.150 ГГц - 5.850 ГГц Скорость беспроводной передачи: 2.4 ГГц: 300 Мбит/с; 5 ГГц: 1201 Мбит/с Протоколы: WPA-PSK, WPA2-PSK, WPA3-AES, WPA/WPA2-PSK, WPA2-PSK/WPA3-AES, NTP, OFDMA, DHCP, NAT, QoS, DDNS и др. | 5190 | 4671
00-00120807 | DH-AX18 | Dahua | Беспроводной роутер Порты: 1 × 10/100/1000Мбит/с WAN; 3 × 10/100/1000Мбит/с LAN Стандарты беспроводной связи: 2.4ГГц: 802.11 b/g/n/ax; 5 ГГц: 802.11 a/n/a/ac/ax Рабочая частота: 2.412 ГГц - 2.484 ГГц 5.150 ГГц - 5.850 ГГц Скорость беспроводной передачи: 2.4 ГГц: 574 Мбит/с; 5 ГГц: 1201 Мбит/с Протоколы: WPA-PSK/WPA2-PSK/WPA2-PSK/WPA2-PSK/WPA3-SAE/WPA3-AES, NTP, OFDMA, DHCP, NAT, QoS, DDNS и др. | 7290 | 6561
00-00120808 | DH-AX30 | Dahua | Беспроводной роутер Порты: 1 × 10/100/1000Мбит/с WAN; 3 × 10/100/1000Мбит/с LAN Стандарты беспроводной связи: 2.4ГГц: 802.11 b/g/n/ax; 5 ГГц: 802.11 a/b/g/n/ac/ax Рабочая частота: 2.412 ГГц - 2.472 ГГц; 5.170 ГГц - 5.330 ГГц; 5.735 ГГц - 5.835 ГГц Скорость беспроводной передачи: 2.4 ГГц: 574 Мбит/с; 5 ГГц: 2402 Мбит/с Протоколы: WPA-PSK; WPA2-PSK; WPA-PSK/WPA2-PSK; WPA3-PSK; WPA2-PSK/WPA3-PSK, NTP, OFDMA, DHCP, NAT, QoS, DDNS и др. | 7590 | 6831
00-00136060 | DH-MR403 | Dahua | Беспроводной роутер c 4G. Порты: 1 × 10/100Мбит/с WAN; 3 × 10/100Мбит/с LAN Стандарты беспроводной связи: Wi-Fi: 2.4ГГц: 802.11 b/g/n; LTE 4G: 3GPP Release10 Рабочая частота: 2.400 ГГц - 2.484 ГГц Скорость беспроводной передачи: 2.4 ГГц: 300 Мбит/с; Протоколы: WPA-PSK, WPA2-PSK, WPA3-AES, WPA/WPA2-PSK, WPA2-PSK/WPA3-AES, NTP, OFDMA, DHCP, NAT, QoS, DDNS и др. | 5390 | 4851
00-00120804 | DH-N3 | Dahua | Беспроводной роутер Порты: 1 × 10/100Мбит/с WAN; 3 × 10/100Мбит/с LAN Стандарты беспроводной связи: 2.4ГГц: 802.11 b/g/n; Рабочая частота: 2.412 ГГц - 2.484 ГГц Скорость беспроводной передачи: 2.4 ГГц: 300 Мбит/с; Протоколы: WPA-PSK, WPA2-PSK, WPA2-Mixed, NTP, OFDMA, DHCP, NAT, QoS и др. | 2090 | 1881
00-00060020 | DH-PFWB5-10n | Dahua | Точка доступа WiFi. Стандарт передачи: IEEE802.11 a/n. Частота: 5GHz. Дистанция передачи: 5 кмрекомендуемая (макс. ≥7 км). Скорость передачи: 300Mbps. Угол антенны: Гор. 10°，Верт. 10°. Питание: 24 В PoE (пассивное PoE). Размеры: 185x185x81 мм. Вес: 400 г. | 13590 | 12231
00-00060019 | DH-PFWB5-30n | Dahua | Точка доступа WiFi. Стандарт передачи: IEEE802.11 a/n. Частота: 5GHz. Дистанция передачи: 3 км рекомендуемая (макс.≥5 км). Скорость передачи: 300Mbps. Угол антенны: Гор. 30°，Вертик.30°. Питание: 24В PoE (пассивное PoE). Размеры: 128x97x40 мм. Весt: 200 г. | 10390 | 9351
00-00060023 | DH-PFWB5-90n | Dahua | Точка доступа WiFi. Стандарт передачи: IEEE802.11 a/n. Частота: 5GHz. Дистанция передачи: 5 км рекомендуемая (макс. ≥7 км). Скорость передачи: 300Mbps. Углы антенны: Гориз. 90°，Верт. 90°. Питание: 24V PoE (пассивное PoE). Размеры: 383x100x98 мм. Вес: 520 г. | 24190 | 21771
00-00132366 | DH-WBC5-30AC-05P | Dahua | Беспроводной мост 5.8G до 3 км Порты: 1 × 10/100/1000Мбит/с PoE In; 1 × 10/100Мбит/с PoE out Стандарты беспроводной связи: 2.4ГГц: 802.11 b/g/n; 5 ГГц: 802.11 a/n/ac Рабочая частота: 2.412 ГГц - 2.472 ГГц; 5.15 ГГц - 5.25 ГГц; 5.735 ГГц - 5.835 ГГц Скорость беспроводной передачи: 2.4 ГГц: 300 Мбит/с; 5 ГГц: 867 Мбит/с Угол антенны: 30° Рабочая температура: -35°С~+65°С Защита: IP65 | 16690 | 15021
00-00132365 | DH-WBC5-45AC-03P | Dahua | Беспроводной мост 5.8G до 3 км Порты: 1 × 10/100/1000Мбит/с PoE In; 1 × 10/100Мбит/с PoE out Стандарты беспроводной связи: 2.4ГГц: 802.11 b/g/n; 5 ГГц: 802.11 a/n/ac Рабочая частота: 2.412 ГГц - 2.472 ГГц; 5.15 ГГц - 5.25 ГГц; 5.735 ГГц - 5.835 ГГц Скорость беспроводной передачи: 2.4 ГГц: 300 Мбит/с; 5 ГГц: 867 Мбит/с Угол антенны: 45° Рабочая температура: -35°С~+65°С Защита: IP65 | 13590 | 12231
00-00132367 | DH-WBC5-90AC-01P | Dahua | Беспроводной мост 5.8G до 1 км Порты: 1 × 10/100/1000Мбит/с PoE In; 1 × 10/100Мбит/с PoE out Стандарты беспроводной связи: 2.4ГГц: 802.11 b/g/n; 5 ГГц: 802.11 a/n/ac Рабочая частота: 2.412 ГГц - 2.472 ГГц; 5.15 ГГц - 5.25 ГГц; 5.735 ГГц - 5.835 ГГц Скорость беспроводной передачи: 2.4 ГГц: 300 Мбит/с; 5 ГГц: 867 Мбит/с Угол антенны: 90° Рабочая температура: -35°С~+65°С Защита: IP65 | 12990 | 11691
00-00123952 | ALX19X-221051-00, 2,4/5 Ггц | ELTEX | Антенна Omni ALX19X-221051-00, 2400/5000/360/5, 1 x SMA | Уточняйте у менеджера | Уточняйте у менеджера
00-00123949 | AMXP-2425VH-D16L120 | ELTEX | Антенна AMXP-2425VH-D16L120, MIMO2x2, 2,4 ГГц, 120 градусов, 2 разъема N-Type (female) | Уточняйте у менеджера | Уточняйте у менеджера
00-00123868 | ESR-15 | ELTEX | Сервисный маршрутизатор предназначен для использования в корпоративных сетях связи для подключения небольших и средних офисов компаний. Функциональность межсетевого экрана и маршрутизатора позволяет обеспечить безопасность при различных вариантах подключения через сеть Интернет. Устройство поддерживает расширенные функции маршрутизации, функции организации территориально-распределенных сетей и функции обеспечения сетевой безопасности. Ключевыми элементами маршрутизатора являются средства аппаратного ускорения обработки данных. За счет оптимального распределения функций обработки данных между частями устройства достигается максимальная производительность. | Уточняйте у менеджера | Уточняйте у менеджера
00-00123869 | ESR-15R | ELTEX | Сервисный маршрутизатор предназначен для использования в корпоративных сетях связи для подключения небольших и средних офисов компаний. Функциональность межсетевого экрана и маршрутизатора позволяет обеспечить безопасность при различных вариантах подключения через сеть Интернет. Устройство поддерживает расширенные функции маршрутизации, функции организации территориально-распределенных сетей и функции обеспечения сетевой безопасности. Ключевыми элементами маршрутизатора являются средства аппаратного ускорения обработки данных. За счет оптимального распределения функций обработки данных между частями устройства достигается максимальная производительность. | Уточняйте у менеджера | Уточняйте у менеджера
00-00123872 | ESR-15VF | ELTEX | Сервисный маршрутизатор предназначен для использования в корпоративных сетях связи для подключения небольших и средних офисов компаний. Функциональность межсетевого экрана и маршрутизатора позволяет обеспечить безопасность при различных вариантах подключения через сеть Интернет. Устройство поддерживает расширенные функции маршрутизации, функции организации территориально-распределенных сетей и функции обеспечения сетевой безопасности. Ключевыми элементами маршрутизатора являются средства аппаратного ускорения обработки данных. За счет оптимального распределения функций обработки данных между частями устройства достигается максимальная производительность. ESR-15VF имеет в составе порты FXS, что позволяет установить в офисе до четырех аналоговых телефонных аппаратов и подключить их к корпоративной телефонной сети без применения отдельных телефонных шлюзов. | Уточняйте у менеджера | Уточняйте у менеджера
00-00123877 | ESR-1700 | ELTEX | Маршрутизатор - это универсальная аппаратная платформа, способная выполнять широкий круг задач, связанных с сетевой защитой, шифрованием передаваемых данных, терминированием пользователей и т.д. Маршрутизатор ориентирован на применение в сетях различных масштабов — от сетей предприятий до сетей операторов связи и дата-центров. Ключевыми элементами устройства являются средства для программной и аппаратной обработки данных для максимальной производительности. | Уточняйте у менеджера | Уточняйте у менеджера
00-00123873 | ESR-20 | ELTEX | Сервисный маршрутизатор предназначен для использования в корпоративных сетях связи для подключения небольших и средних офисов компаний. Функциональность межсетевого экрана и маршрутизатора позволяет обеспечить безопасность при различных вариантах подключения через сеть Интернет. Устройство поддерживает расширенные функции маршрутизации, функции организации территориально-распределенных сетей и функции обеспечения сетевой безопасности. Ключевыми элементами маршрутизатора являются средства для программной и аппаратной обработки данных. За счет оптимального распределения функций обработки данных между частями устройства достигается максимальная производительность. Маршрутизатор ESR-20 разработан с учетом требований предприятий энергетической и нефтегазовой отраслей. | Уточняйте у менеджера | Уточняйте у менеджера
00-00123881 | ESR-20 FSTEC | ELTEX | Межсетевой экран сертифицирован Федеральной службой по техническому и экспортному контролю (ФСТЭК), что позволяет использовать его в качестве межсетевых экранов типа «А» четвертого класса защиты в государственных организациях, ведомственных структурах, информационных системах персональных данных и других организациях с повышенными требованиями к конфиденциальности. Устройство предназначено для аутентификации пользователей, контроля и фильтрации трафика, сбора и хранения статистики событий, взаимодействия с другими средствами защиты информации. Обладает возможностью сопряжения с оборудованием ведущих производителей. Межсетевой экран противодействует таким угрозам, как: несанкционированный доступ к цифровой информации организации, воздействие на устройство с целью нарушения его функционирования, отказ в обслуживании информационной системы по причине неконтролируемых сетевых подключений (в том числе DDoS-атак), уязвимостей, недостатков настроек. Кроме этого, защищает от несанкционированно | Уточняйте у менеджера | Уточняйте у менеджера
00-00117044 | ESR-200 | ELTEX | Сервисный маршрутизатор предназначен для использования в корпоративных сетях связи для подключения небольших и средних офисов компаний. Функциональность межсетевого экрана и маршрутизатора позволяет обеспечить безопасность при различных вариантах подключения через сеть Интернет. Устройство поддерживает расширенные функции маршрутизации, функции организации территориально-распределенных сетей и функции обеспечения сетевой безопасности. Ключевыми элементами маршрутизатора являются средства для программной и аппаратной обработки данных. За счет оптимального распределения функций обработки данных между частями устройства достигается максимальная производительность. | Уточняйте у менеджера | Уточняйте у менеджера
00-00112390 | ESR-200 FSTEC | ELTEX | Межсетевой экран сертифицирован Федеральной службой по техническому и экспортному контролю (ФСТЭК), что позволяет использовать его в качестве межсетевых экранов типа «А» четвертого класса защиты в государственных организациях, ведомственных структурах, информационных системах персональных данных и других организациях с повышенными требованиями к конфиденциальности. Устройство предназначено для аутентификации пользователей, контроля и фильтрации трафика, сбора и хранения статистики событий, взаимодействия с другими средствами защиты информации. Обладает возможностью сопряжения с оборудованием ведущих производителей. Межсетевой экран противодействует таким угрозам, как: несанкционированный доступ к цифровой информации организации, воздействие на устройство с целью нарушения его функционирования, отказ в обслуживании информационной системы по причине неконтролируемых сетевых подключений (в том числе DDoS-атак), уязвимостей, недостатков настроек. Кроме этого, защищает от несанкционированно | Уточняйте у менеджера | Уточняйте у менеджера
00-00123874 | ESR-30 | ELTEX | Сервисный маршрутизатор предназначен для использования в корпоративных сетях связи для подключения небольших и средних офисов компаний. Функциональность межсетевого экрана и маршрутизатора позволяет обеспечить безопасность при различных вариантах подключения через сеть Интернет. Устройство поддерживает расширенные функции маршрутизации, функции организации территориально-распределенных сетей и обеспечения сетевой безопасности. Ключевыми элементами маршрутизатора являются средства аппаратного ускорения обработки данных. За счет оптимального распределения функций обработки данных между частями устройства достигается максимальная производительность. | Уточняйте у менеджера | Уточняйте у менеджера
00-00123883 | ESR-30 FSTEC | ELTEX | Межсетевой экран сертифицирован Федеральной службой по техническому и экспортному контролю (ФСТЭК), что позволяет использовать его в качестве межсетевых экранов типа «А» четвертого класса защиты в государственных организациях, ведомственных структурах, информационных системах персональных данных и других организациях с повышенными требованиями к конфиденциальности. Устройство предназначено для аутентификации пользователей, контроля и фильтрации трафика, сбора и хранения статистики событий, взаимодействия с другими средствами защиты информации. Обладает возможностью сопряжения с оборудованием ведущих производителей. Межсетевой экран противодействует таким угрозам, как: несанкционированный доступ к цифровой информации организации, воздействие на устройство с целью нарушения его функционирования, отказ в обслуживании информационной системы по причине неконтролируемых сетевых подключений (в том числе DDoS-атак), уязвимостей, недостатков настроек. Кроме этого, защищает от несанкционированно | Уточняйте у менеджера | Уточняйте у менеджера
00-00123875 | ESR-31 | ELTEX | Сервисный маршрутизатор предназначен для использования в корпоративных сетях связи для подключения небольших и средних офисов компаний. Функциональность межсетевого экрана и маршрутизатора позволяет обеспечить безопасность при различных вариантах подключения через сеть Интернет. Устройство поддерживает расширенные функции маршрутизации, функции организации территориально-распределенных сетей и обеспечения сетевой безопасности. Ключевыми элементами маршрутизатора являются средства аппаратного ускорения обработки данных. За счет оптимального распределения функций обработки данных между частями устройства достигается максимальная производительность. Отличительной особенностью ESR-31 является оснащенность дополнительными портами стандарта RS-232, которые могут использоваться для реализации дополнительных функций — удаленного консольного доступа к рядом стоящему оборудованию (режим AUX), подключения к сервисному маршрутизатору проводных и GSM-модемов. | Уточняйте у менеджера | Уточняйте у менеджера
00-00123884 | ESR-31 FSTEC | ELTEX | Межсетевой экран A4 сертифицирован Федеральной службой по техническому и экспортному контролю (ФСТЭК), что позволяет использовать устройство в качестве межсетевых экранов типа “А” четвертого класса защиты в государственных организациях, ведомственных структурах, информационных системах персональных данных и других организациях с повышенными требованиями к передаче конфиденциальных данных. Ключевыми элементами серии ESR FSTEC A4 являются средства аппаратного ускорения обработки данных. За счет оптимального распределения функций обработки данных между частями устройства достигается максимальная производительность. Устройство предназначено для аутентификации пользователей, контроля и фильтрации трафика, сбора и хранения статистики событий, взаимодействия с другими средствами защиты информации. Обладает возможностью сопряжения с оборудованием ведущих производителей. Межсетевой экран противодействует таким угрозам, как: несанкционированный доступ к цифровой информации организации, воздейств | Уточняйте у менеджера | Уточняйте у менеджера
00-00123879 | ESR-3200 | ELTEX | Сервисный маршрутизатор - это устройство, представляющее собой универсальную аппаратную платформу и способное выполнять широкий круг задач, связанных с сетевой защитой, шифрованием передаваемых данных, терминированием пользователей и т. д. Маршрутизатор применяется в сетях различных масштабов — от сетей предприятий до сетей операторов связи и дата-центров. ESR-3200 входит в состав серии маршрутизаторов ESR, ключевыми элементами которой являются средства для программной и аппаратной обработки данных. За счет оптимального распределения функций обработки данных между частями устройства достигается максимальная производительность. | Уточняйте у менеджера | Уточняйте у менеджера
00-00123885 | ESR-3200 FSTEC | ELTEX | Межсетевой экран сертифицирован Федеральной службой по техническому и экспортному контролю (ФСТЭК), что позволяет использовать его в качестве межсетевых экранов типа «А» четвертого класса защиты в государственных организациях, ведомственных структурах, информационных системах персональных данных и других организациях с повышенными требованиями к конфиденциальности. Устройство предназначено для аутентификации пользователей, контроля и фильтрации трафика, сбора и хранения статистики событий, взаимодействия с другими средствами защиты информации. Обладает возможностью сопряжения с оборудованием ведущих производителей. Межсетевой экран противодействует таким угрозам, как: несанкционированный доступ к цифровой информации организации, воздействие на устройство с целью нарушения его функционирования, отказ в обслуживании информационной системы по причине неконтролируемых сетевых подключений (в том числе DDoS-атак), уязвимостей, недостатков настроек. Кроме этого, защищает от несанкционированно | Уточняйте у менеджера | Уточняйте у менеджера
00-00123878 | ESR-3200L | ELTEX | Сервисный маршрутизатор - это устройство, представляющее собой универсальную аппаратную платформу и способное выполнять широкий круг задач, связанных с сетевой защитой, шифрованием передаваемых данных, терминированием пользователей и т. д. Маршрутизатор применяется в сетях различных масштабов — от сетей предприятий до сетей операторов связи и дата-центров. Ключевыми элементами маршрутизатора являются средства для программной и аппаратной обработки данных. За счет оптимального распределения функций обработки данных между частями устройства достигается максимальная производительность. | Уточняйте у менеджера | Уточняйте у менеджера
00-00123880 | ESR-3300 | ELTEX | Сервисный маршрутизатор - это устройство, представляющее собой универсальную аппаратную платформу и способное выполнять широкий круг задач, связанных с сетевой защитой, шифрованием передаваемых данных, терминированием пользователей и т. д. Маршрутизатор применяется в сетях различных масштабов — от сетей предприятий до сетей операторов связи и дата-центров. ESR-3300 входит в состав серии маршрутизаторов ESR, ключевыми элементами которой являются средства для программной и аппаратной обработки данных. За счет оптимального распределения функций обработки данных между частями устройства достигается максимальная производительность. | Уточняйте у менеджера | Уточняйте у менеджера
00-00123736 | ME2001 | ELTEX | Маршрутизатор с поддержкой синхронизации в соответствии со стандартами SyncE и IEEE 1588v2 (PTP). Устройства могут быть использованы при построении инфраструктуры мобильных сетей связи поколения 5G в роли маршрутизаторов доступа, в качестве маршрутизаторов уровня Cell Site Gateway и маршрутизаторов границы транспортной сети. | Уточняйте у менеджера | Уточняйте у менеджера
00-00123730 | ME5000 | ELTEX | Высокопроизводительный модульный маршрутизатор, благодаря аппаратной архитектуре, обеспечивает гибкое масштабирование и возможность аппаратного конфигурирования под различные требования как по пропускной способности, так и по типам сетевых интерфейсов. Модули маршрутизатора устанавливаются в шасси — стандартный 19" евроконструктив 15U. В шасси предусмотрены два слота для установки модулей управления и коммутации FMC и 12 слотов для установки линейных модулей LC. Маршрутизатор предназначен для использования на сетях операторов связи в качестве агрегирующих маршрутизаторов и маршрутизаторов границы транспортной/MPLS-сети. Оборудование может быть использовано для организации точек присутствия оператора при предоставлении услуг передачи данных крупным заказчикам с высокими требованиями к надежности. К основным функциональным возможностям устройства также относятся: широкая поддержка механизмов коммутации MPLS, VPWS с возможностями pseudowire backup, маршрутизация Multicast-трафика, а также | Уточняйте у менеджера | Уточняйте у менеджера
00-00123729 | ME5000M | ELTEX | Маршрутизатор обладает высокой плотностью портов и предназначен для использования на сетях операторов связи в качестве маршрутизаторов уровня ядра IP/MPLS-сети: агрегирующих, пограничных, транспортных. Устройство может быть использовано для построения высокопроизводительных узлов коммутации и маршрутизации с высоким уровнем надежности за счёт использования функций резервирования, автоматического переключения и автоматического восстановления связности сети. Можно применять на сетях крупных операторов связи, в том числе в качестве пограничного маршрутизатора для сопряжения сетей операторов. Маршрутизатор поддерживает широкий набор механизмов коммутации, маршрутизации, резервирования и различные схемы обработки приоритизации трафика и обеспечения качества обслуживания. Модульная архитектура устройства обеспечивает возможность масштабирования и создания аппаратной конфигурации устройства, соответствующей различным требования по производительности, по типам и составу сетевых интерфейсов. От | Уточняйте у менеджера | Уточняйте у менеджера
00-00123737 | ME5100 rev.X | ELTEX | Маршрутизатор обладает высокой плотностью портов и предназначен для использования на сетях операторов связи в качестве агрегирующих маршрутизаторов и маршрутизаторов границы транспортной IP/MPLS-сети. Устройство предоставляет экономичное, компактное и высокопроизводительное решение, которое может быть использовано для организации точек присутствия оператора при предоставлении услуг передачи данных крупным заказчикам с высокими требованиями к надежности. Наличие в маршрутизаторе интерфейса форм-фактора XFP позволяет использовать трансиверы с повышенной дальностью действия и обойтись в ряде случаев без дополнительных затрат на системы DWDM для организации линий связи на протяженных участках ВОЛС. Отказоустойчивость устройства обеспечивается путем резервирования источников питания (1+1) и применением сменных модулей вентиляции. Все резервируемые блоки допускают замену на работающем устройстве. | Уточняйте у менеджера | Уточняйте у менеджера
00-00123738 | ME5100S | ELTEX | Маршрутизатор предназначен для использования на сетях операторов связи в качестве маршрутизатора уровня доступа, агрегирующего маршрутизатора и маршрутизатора границы транспортной сети. Устройство поддерживает синхронизацию Synchronous Ethernet в соответствии со стандартами ITU-T SyncE и снабжено выделенными интерфейсами SMB для ввода/вывода синхросигнала 10 МГц. Оборудование может быть использовано на сетях мобильных операторов в роли транспорта Mobile Backhaul. Маршрутизатор имеет единое программное обеспечение и интерфейсы управления, а также включает широкий набор механизмов коммутации, маршрутизации, резервирования, поддерживает различные схемы обработки качества обслуживания и приоритизации трафика QoS, позволяющие использовать их в качестве граничных маршрутизаторов сети для терминации клиентских сервисов. Отказоустойчивость устройства обеспечивается путем резервирования источников питания в режиме «1+1» и применением сменных модулей вентиляции. Все резервируемые блоки допускают | Уточняйте у менеджера | Уточняйте у менеджера
00-00123740 | ME5200S | ELTEX | Маршрутизатор предназначен для использования на сетях операторов связи в качестве маршрутизатора уровня доступа, агрегирующего маршрутизатора и маршрутизатора границы транспортной сети. Устройство поддерживает синхронизацию Synchronous Ethernet в соответствии со стандартами ITU-T SyncE и снабжено выделенными интерфейсами SMB для ввода/вывода синхросигнала 10 МГц. Оборудование может быть использовано на сетях мобильных операторов в роли транспорта Mobile Backhaul. Маршрутизатор имеет единое программное обеспечение и интерфейсы управления, а также включает широкий набор механизмов коммутации, маршрутизации, резервирования, поддерживает различные схемы обработки качества обслуживания и приоритизации трафика QoS, позволяющие использовать их в качестве граничных маршрутизаторов сети для терминации клиентских сервисов. Отказоустойчивость устройства обеспечивается путем резервирования источников питания в режиме «1+1» и применением сменных модулей вентиляции. Все резервируемые блоки допускают | Уточняйте у менеджера | Уточняйте у менеджера
00-00123741 | ME5210S | ELTEX | Маршрутизатор предназначен для использования на сетях операторов связи в качестве маршрутизатора уровня доступа, агрегирующего маршрутизатора и маршрутизатора границы транспортной сети. Устройство поддерживает синхронизацию в соответствии со стандартами SyncE и IEEE 1588v2 (PTP) и может использоваться при построении инфраструктуры мобильных сетей связи поколения 5G в роли маршрутизаторов доступа, в качестве маршрутизаторов уровня Cell Site Gateway и маршрутизаторов границы транспортной сети. Маршрутизатор имеет единое программное обеспечение и интерфейсы управления, а также включает широкий набор механизмов коммутации, маршрутизации, резервирования, поддерживает различные схемы обработки качества обслуживания и приоритизации трафика QoS, позволяющие использовать их в качестве граничных маршрутизаторов сети для терминации клиентских сервисов. Отказоустойчивость устройства обеспечивается путем резервирования источников питания в режиме «1+1» и применением сменных модулей вентиляции. Все | Уточняйте у менеджера | Уточняйте у менеджера
00-00123945 | RFE 2400/5000/30/13 | ELTEX | Антенна Sector RFE, 2400/5000/30/13, 4 x SMA, MIMO2x2 | Уточняйте у менеджера | Уточняйте у менеджера
00-00123946 | RFE 2400/5000/60/38 | ELTEX | Антенна Sector RFE, 2400/5000/60/38, 4 x SMA, MIMO2x2 | Уточняйте у менеджера | Уточняйте у менеджера
00-00123947 | RFE 2400/5000/60/60 | ELTEX | Антенна Sector RFE, 2400/5000/60/60, 4 x SMA, MIMO2x2 | Уточняйте у менеджера | Уточняйте у менеджера
00-00123944 | RFE 50-65/90 | ELTEX | Антенна Sector RFE, 5000/6500/90/16, 2 x SMA, MIMO2x2 | Уточняйте у менеджера | Уточняйте у менеджера
00-00124196 | RG-35-WZ | ELTEX | Абонентский терминал является единой точкой доступа к современным интерактивным сервисам по проводным и беспроводным сетям передачи данных. В устройстве реализован расширенный функционал для стабильной доставки IP-телевидения по беспроводной сети: плавность и непрерывность воспроизведения видео обеспечиваются специальным программным функционалом. Устройство позволяет работать на частотах 2,4 и 5 ГГц, а также предоставляет возможность одновременной трансляции видеопотоков и передачи данных. Также, терминал обладает встроенным контроллером «Умного дома» с поддержкой технологии Z-Wave. Благодаря EasyMesh можно масштабировать сеть и добавлять дополнительные точки доступа Wi-Fi EasyMesh. Кроме того, технология позволяет устройствам перемещаться к лучшему соединению, а еще – самооптимизируется, собирает информацию и реагирует на сетевые условия для максимальной производительности. | Уточняйте у менеджера | Уточняйте у менеджера
00-00124192 | RG-5440G-Wac | ELTEX | Гигабитный двухдиапазонный Wi-Fi маршрутизатор обладает мощным двухъядерным процессором. Устройство поддерживает стандарт 802.11ac Wave2, который работает одновременно с четырьмя потоками, обеспечивая скорость до 1,7 Гбит/с на диапазоне 5 ГГц. Использование технологии MU MIMO позволяет сделать устройство универсальным решением для организации корпоративных сетей. Благодаря EasyMesh можно масштабировать сеть и добавлять дополнительные точки доступа Wi-Fi EasyMesh. Кроме того, технология позволяет устройствам перемещатся к лучшему соединению, а еще – самооптимизируется, собирает информацию и реагирует на сетевые условия для максимальной производительности. | Уточняйте у менеджера | Уточняйте у менеджера
00-00124197 | RG-5440G-WZ | ELTEX | Гигабитный двухдиапазонный Wi-Fi маршрутизатор обладает мощным двухъядерным процессором. Устройство поддерживает стандарт 802.11ac Wave2, который работает одновременно с четырьмя потоками, обеспечивая скорость до 1,7 Гбит/с на диапазоне 5 ГГц. Использование технологии MU MIMO позволяет сделать устройство универсальным решением для организации корпоративных сетей. В состав устройства входит хаб умного дома с поддержкой технологии Z-Wave. Благодаря EasyMesh можно масштабировать сеть и добавлять дополнительные точки доступа Wi-Fi EasyMesh. Кроме того, технология позволяет устройствам перемещаться к лучшему соединению, а еще – самооптимизируется, собирает информацию и реагирует на сетевые условия для максимальной производительности. | Уточняйте у менеджера | Уточняйте у менеджера
00-00124193 | RG-5520G-Wax | ELTEX | Двухдиапазонный Wi-Fi роутер с мощным двухъядерным процессором. Устройство поддерживает стандарт 802.11ax, который работает одновременно с двумя потоками, обеспечивая скорость до 1,2 Гбит/с на диапазоне 5 ГГц. Использование технологии MU MIMO позволяет сделать устройство универсальным решением для организации корпоративных сетей. Благодаря EasyMesh можно масштабировать сеть и добавлять дополнительные точки доступа Wi-Fi EasyMesh. Кроме того, технология позволяет устройствам перемещаться к лучшему соединению, а еще – самооптимизируется, собирает информацию и реагирует на сетевые условия для максимальной производительности. | Уточняйте у менеджера | Уточняйте у менеджера
00-00124268 | ToPGATE-16E1-2FG | ELTEX | Мультиплексоры - гибкое, компактное оборудование для передачи потоков Е1 через пакетные сети по технологии TDM over Packet (TDMoP), Structure-Agnostic Time Division Multiplexing over Packet (SAToP), StructureAware Time Division Multiplexed Circuit Emulation Service over Packet Switched Network (CESoPSN). Устройства обеспечивают прозрачное независимое подключение классического телефонного оборудования поверх единой сетевой инфраструктуры. Оптоволоконные интерфейсы, реализуемые через подключаемые SFP и CSFP модули и встроенный Ethernet-коммутатор позволяют строить сети различных топологий без дополнительного оборудования. | Уточняйте у менеджера | Уточняйте у менеджера
00-00124264 | ToPGATE-1E1-1FG | ELTEX | Мультиплексоры - гибкое, компактное оборудование для передачи потоков Е1 через пакетные сети по технологии TDM over Packet (TDMoP), Structure-Agnostic Time Division Multiplexing over Packet (SAToP), StructureAware Time Division Multiplexed Circuit Emulation Service over Packet Switched Network (CESoPSN). Устройства обеспечивают прозрачное независимое подключение классического телефонного оборудования поверх единой сетевой инфраструктуры. Оптоволоконные интерфейсы, реализуемые через подключаемые SFP и CSFP модули и встроенный Ethernet-коммутатор позволяют строить сети различных топологий без дополнительного оборудования. | Уточняйте у менеджера | Уточняйте у менеджера
00-00124269 | ToPGATE-24E1-2FG | ELTEX | Мультиплексоры - гибкое, компактное оборудование для передачи потоков Е1 через пакетные сети по технологии TDM over Packet (TDMoP), Structure-Agnostic Time Division Multiplexing over Packet (SAToP), StructureAware Time Division Multiplexed Circuit Emulation Service over Packet Switched Network (CESoPSN). Устройства обеспечивают прозрачное независимое подключение классического телефонного оборудования поверх единой сетевой инфраструктуры. Оптоволоконные интерфейсы, реализуемые через подключаемые SFP и CSFP модули и встроенный Ethernet-коммутатор позволяют строить сети различных топологий без дополнительного оборудования. | Уточняйте у менеджера | Уточняйте у менеджера
00-00124265 | ToPGATE-2E1-1F | ELTEX | Мультиплексоры - гибкое, компактное оборудование для передачи потоков Е1 через пакетные сети по технологии TDM over Packet (TDMoP), Structure-Agnostic Time Division Multiplexing over Packet (SAToP), StructureAware Time Division Multiplexed Circuit Emulation Service over Packet Switched Network (CESoPSN). Устройства обеспечивают прозрачное независимое подключение классического телефонного оборудования поверх единой сетевой инфраструктуры. Оптоволоконные интерфейсы, реализуемые через подключаемые SFP и CSFP модули и встроенный Ethernet-коммутатор позволяют строить сети различных топологий без дополнительного оборудования. | Уточняйте у менеджера | Уточняйте у менеджера
00-00124266 | ToPGATE-4E1-2FG | ELTEX | Мультиплексоры - гибкое, компактное оборудование для передачи потоков Е1 через пакетные сети по технологии TDM over Packet (TDMoP), Structure-Agnostic Time Division Multiplexing over Packet (SAToP), StructureAware Time Division Multiplexed Circuit Emulation Service over Packet Switched Network (CESoPSN). Устройства обеспечивают прозрачное независимое подключение классического телефонного оборудования поверх единой сетевой инфраструктуры. Оптоволоконные интерфейсы, реализуемые через подключаемые SFP и CSFP модули и встроенный Ethernet-коммутатор позволяют строить сети различных топологий без дополнительного оборудования. | Уточняйте у менеджера | Уточняйте у менеджера
00-00124267 | ToPGATE-8E1-2FG | ELTEX | Мультиплексоры - гибкое, компактное оборудование для передачи потоков Е1 через пакетные сети по технологии TDM over Packet (TDMoP), Structure-Agnostic Time Division Multiplexing over Packet (SAToP), StructureAware Time Division Multiplexed Circuit Emulation Service over Packet Switched Network (CESoPSN). Устройства обеспечивают прозрачное независимое подключение классического телефонного оборудования поверх единой сетевой инфраструктуры. Оптоволоконные интерфейсы, реализуемые через подключаемые SFP и CSFP модули и встроенный Ethernet-коммутатор позволяют строить сети различных топологий без дополнительного оборудования. | Уточняйте у менеджера | Уточняйте у менеджера
00-00124261 | ToPGATE-SFP-1Е1 | ELTEX | Мультиплексор позволяет осуществлять передачу структурированных или неструктурированных потоков E1 через сети пакетной коммутации. Исполнен в форм факторе SFP (Small Form Factor Pluggable). Мультиплексор разработан для быстрого и простого подключения в стандартный порт SFP любого коммутатора. Компактные габариты и отсутствие выделенного электропитания позволяют быстро и эффективно выводить потоки Е1 в любой точке присутствия существующей сети, не затрачивая время на громоздкий монтаж, выделение питания и администрирования пространства. Обладая полным спектром функций линейки, мультиплексор, представляет собой экономически выгодную альтернативу отдельностоящим устройствам передачи потоков Е1 через Ethernet/IP-сети в оконечных точках. | Уточняйте у менеджера | Уточняйте у менеджера
00-00124262 | ToPGATE-SFP-2Е1 | ELTEX | Мультиплексор позволяет осуществлять передачу структурированных или неструктурированных потоков E1 через сети пакетной коммутации. Исполнен в форм факторе SFP (Small Form Factor Pluggable). Мультиплексор разработан для быстрого и простого подключения в стандартный порт SFP любого коммутатора. Компактные габариты и отсутствие выделенного электропитания позволяют быстро и эффективно выводить потоки Е1 в любой точке присутствия существующей сети, не затрачивая время на громоздкий монтаж, выделение питания и администрирования пространства. Обладая полным спектром функций линейки, мультиплексор, представляет собой экономически выгодную альтернативу отдельностоящим устройствам передачи потоков Е1 через Ethernet/IP-сети в оконечных точках. | Уточняйте у менеджера | Уточняйте у менеджера
00-00123886 | ToPGATE-WAN-E1 | ELTEX | Модуль, позволяющий осуществлять передачу трафика по каналу Е1, устанавливаемый в SFP порт сервисного маршрутизатора Eltex серии ESR. Сервисный маршрутизатор серии ESR c установленным модулем ToPGATE-WAN-E1 может устанавливать соединение точка-точка c другим маршрутизатором ESR, а также с рядом маршрутизаторов других производителей, поддерживаемых интерфейсы E1. Между маршрутизаторами устанавливается PPP соединение, через которое передается трафик. При созданном соединении модуль ToPGATE-WAN-E1 может использовать часть потоков DS (64 Кбит/с), объединяя несколько потоков до нужной полосы, то есть скорость передачи можно регулировать от 64 Кбит/с до 2048 Кбит/с. Модуль ToPGATE-WAN-E1 поддерживает стандарт G.703. Поддерживаемая кодировка HDB3/AMI. | Уточняйте у менеджера | Уточняйте у менеджера
00-00123930 | WB-2P-LR2 | ELTEX | Беспроводная абонентская станция предназначена для предоставления современных высокоскоростных услуг посредством технологии Wi-Fi. Для стабильной и непрерывной работы устройства используются высокопроизводительные процессоры, позволяющие добиться самых высоких показателей в скорости маршрутизации данных и наилучшей эффективности работы технологии FBWA (фиксированного широкополосного беспроводного доступа). | Уточняйте у менеджера | Уточняйте у менеджера
00-00123931 | WB-2P-LR5 | ELTEX | Беспроводная абонентская станция предназначена для предоставления современных высокоскоростных услуг посредством технологии Wi-Fi. Для стабильной и непрерывной работы устройства используются высокопроизводительные процессоры, позволяющие добиться самых высоких показателей в скорости маршрутизации данных и наилучшей эффективности работы технологии FBWA (фиксированного широкополосного беспроводного доступа). | Уточняйте у менеджера | Уточняйте у менеджера
00-00123932 | WB-2P-LR5 rev C | ELTEX | Беспроводная абонентская станция предназначена для предоставления современных высокоскоростных услуг посредством технологии Wi-Fi. Для стабильной и непрерывной работы устройства используются высокопроизводительные процессоры, позволяющие добиться самых высоких показателей в скорости маршрутизации данных и наилучшей эффективности работы технологии FBWA (фиксированного широкополосного беспроводного доступа). | Уточняйте у менеджера | Уточняйте у менеджера
00-00123916 | WEP-1L | ELTEX | Точка доступа обеспечивает легкий и безопасный доступ к высокоскоростной беспроводной сети, которая сочетает в себе множество возможностей и сервисов, необходимых для корпоративных клиентов. WEP-1L станет универсальным решением для организации беспроводной сети с небольшим количеством пользователей (офисы, небольшие филиалы организаций и т. д.). | Уточняйте у менеджера | Уточняйте у менеджера
00-00123917 | WEP-200L | ELTEX | Точка доступа обеспечивает легкий и безопасный доступ к высокоскоростной беспроводной сети, которая сочетает в себе множество возможностей и сервисов, необходимых для корпоративных клиентов. Станет универсальным решением для организации беспроводной сети с большим количеством пользователей и высоким трафиком, например офисы, госучреждения, конференц-залы, лаборатории, гостиницы. Устройство позволяет менять зону покрытия сети, тем самым увеличивая количество обслуживаемых мобильных устройств. Высокая производительность аппаратной платформы, возможности масштабирования и интуитивно понятный интерфейс позволяют легко и быстро разворачивать беспроводную IT-инфраструктуру. Точка доступа поддерживает стандарт IEEE 802.11n/ac и обеспечивает скорость передачи данных до 300 Мбит/с (2.4 ГГц) и до 1733 Мбит/с (5 ГГц), а использование технологии MIMO и всенаправленных антенн делает устройство универсальным решением для организации корпоративных сетей. Точка доступа использует современные технологи | Уточняйте у менеджера | Уточняйте у менеджера
00-00061460 | WEP-2ac | ELTEX | Точка доступа обеспечивает легкий и безопасный доступ к высокоскоростной беспроводной сети, которая сочетает в себе множество возможностей и сервисов, необходимых для корпоративных клиентов. Станет универсальным решением для организации беспроводной сети с большим количеством пользователей и высоким трафиком, например офисы, госучреждения, конференц-залы, лаборатории, гостиницы. Точка доступа поддерживает стандарт IEEE 802.11n/ac и обеспечивает скорость передачи данных 300 Мбит/с (2.4 ГГц) + 867 Мбит/с (5 ГГц), а использование технологии MIMO и всенаправленных антенн делает устройство универсальным решением для организации корпоративных сетей. Точка доступа использует современные технологии аутентификации и шифрования, которые обеспечивают защиту персональных данных и безопасность корпоративной среды. В частности, динамический ключ, индивидуальный для каждого абонентского устройства. Для обеспечения стабильной и непрерывной работы устройства используются высокопроизводительные процессо | Уточняйте у менеджера | Уточняйте у менеджера
00-00094188 | WEP-2L | ELTEX | Точка доступа обеспечивает легкий и безопасный доступ к высокоскоростной беспроводной сети, которая сочетает в себе множество возможностей и сервисов, необходимых для корпоративных клиентов. Станет универсальным решением для организации беспроводной сети с большим количеством пользователей и высоким трафиком, например офисы, госучреждения, конференц-залы, лаборатории, гостиницы. Это гибкое решение, позволяющее менять зону покрытия сети, тем самым увеличивая количество обслуживаемых мобильных устройств. Благодаря высокой производительности аппаратной платформы, возможностям масштабирования и интуитивно понятному интерфейсу можно легко и быстро разворачивать беспроводную IT-инфраструктуру. Точка доступа поддерживает стандарт IEEE 802.11n/ac и обеспечивает скорость передачи данных 300 Мбит/с (2.4 ГГц) + 867 Мбит/с (5 ГГц), а использование технологии MIMO и всенаправленных антенн делает устройство универсальным решением для организации корпоративных сетей. Использует современные технологии | Уточняйте у менеджера | Уточняйте у менеджера
00-00123918 | WEP-30L | ELTEX | Точка доступа нового поколения с поддержкой Wi-Fi 6 обеспечивает максимальную пропускную способность и стабильное беспроводное соединение подключаемых устройств. Благодаря высокой скорости, низкой задержке, энергоэффективности, увеличенной пропускной способности и расширению радиуса действия новая точка доcтупа стандарта 802.11ax поддерживает широкий набор устройств и приложений, которым необходима максимальная производительность в требовательных корпоративных средах. Устройство представляет собой универсальное решение для организации беспроводной сети с большим количеством пользователей и высоким трафиком, например, офисы, госучреждения, конференц-залы, лаборатории, гостиницы. Это гибкое решение, позволяющее менять зону покрытия сети, тем самым увеличивая количество обслуживаемых мобильных устройств. Высокая производительность аппаратной платформы, возможности масштабирования и интуитивно понятный интерфейс позволяют легко и быстро разворачивать беспроводную IT-инфраструктуру. Благода | Уточняйте у менеджера | Уточняйте у менеджера
00-00123919 | WEP-30L-Z | ELTEX | Точка доступа нового поколения с IoT Hub и поддержкой Wi-Fi 6 обеспечивает максимальную пропускную способность и стабильное беспроводное соединение подключаемых устройств. Благодаря высокой скорости, низкой задержке, энергоэффективности, увеличенной пропускной способности и расширению радиуса действия новая точка доcтупа стандарта 802.11ax поддерживает широкий набор устройств и приложений, которым необходима максимальная производительность в требовательных корпоративных средах. Устройство представляет собой универсальное решение для организации беспроводной сети с большим количеством пользователей и высоким трафиком, например, офисы, госучреждения, конференц-залы, лаборатории, гостиницы. Это гибкое решение, позволяющее менять зону покрытия сети, тем самым увеличивая количество обслуживаемых мобильных устройств. Высокая производительность аппаратной платформы, возможности масштабирования и интуитивно понятный интерфейс позволяют легко и быстро разворачивать беспроводную IT-инфраструктур | Уточняйте у менеджера | Уточняйте у менеджера
00-00109487 | WEP-3AX | ELTEX | Точка доступа нового поколения с поддержкой Wi-Fi 6 обеспечивает максимальную пропускную способность и стабильное беспроводное соединение подключаемых устройств. Благодаря высокой скорости, низкой задержке, энергоэффективности, увеличенной пропускной способности и расширению радиуса действия новая точка доcтупа стандарта 802.11ax поддерживает широкий набор устройств и приложений, которым необходима максимальная производительность в требовательных корпоративных средах. Устройство представляет собой универсальное решение для организации беспроводной сети с большим количеством пользователей и высоким трафиком, например, офисы, госучреждения, конференц-залы, лаборатории, гостиницы. Это гибкое решение, позволяющее менять зону покрытия сети, тем самым увеличивая количество обслуживаемых мобильных устройств. Высокая производительность аппаратной платформы, возможности масштабирования и интуитивно понятный интерфейс позволяют легко и быстро разворачивать беспроводную IT-инфраструктуру. Благода | Уточняйте у менеджера | Уточняйте у менеджера
00-00109488 | WLC-15 | ELTEX | Контроллер предназначен для самостоятельного управления беспроводными сетями корпоративного уровня для малого и среднего бизнеса. Устройство позволяет оперативно конфигурировать сеть Wi-Fi и добавлять в нее точки доступа разной производительности и назначения, а также обеспечивает мониторинг всех точек доступа, анализирует статистику трафика и время сессий, выполняет индивидуальные настройки Wi-Fi. Enterprise-авторизация пользователей с шифрованием трафика осуществляется по логину/паролю. | Уточняйте у менеджера | Уточняйте у менеджера
00-00123935 | WLC-30 | ELTEX | Контроллер предназначен для самостоятельного управления беспроводными сетями корпоративного уровня для малого и среднего бизнеса. Устройство позволяет оперативно конфигурировать сеть Wi-Fi и добавлять в нее точки доступа разной производительности и назначения, а также обеспечивает мониторинг всех точек доступа, анализирует статистику трафика и время сессий, выполняет индивидуальные настройки Wi-Fi. Enterprise-авторизация пользователей с шифрованием трафика осуществляется по логину/паролю. | Уточняйте у менеджера | Уточняйте у менеджера
00-00123936 | WLC-3200 | ELTEX | Контроллер предназначен для самостоятельного управления беспроводными сетями корпоративного уровня для малого и среднего бизнеса. Устройство позволяет оперативно конфигурировать сеть Wi-Fi и добавлять в нее точки доступа разной производительности и назначения, а также обеспечивает мониторинг всех точек доступа, анализирует статистику трафика и время сессий, выполняет индивидуальные настройки Wi-Fi. Enterprise-авторизация пользователей с шифрованием трафика осуществляется по логину/паролю. | Уточняйте у менеджера | Уточняйте у менеджера
00-00123921 | WOP-20L | ELTEX | Всепогодная точка доступа обеспечивает высокоскоростную и безопасную беспроводную сеть, которая сочетает в себе множество возможностей и сервисов, необходимых для комфортного доступа в местах с большим скоплением людей. Благодаря высокой скорости, низкой задержке, энергоэффективности, увеличенной пропускной способности и расширению радиуса действия предоставляет множество дополнительных услуг. Точка доступа является незаменимым решением для организации беспроводной сети в различных климатических условиях, в широком диапазоне рабочих температур и высокой влажности (парки, стадионы, заводы), а также является идеальной платформой для организации связи в коттеджных поселках и удаленных населенных пунктах. Точка доступа нового поколения — гибкое решение, позволяющее менять зону покрытия сети, тем самым увеличивая количество обслуживаемых мобильных устройств. Высокая производительность аппаратной платформы, возможности масштабирования и интуитивно понятный интерфейс позволяют легко и быстро | Уточняйте у менеджера | Уточняйте у менеджера
00-00123922 | WOP-2ac DC | ELTEX | Всепогодная точка доступа обеспечивает легкий и безопасный доступ к высокоскоростной беспроводной сети, которая сочетает в себе множество возможностей и сервисов, необходимых для комфортного доступа в местах с большим скоплением людей. Благодаря высокой скорости, низкой задержке, энергоэффективности, увеличенной пропускной способности и расширению радиуса действия предоставляет множество дополнительных услуг. Точка доступа является незаменимым решением для организации беспроводной сети в различных климатических условиях, в широком диапазоне рабочих температур и в местах с высокой влажностью (парки, стадионы, заводы), а также является идеальной платформой для организации связи в коттеджных поселках и удаленных населенных пунктах. Точка доступа нового поколения — гибкое решение, позволяющее менять зону покрытия сети, тем самым увеличивая количество обслуживаемых мобильных устройств. Высокая производительность аппаратной платформы, возможности масштабирования и интуитивно понятный интерфе | Уточняйте у менеджера | Уточняйте у менеджера
00-00123926 | WOP-2ac-LR2 SYNC | ELTEX | Базовая станция предназначена для организации БШПД-сети в массивах частной застройки. Позволяет обеспечить широкополосный доступ в Интернет клиентам на больших расстояниях. Устройство является незаменимым решением для организации беспроводной сети в различных климатических условиях — в широком диапазоне рабочих температур и высокой влажности, с возможностью подключения различных типов секторных антенн. Это новейшее гибкое решение, обеспечивающее большую зону покрытия сети за счет мощности передатчика (до 26 дБм) и использования секторных антенн. Благодаря высокой производительности аппаратной платформы, возможностям масштабирования и интуитивно понятному интерфейсу можно легко и быстро разворачивать беспроводную IT-инфраструктуру. Устройство поддерживает стандарт IEEE 802.11n и обеспечивает скорость передачи данных до 300 Мбит/c. Использование технологии MIMO и секторных антенн позволяет сделать базовую станцию универсальным решением для организации БШПД-сетей. Для стабильной и непреры | Уточняйте у менеджера | Уточняйте у менеджера
00-00123927 | WOP-2ac-LR5 | ELTEX | Базовая станция предназначена для организации БШПД-сети в массивах частной застройки. Позволяет обеспечить широкополосный доступ в Интернет клиентам на больших расстояниях и предоставить сервисы Triple Play. Устройство является незаменимым решением для организации беспроводной сети в различных климатических условиях — в широком диапазоне рабочих температур и высокой влажности, с возможностью подключения различных типов секторных антенн. Это новейшее гибкое решение, обеспечивающее большую зону покрытия сети за счет мощности передатчика (до 28 дБм) и использования секторных антенн. Благодаря высокой производительности аппаратной платформы, возможностям масштабирования и интуитивно понятному интерфейсу можно легко и быстро разворачивать беспроводную IT-инфраструктуру. Устройство поддерживает стандарт IEEE 802.11ac и обеспечивает скорость передачи данных до 867 Мбит/c. Использование технологии MIMO и секторных антенн позволяет сделать базовую станцию универсальным решением для организации | Уточняйте у менеджера | Уточняйте у менеджера
00-00123928 | WOP-2ac-LR5 rev B | ELTEX | Базовая станция предназначена для организации БШПД-сети в массивах частной застройки. Позволяет обеспечить широкополосный доступ в Интернет клиентам на больших расстояниях и предоставить сервисы Triple Play. Устройство является незаменимым решением для организации беспроводной сети в различных климатических условиях — в широком диапазоне рабочих температур и высокой влажности, с возможностью подключения различных типов секторных антенн. Это новейшее гибкое решение, обеспечивающее большую зону покрытия сети за счет мощности передатчика (до 28 дБм) и использования секторных антенн. Благодаря высокой производительности аппаратной платформы, возможностям масштабирования и интуитивно понятному интерфейсу можно легко и быстро разворачивать беспроводную IT-инфраструктуру. Устройство поддерживает стандарт IEEE 802.11ac и обеспечивает скорость передачи данных до 867 Мбит/c. Использование технологии MIMO и секторных антенн позволяет сделать базовую станцию универсальным решением для организации | Уточняйте у менеджера | Уточняйте у менеджера
00-00123929 | WOP-2ac-LR5 SYNC | ELTEX | Базовая станция предназначена для организации БШПД-сети в массивах частной застройки. Позволяет обеспечить широкополосный доступ в Интернет клиентам на больших расстояниях и предоставить сервисы Triple Play. Устройство является незаменимым решением для организации беспроводной сети в различных климатических условиях — в широком диапазоне рабочих температур и высокой влажности, с возможностью подключения различных типов секторных антенн. Это новейшее гибкое решение, обеспечивающее большую зону покрытия сети за счет мощности передатчика (до 28 дБм) и использования секторных антенн. Благодаря высокой производительности аппаратной платформы, возможностям масштабирования и интуитивно понятному интерфейсу можно легко и быстро разворачивать беспроводную IT-инфраструктуру. Устройство поддерживает стандарт IEEE 802.11ac и обеспечивает скорость передачи данных до 867 Мбит/c. Использование технологии MIMO и секторных антенн позволяет сделать базовую станцию универсальным решением для организации | Уточняйте у менеджера | Уточняйте у менеджера
00-00061461 | WOP-2L | ELTEX | Всепогодная точка доступа обеспечивает легкий и безопасный доступ к высокоскоростной беспроводной сети, которая сочетает в себе множество возможностей и сервисов, необходимых для комфортного доступа в местах с большим скоплением людей. Точка доступа является незаменимым решением для организации беспроводной сети в различных климатических условиях, в широком диапазоне рабочих температур и в местах с высокой влажностью (парки, стадионы, заводы), а также является идеальной платформой для организации связи в коттеджных поселках и удаленных населенных пунктах. Точка доступа нового поколения — гибкое решение, позволяющее менять зону покрытия сети, тем самым увеличивая количество обслуживаемых мобильных устройств. Высокая производительность аппаратной платформы, возможности масштабирования и интуитивно понятный интерфейс позволяют легко и быстро разворачивать беспроводную IT-инфраструктуру. Благодаря поддержке стандарта IEEE 802.11n/ac обеспечивает скорость передачи данных до 300 Мбит/с (2.4 | Уточняйте у менеджера | Уточняйте у менеджера
00-00123923 | WOP-30L | ELTEX | Всепогодная точка доступа с поддержкой Wi-Fi 6 обеспечивает высокоскоростную и безопасную беспроводную сеть, которая сочетает в себе множество возможностей и сервисов, необходимых для комфортного доступа в местах с большим скоплением людей. Благодаря высокой скорости, низкой задержке, энергоэффективности, увеличенной пропускной способности и расширению радиуса действия предоставляет множество дополнительных услуг. Точка доступа является незаменимым решением для организации беспроводной сети в различных климатических условиях, в широком диапазоне рабочих температур и высокой влажности (парки, заводы, стадионы, т.д.), а также станет идеальной платформой для организации связи в коттеджных поселках и удаленных населенных пунктах. Точка доступа нового поколения — гибкое решение, позволяющее менять зону покрытия сети, тем самым увеличивая количество обслуживаемых мобильных устройств. Высокая производительность аппаратной платформы, возможности масштабирования и интуитивно понятный интерфейс | Уточняйте у менеджера | Уточняйте у менеджера
00-00123925 | WOP-30LI | ELTEX | Промышленная точка доступа нового поколения Wi-Fi 6 (IEEE 802.11ax), обеспечивающая высокоскоростную и безопасную беспроводную сеть. Благодаря встроенным портам 2 × 1GE и 2 × SFP (1G), WOP-30LI позволяет подключать другие устройства и соединять несколько точек доступа в одну сеть каскадом. Прочный герметичный корпус WOP-30LI со степенью защиты IP67 идеально подходит для установки устройства на экстремальных промышленных объектах и открытых территориях (заводы, карьеры, производственные здания, крупные промышленные комплексы, склады и т. п.) | Уточняйте у менеджера | Уточняйте у менеджера
00-00123924 | WOP-30LS | ELTEX | Всепогодная точка доступа с поддержкой Wi-Fi 6 обеспечивает высокоскоростную и безопасную беспроводную сеть, которая сочетает в себе множество возможностей и сервисов, необходимых для комфортного доступа в местах с большим скоплением людей. Благодаря высокой скорости, низкой задержке, энергоэффективности, увеличенной пропускной способности и расширению радиуса действия предоставляет множество дополнительных услуг. Точка доступа является незаменимым решением для организации беспроводной сети в различных климатических условиях, в широком диапазоне рабочих температур и высокой влажности (парки, стадионы), а также в помещениях с множеством переотражений от металлических конструкций (производственные площадки, складские комплексы). Точка доступа нового поколения — гибкое решение, позволяющее менять зону покрытия сети, тем самым увеличивая количество обслуживаемых мобильных устройств. Высокая производительность аппаратной платформы, возможности масштабирования и интуитивно понятный интерфейс | Уточняйте у менеджера | Уточняйте у менеджера
00-00034607 | DS-3WF01C-2N | HikVision | Wi-Fi мост Стандарт IEEE802.11 b/g/n(2T2R 300Мбит/с); рабочая частота 2412-2472МГц; внутренняя антенна 6дБи; выходная мощность 27дБм; чувствительность приемника -72дБм@65Мбит/с, -97дБм@1Мбит/с; 3 RJ-45 10/100M Base-TX (Cat. 5/5E); DC12В/PoE; -30 °C...+65°C. | Уточняйте у менеджера | Уточняйте у менеджера
00-00057529 | DS-3WF01C-2N/O | HikVision | Wi-Fi мост уличный CPE, макс.расстояние 3km,Угол: H: 60° V: 30°, IP65, Стандарт IEEE802.11b/g/n; рабочая частота 2.4GHz; внутренняя антенна 12дБи; выходная мощность 27дБм; чувствительность приемника -96±1.5дБм@1Мбит/с, -72±1.5дБм@MCS7; 1 пассивный PoE, 10/100 M Base-TX порт, -30 °C...+60°C. | Уточняйте у менеджера | Уточняйте у менеджера
00-00057528 | DS-3WF02C-5N/O | HikVision | Wi-Fi мост уличный CPE, макс.расстояние 5km, антенна 2×2 10дБи MIMO 300Mbps,Угол: H: 60° V: 16°, Стандарт IEEE802.11 a/n(2T2R 300Мбит/с); рабочая частота 5165- 5825МГц; внутренняя антенна 10дБим; выходная мощность 24дБм; чувствительность приемника -85дБм@MCS0, -67дБм@MCS7; 1 пассивный PoE, 10/100 M Base-TX порт, -30 °C...+75°C. | Уточняйте у менеджера | Уточняйте у менеджера
00-00047238 | DS-3WF03C | HikVision | Wi-Fi мост уличный CPE, Макс.расстояние 15km, антенна 2×2 MIMO 300Mbps,Угол: H: 40° V: 15°, IP65, Стандарт IEEE802.11 a/n(2T2R 300Мбит/с); рабочая частота5165- 5825МГц; внутренняя антенна 15дБи; выходная мощность 27дБм; чувствительность приемника -74дБм@65Мбит/с, -96дБм@1Мбит/с; , 1 х PoE, 1 x LAN, -30 °C...+75°C. | Уточняйте у менеджера | Уточняйте у менеджера
00-00057527 | DS-3WF0AC-2NT | HikVision | Wi-Fi мост для лифта; макс.расстояние 100m;угол: H: 65° V: 30° Стандарт IEEE802.11 b/g/n(2T2R 300Мбит/с); рабочая частота 2412-2472МГц; внутренняя антенна 8дБи; выходная мощность 20дБм; чувствительность приемника-92±1.5дБм@1Мбит/с,-72±1.5дБм@ MSC7; 1 пассивный PoE, 10/100 M Base-TX порт ; -30 °C...+55°C. | Уточняйте у менеджера | Уточняйте у менеджера
00-00131934 | F-WL-B20B-TN | iFLOW | Беспроводной мост для лифтов 2,4 ГГц, макс. расстояние 200 м, пропускная способность 72 Мбит/с, IEEE 802.11n, угол H: 50°, V: 50°, 1 порт RJ45 10/100 Мбит/с, входы питания Passive PoE (12 В DC) | 7108.83 | 7108.83
00-00131936 | F-WL-B20F-N | iFLOW | Уличный беспроводной мост 2,4 ГГц, максимальное расстояние 1 км, 2×2 MIMO-антенна с пропускной способностью 300 Мбит/с, коэффициент усиления 7 дБи, 802.11n, угол H: 60°, 2 порта RJ45 100 Мбит/с, входы питания Passive PoE (12-24 В DC). Точка-точка: поддержка до 8 каналов IPC (2 Мп) в максимальном режиме». Расстояние 1 км и максимальная пропускная способность 70 Мбит/с | 8227.53 | 8227.53
00-00131937 | F-WL-B503-AC/P | iFLOW | Уличный беспроводной мост 5 ГГц, макс. расстояние 3 км, 2×2 MIMO-антенна с пропускной способностью 867 Мбит/с, коэффициент усиления 8 дБи, выходная мощность 22 дБм, 802.11a/n/ac, угол H: 50°, 2 порта RJ45 10/100 Мбит/с, входы питания Passive и Standard PoE (48 В DC), выход Standard PoE | 13617.63 | 13617.63
00-00131935 | F-WL-B505-AC/P | iFLOW | Уличный беспроводной мост CPE 5 ГГц, макс. расстояние 5 км, 2×2 MIMO-антенна с пропускной способностью 867 Мбит/с, коэффициент усиления 9 дБи, выходная мощность 22 дБм, 802.11a/n/ac, угол H: 35°, 2 порта RJ45 10/100 Мбит/с, входы питания Passive и Standard PoE (48 В DC), выход Standard PoE. | 14126.13 | 14126.13
00-00131933 | F-WL-B50E-TAC | iFLOW | Беспроводной мост для лифтов 5 ГГц, макс. расстояние 500 м, 2×2 MIMO-антенна с пропускной способностью 867 Мбит/с, IEEE 802.11ac, угол H: 50°, V: 50°, 2 порта RJ45 10/100 Мбит/с, входы питания Passive и Standard PoE (48 В DC), выход Standard PoE, пвыбор канала передачи DFS, управления мощностью передачи TPC | 13414.23 | 13414.23
00-00014906 | CyBear T34 модем | Проксима | Модемы для телефонных и физических линий CyBear T34 поддерживает работу по двухпроводной физической линии | 12900 | 12255
00-00014907 | CyBear T34+ модем | Проксима | Модемы для телефонных и физических линий CyBear CyBear T34+ поддерживает работу по двухпроводной физической и по четырехпроводной выделенной линии. | 14200 | 13490
00-00014904 | CyBear T34L | Проксима | Модемы для телефонных и физических линий CyBear T34L поддерживает работу по двухпроводной физической линии | 11100 | 10545
00-00014905 | CyBear T34L+ модем | Проксима | Модемы для телефонных и физических линий CyBear T34L+.поддерживает работу по двухпроводной физической и по четырехпроводной выделенной линии | 12400 | 11780
00-00014908 | CyBear T34Pro модем | Проксима | Модемы для телефонных и физических линий CyBear T34Pro поддерживает работу по двухпроводной физической выделенной линии. | 17900 | 17005
00-00014909 | CyBear T34Pro+ модем | Проксима | Модемы для телефонных и физических линий CyBear T34Pro+ поддерживает работу по двухпроводной физической и по четырехпроводной выделенной линии. | 19200 | 18240
03-00003871 | SNM-100-B | Проксима | Интерфейс Ethernet, 10/100 Base-TX. Исполнение для монтажа внутри бокса (плата). | 2700 | 2565
03-00009175 | T34-GSM | Проксима | GSM-модем CyBear T34-GSM с поддержкой диапозонов GSM 900/1800/1900, GPRS multi-slot Class 10, SMS, USSD, CSD, TCP/IP, PPP . Двумя ключевыми моментами, выгодно отличающими данное изделие, являются:Полное соответствие спецификации GSM Phase 2/2+ в части максимальной выходной мощности. Не секрет, что большинство GSM-модемов изначально проектируются с пониженной выходной мощностью, с целью обеспечения возможности питания непосредственно от USB-порта компьютера, а иногда просто с целью экономии. Как результат, в сложных условиях приема, выходной мощности таких изделий оказывается недостаточно для обеспечения надежной связи. CyBear T34-GSM использует внешний источник питания, входящий в комплект поставки, и позволяет развивать максимально разрешенную стандартом мощность. При этом даже с использованием штатной малогабаритной антенны качество работы заметно превосходит большинство сотовых модемов и телефонов. Возможно также подключение внешней антенны, что еще более повышает максимальную дальн | 8100 | 7695
00-00124851 | CPE605 | TP-LINK | Наружная 5 ГГц 150 Мбит/с точка доступа Wi-Fi, чипсет Qualcomm, 23 дБм, MIMO 2x2, 802.11a/n, 23 дБи направленная антенна, радиус действия 20 км, влагозащищённый корпус класса IP65, 1 порт FE, Passive PoE, поддержка TDMA и централизованного управления, режимы работы: точка доступа/клиент/мост/ретранслятор/точка доступа с маршрутизатором/клиент точки доступа (беспроводной клиент (WISP)) с маршрутизатором. | Уточняйте у менеджера | Уточняйте у менеджера
00-00124855 | Deco X20(2-pack) | TP-LINK | Wi-Fi точка доступа, поддержка Wi-Fi 6, 5Ггц 1200 скорость до Мбит/с / 2,4 ГГц скорость до 574 Мбит/с , 2 гигабитных порта на каждом модуле, поддержка OFDMA, MU-MIMO, бесшовный роуминг, поддержка WPA3, система безопасности HomeCare, простая настройка и управление с помощью приложения Deco(2 устройства), DC 12В, 2А, 110х110х114. | Уточняйте у менеджера | Уточняйте у менеджера
00-00124857 | Deco X20(3-pack) | TP-LINK | Wi-Fi точка доступа, поддержка Wi-Fi 6, 5Ггц 1200 скорость до Мбит/с / 2,4 ГГц скорость до 574 Мбит/с , 2 гигабитных порта на каждом модуле, поддержка OFDMA, MU-MIMO, бесшовный роуминг, поддержка WPA3, система безопасности HomeCare, простая настройка и управление с помощью приложения Deco(3 устройства), DC 12В, 2А, 110х110х114. | Уточняйте у менеджера | Уточняйте у менеджера
00-00058243 | EAP110-Outdoor V3 | TP-LINK | Наружная точка доступа Wi‑Fi N300 для создания Wi-Fi сети вне помещения. Скорость Wi-Fi до 300 Мбит/с благодаря 2x2 MIMO. Высокая мощность передачи и антенны с высоким усилением обеспечивают большую зону покрытия. Прочный всепогодный корпус. Поддержка пассивного PoE и удобный дизайн для простой установки. Программный контроллер позволяет управлять сотнями точек доступа EAP. Удобный портал аутентификации для гостей. Аутентификация гостей по SMS и через портал Facebook. Поддержка management vlan для улучшенного управления сетью. | Уточняйте у менеджера | Уточняйте у менеджера
00-00124899 | EAP115-WALL | TP-LINK | Wi-Fi точка доступа для монтажа в стену, чипсет Qualcomm, до 300 Мбит/с на 2,4 ГГц, поддержка стандартов 802.11b/g/n, 2 порта 10/100 Мбит/с LAN, поддержка 802.3af PoE, совместимость с коробкой для монтажа стандарта ЕС и 86мм, централизованное управление, балансировка нагрузки, ограничение скорости, портал аутентификации, 2 встроенные антенны, монтаж в стену | Уточняйте у менеджера | Уточняйте у менеджера
00-00124869 | EAP223 | TP-LINK | Гигабитная двухдиапазонная потолочная точка доступа Wi-Fi, до 450 Мбит/с на 2,4 ГГц и до 867 Мбит/с на 5 ГГц, поддержка стандартов 802.11a/b/g/n/ac wave 2, Beamforming, Airtime Fairness, MU-MIMO, Поддержка Power over Ethernet (802.3af) и пассивного PoE для удобного размещения и подачи питания, 1xRJ-45 10/100/1000 Мб, Управление L3, портал аутентификации, Band Steering, балансировка нагрузки, Multi-SSID, WMM, обнаружение несанкционированных точек доступа, внутренние всенаправленные антенны: 2,4ГГц 3х4 дБи и 5ГГц 2х5 дБи. | Уточняйте у менеджера | Уточняйте у менеджера
00-00124846 | EAP225-Outdoor | TP-LINK | Наружная двухдиапазонная гигабитная Wi-Fi точка доступа, чипсет Qualcomm, 300 Мбит/с на 2,4 ГГц + 867 Мбит/с на 5 ГГц, 1 гигабитный порт LAN, поддержка IEEE 802.3af PoE и Passive PoE, централизованное управление, MU-MIMO, Airtime Fairness, Beamforming, Band Steering, балансировка нагрузки, ограничение скорости, портал аутентификации, 2 внешние съёмные всенаправленные водонепроницаемые антенны (5 ГГц 4 дБи и 2,4Гц 3 дБи), всепогодный корпус со степенью защиты IP65, грозозащита до 4 кВ, установка на мачте/стене. | Уточняйте у менеджера | Уточняйте у менеджера
00-00124859 | EAP613(5-pack) | TP-LINK | Гигабитная двухдиапазонная потолочная точка доступа Wi-Fi-6, до 574 Мбит/с на 2,4 ГГц и до 1201 Мбит/с на 5 ГГц, поддержка стандартов 802.11ax/ac/n/g/b/a, Omada Mesh, Beamforming, Airtime Fairness, MU-MIMO, Поддержка Power over Ethernet (802.3af) и пассивного PoE для удобного размещения и подачи питания, 1xRJ-45 10/100/1000 Мб, Управление L3, портал аутентификации, Band Steering, балансировка нагрузки, Multi-SSID, WMM, обнаружение несанкционированных точек доступа, внутренние всенаправленные антенны: 2,4ГГц 2х4 дБи и 5ГГц 2х5 дБи. | Уточняйте у менеджера | Уточняйте у менеджера
00-00124872 | EAP653 | TP-LINK | Гигабитная двухдиапазонная потолочная точка доступа Wi-Fi-6, до 574 Мбит/с на 2,4 ГГц и до 2402 Мбит/с на 5 ГГц, поддержка стандартов 802.11ax/ac/n/g/b/a, Omada Mesh, Beamforming, Airtime Fairness, MU-MIMO, Поддержка Power over Ethernet (802.3af) и пассивного PoE для удобного размещения и подачи питания, 1xRJ-45 10/100/1000 Мб, Управление L3, портал аутентификации, Band Steering, балансировка нагрузки, Multi-SSID, WMM, обнаружение несанкционированных точек доступа, внутренние всенаправленные антенны: 2,4ГГц 2х4 дБи и 5ГГц 2х5 дБи. | Уточняйте у менеджера | Уточняйте у менеджера
00-00124885 | EAP655-Wall | TP-LINK | Гигабитная двухдиапазонная встраиваемая в стену точка доступа Wi-Fi-6, до 574 Мбит/с на 2,4 ГГц и до 2402 Мбит/с на 5 ГГц, поддержка стандартов 802.11ax/ac/n/g/b/a, Omada Mesh, Beamforming, Airtime Fairness, MU-MIMO, Поддержка Power over Ethernet (802.3af/at) и пассивного PoE для удобного размещения и подачи питания, Uplink 1xRJ-45 10/100/1000 Мб, 3xRJ-45 10/100/1000 Мб, Управление L3, портал аутентификации, Band Steering, балансировка нагрузки, Multi-SSID, WMM, обнаружение несанкционированных точек доступа, внутренние всенаправленные антенны: 2,4ГГц 2х3 дБи и 5ГГц 2х5 дБи. | Уточняйте у менеджера | Уточняйте у менеджера
00-00124856 | EAP660 HD | TP-LINK | Гигабитная двухдиапазонная потолочная точка доступа Wi-Fi-6, до 1148 Мбит/с на 2,4 ГГц и до 2402 Мбит/с на 5 ГГц, поддержка стандартов 802.11ax/ac/n/g/b/a, Omada Mesh, Beamforming, Airtime Fairness, MU-MIMO, Поддержка Power over Ethernet (802.3at) и пассивного PoE для удобного размещения и подачи питания, 1xRJ-45 10/100/1000 Мб, Управление L3, портал аутентификации, Band Steering, балансировка нагрузки, Multi-SSID, WMM, обнаружение несанкционированных точек доступа, внутренние всенаправленные антенны: 2,4ГГц 4х4 дБи и 5ГГц 4х5 дБи. | Уточняйте у менеджера | Уточняйте у менеджера
00-00124858 | EAP670 | TP-LINK | Гигабитная двухдиапазонная потолочная точка доступа Wi-Fi-6, до 1148 Мбит/с на 2,4 ГГц и до 2402 Мбит/с на 5 ГГц, поддержка стандартов 802.11ax/ac/n/g/b/a, Omada Mesh, Beamforming, Airtime Fairness, MU-MIMO, Поддержка Power over Ethernet (802.3at) и пассивного PoE для удобного размещения и подачи питания, 1xRJ-45 10/100/1000 Мб, Управление L3, портал аутентификации, Band Steering, балансировка нагрузки, Multi-SSID, WMM, обнаружение несанкционированных точек доступа, внутренние всенаправленные антенны: 2,4ГГц 4х4 дБи и 5ГГц 4х5 дБи. | Уточняйте у менеджера | Уточняйте у менеджера
00-00124854 | MC110CS | TP-LINK | Медиаконвертер 10/100 Мбит/с RJ45 - 100 Мбит/с разъём SC (одномодовый оптоволоконный кабель), полнодуплексный, до 20км, переключающийся адаптер питания, возможность установки в шасси TL-MC1400. | Уточняйте у менеджера | Уточняйте у менеджера
00-00124853 | MC112CS | TP-LINK | Медиаконвертер 10/100 Мбит/с RJ45 - 100 Мбит/с разъём SC (одномодовый оптоволоконный кабель), полнодуплексный,Tx:1310нм, Rx:1550нм, до 20км, переключающийся адаптер питания, возможность установки в шасси TL-MC1400 | Уточняйте у менеджера | Уточняйте у менеджера
00-00124852 | MC210CS | TP-LINK | Медиаконвертер 10/100/1000 Мбит/с RJ45 - 1000 Мбит/с разъём SC (одномодовый оптоволоконный кабель), полнодуплексный, до 15км, переключающийся адаптер питания, возможность установки в шасси TL-MC1400 | Уточняйте у менеджера | Уточняйте у менеджера
00-00124875 | TL-R470T+ | TP-LINK | Маршрутизатор 5-портовый Multi-WAN, до 4 настраиваемых Fast Ethernet WAN/LAN-портов, балансировка нагрузки, усовершенствованный межсетевой экран, контроль пропускной способности на базе порта, зеркалирование порта, DDNS, UPnP, пропуск трафика VPN, 10000 сессий, стальной корпус; AC 100-240 В; 0...+40℃; 158 х 101 х 25 мм. | Уточняйте у менеджера | Уточняйте у менеджера
00-00078228 | Rt-Ubx PoE DS mQ-EC 4-48 (1934) | kroks | Роутер представляет собой готовое решение для организации видеонаблюдения посредством беспроводного подключения IP камер к сети Интернет через мобильного 3G/4G оператора в зонах неуверенного приема сигнала или где проводное подключение к сети Интернет недоступно (загородные дома, дачи, строительные площадки). В роутере установлен высокоскоростной 3G/4G модем LTE cat.4 (cat.6). Модем является мультистандартным устройством – при отсутствии покрытия сети 4G модем автоматически переходит на работу в сети 3G. Модем находится в непосредственной близости от антенны, что практически исключает потери сигнала в кабелях от антенны к модему. Встроенные WI-Fi антенны роутера обеспечивают связь с беспроводными устройствами на частоте 2400 МГц в радиусе до 50 метров при благоприятных условиях и прямой видимости. | Уточняйте у менеджера | Уточняйте у менеджера
Антенны для сетевого оборудования
00-00030795 | Ant4-4GM30-1M | Beward | Антенна всенаправленная 2G/3G/4G уличная. Антенна за счет большого рабочего диапазона температур прекрасно подходит для использования в уличных условиях. Магнитное крепление и длина шнура позволяют использовать данную антенну без использования специализированного крепления, то есть не надо терять времени на установку и не требуется навык в монтаже. | 800 | 700
00-00062725 | 34-0555 | REXANT | Направленная высокоэффективная антенна RX-555 REXANT предназначена для приема радиостанций FM-вещания. Подходит как для местного, так и для дальнего приема. За счет направленных свойств конструкции достигается высокое усиление сигнала. Преимуществом данной антенны является возможность подключения к приемнику коаксиальным ТВ кабелем. Тип подключения – F- разъем. Рабочие частоты: FM 87,5-108 МГц / УКВ 65,9-74 МГц. Масса: 1,2 кг. Тип упаковки: пакет. | Уточняйте у менеджера | Уточняйте у менеджера
00-00062726 | 34-0553 | REXANT | Направленная высокоэффективная антенна RX-5553 REXANT предназначена для приема радиостанций FM-вещания. Подходит как для местного, так и для дальнего приема. За счет направленных свойств конструкции достигается высокое усиление сигнала. Преимуществом данной антенны является возможность подключения к приемнику коаксиальным ТВ кабелем. Тип подключения – F-разъем, подключается телевизионным кабелем 75 Ом. Рабочие частоты: FM 87,5-108 МГц / УКВ 65,9-74 МГц. Масса: 1 кг. Тип упаковки: пакет. | Уточняйте у менеджера | Уточняйте у менеджера
00-00039944 | ZLT P11 | Nobelic | Антенна с LTE модемом для усиления 2g/3g/4g сигнала; TDD-LTE/LTE-FDD (Band 3/7/8/38/39/40/41)мощность передачи 23dBmу; усиление 7 dBi; питание антенны по PoE; габариты 224x118x97(mm); вес 750 г; IP65; рабочая температура -40…+55 °C. Wi-Fi роутер (IEEE802.11b/g/n); LTE (категория 4) входящий трафик — до 100 Мбит/с; исходящий трафик — до 50 Мбит/с; RJ45-2 порта; DC 15 В, 1000 мА; габариты 125x93x27(mm); ; вес 125 г.; Гарантия 12 месяцев" | Уточняйте у менеджера | Уточняйте у менеджера
00-00062719 | 34-0257 | REXANT | Активная антенна RX-257 REXANT используется для приема цифрового эфирного вещания на современных телевизорах или комбинированных ресиверах, укомплектованных тюнером стандарта DVB-T2. Предназначена для комнатной установки. Антенна оснащена встроенным усилителем, который предотвращает помехи от базовых станций сотовой связи, что позволяет значительно улучшить прием в сложных условиях города или ближнего пригорода. Питание усилителя осуществляется от приставки или инжектора 5В (арт. 34–0455). Благодаря присоскам антенна надежно крепится к вертикальным поверхностям. Посмотреть зону покрытия цифрового ТВ (DVB-T2) или определить удаленность Базовой Станции (телецентра) от вашего района или населенного пункта можно на официальном сайте ЦТВ: http://цтв.орг/зона-покрытия Антенна не работает без подачи питания. Масса: 0,1 кг. Размеры в сборе: 210х40х20 мм. | Уточняйте у менеджера | Уточняйте у менеджера
00-00062714 | 34-0267 | REXANT | Антенна активная RX-267 REXANT используется для приема цифрового эфирного вещания на современных телевизорах или комбинированных ресиверах, укомплектованных тюнером стандарта DVB-T2. Предназначена для комнатной установки. Антенна оснащена встроенным усилителем, который предотвращает помехи от базовых станций сотовой связи, что позволяет значительно улучшить прием в сложных условиях города или ближнего пригорода. Питание усилителя осуществляется от приставки или инжектора 5В (арт. 34–0455). Посмотреть зону покрытия цифрового ТВ (DVB-T2) или определить удаленность Базовой Станции (телецентра) от вашего района или населенного пункта можно на официальном сайте ЦТВ: http://цтв.орг/зона-покрытия Антенна не работает без подачи питания. Масса: 0,4 кг. Размеры в сборе: 270х350х120 мм. | Уточняйте у менеджера | Уточняйте у менеджера
00-00062720 | 34-0703 | REXANT | Активная комнатная антенна Ag-703 REXANT используется для приема цифрового эфирного вещания на современных телевизорах или комбинированных ресиверах, укомплектованных тюнером стандарта DVB-T2. Антенна оснащена встроенным усилителем, который предотвращает помехи от базовых станций сотовой связи, что позволяет значительно улучшить прием в сложных условиях города или ближнего пригорода. Питание усилителя происходит от USB-инжектора, который подключается в соответствующий порт телевизора или блока питания с USB выходом. USB-инжектор входит в комплект поставки. Посмотреть зону покрытия цифрового ТВ (DVB-T2) вашего района или населенного пункта можно на официальном сайте ЦТВ: http://цтв.орг/зона-покрытия Антенна не работает без подачи питания. Масса: 0,35 кг. Размеры в сборе: 320х240х120 мм. | Уточняйте у менеджера | Уточняйте у менеджера
00-00062722 | 34-0707 | REXANT | Активная комнатная антенна Ag-707 REXANT используется для приема цифрового эфирного вещания на современных телевизорах или комбинированных ресиверах, укомплектованных тюнером стандарта DVB-T2. Антенна оснащена встроенным усилителем, который предотвращает помехи от базовых станций сотовой связи, что позволяет значительно улучшить прием в сложных условиях города или ближнего пригорода. Питание усилителя происходит от USB-инжектора, который подключается в соответствующий порт телевизора или блока питания с USB выходом. USB-инжектор входит в комплект поставки. Благодаря двустороннему скотчу, расположенному на корпусе, антенна надежно крепится к вертикальным поверхностям. Посмотреть зону покрытия цифрового ТВ (DVB-T2) вашего района или населенного пункта можно на официальном сайте ЦТВ: http://цтв.орг/зона-покрытия Антенна не работает без подачи питания. Размеры в сборе: 330х75х16 мм. | Уточняйте у менеджера | Уточняйте у менеджера
00-00062716 | 34-0269 | REXANT | Активная комнатная антенна RX-269 REXANT используется для приема цифрового эфирного вещания на современных телевизорах или комбинированных ресиверах, укомплектованных тюнером стандарта DVB-T2. Антенна оснащена встроенным усилителем, который предотвращает помехи от базовых станций сотовой связи, что позволяет значительно улучшить прием в сложных условиях города или ближнего пригорода. Питание усилителя происходит от USB-инжектора, который подключается в соответствующий порт телевизора или блока питания с USB выходом. USB-инжектор входит в комплект поставки. Посмотреть зону покрытия цифрового ТВ (DVB-T2) вашего района или населенного пункта можно на официальном сайте ЦТВ: http://цтв.орг/зона-покрытия Антенна не работает без подачи питания. Масса: 0,4 кг. | Уточняйте у менеджера | Уточняйте у менеджера
00-00062718 | 34-0255 | REXANT | Антенна RX-255 REXANT используется для приема цифрового эфирного вещания на современных телевизорах или комбинированных ресиверах, укомплектованных тюнером стандарта DVB-T2. Предназначена для комнатной установки. Подходит для использования в зоне уверенного приема телесигнала, так как не оснащена встроенным усилителем. Рекомендуемое расстояние до телепередатчика до 7 км. Благодаря присоскам антенна надежно крепится к вертикальным поверхностям. Посмотреть зону покрытия цифрового ТВ (DVB-T2) или определить удаленность Базовой Станции (телецентра) от вашего района или населенного пункта можно на официальном сайте ЦТВ: http://цтв.орг/зона-покрытия Тип подключения – ТВ штекер. Масса: 0,1 кг. Размеры в сборе: 210х40х20 мм. | Уточняйте у менеджера | Уточняйте у менеджера
00-00062717 | 34-0252 | REXANT | Антенна RX-252 REXANT используется для приема цифрового эфирного вещания на современных телевизорах или комбинированных ресиверах, укомплектованных тюнером стандарта DVB-T2. Предназначена для комнатной установки. Подходит для использования в зоне уверенного приема телесигнала, так как не оснащена встроенным усилителем. Рекомендуемое расстояние до телепередатчика до 14 км. Посмотреть зону покрытия цифрового ТВ (DVB-T2) или определить удаленность Базовой Станции (телецентра) от вашего района или населенного пункта можно на официальном сайте ЦТВ: http://цтв.орг/зона-покрытия Тип подключения – ТВ штекер. Масса: 0,3 кг. Размеры в сборе: 270х350х120 мм. | Уточняйте у менеджера | Уточняйте у менеджера
00-00062715 | 34-0265 | REXANT | Антенна RX-265 REXANT используется для приема цифрового эфирного вещания на современных телевизорах или комбинированных ресиверах, укомплектованных тюнером стандарта DVB-T2. Предназначена для комнатной установки. Подходит для использования в зоне уверенного приема телесигнала, так как не оснащена встроенным усилителем. Рекомендуемое расстояние до телепередатчика до 15 км. Посмотреть зону покрытия цифрового ТВ (DVB-T2) или определить удаленность Базовой Станции (телецентра) от вашего района или населенного пункта можно на официальном сайте ЦТВ: http://цтв.орг/зона-покрытия Тип подключения – ТВ штекер. Масса: 0,3 кг. Размеры в сборе: 270х350х120 мм. | Уточняйте у менеджера | Уточняйте у менеджера
00-00062721 | 34-0105 | REXANT | Телескопическая антенна на подставке RX-105 REXANT используется для приема цифрового эфирного вещания на современных телевизорах или комбинированных ресиверах, укомплектованных тюнером стандарта DVB-T2. Предназначена для комнатной установки. Подходит для использования в зоне уверенного приема телесигнала, так как не оснащена встроенным усилителем. Рекомендуемое расстояние до телепередатчика до 10 км. Антенна оснащена регулируемыми телескопическими усами (диполи), которые позволяют настраивать качество приема телевизионного сигнала. Посмотреть зону покрытия цифрового ТВ (DVB-T2) или определить удаленность Базовой Станции (телецентра) от вашего района или населенного пункта можно на официальном сайте ЦТВ: http://цтв.орг/зона-покрытия Тип подключения – ТВ штекер. Масса: 0,2 кг. | Уточняйте у менеджера | Уточняйте у менеджера
00-00062712 | 34-0100 | REXANT | Телескопическая антенна на подставке RX-100 REXANT используется для приема цифрового эфирного вещания на современных телевизорах или комбинированных ресиверах, укомплектованных тюнером стандарта DVB-T2. Предназначена для комнатной установки. Подходит для использования в зоне уверенного приема телесигнала, так как не оснащена встроенным усилителем. Рекомендуемое расстояние до телепередатчика до 10 км. Антенна оснащена регулируемыми телескопическими усами (диполи), которые позволяют настраивать качество приема телевизионного сигнала. Посмотреть зону покрытия цифрового ТВ (DVB-T2) или определить удаленность Базовой Станции (телецентра) от вашего района или населенного пункта можно на официальном сайте ЦТВ: http://цтв.орг/зона-покрытия Тип подключения – ТВ штекер. Масса: 0,2 кг. | Уточняйте у менеджера | Уточняйте у менеджера
00-00062683 | 34-0566 | REXANT | Мачта предназначена для размещения антенн и спутниковых тарелок на большой высоте на крышах зданий, балконах и т.д. Установка антенны на мачту позволяет получить более качественный и четкий сигнал, а также избежать появления помех, которые образуются от электронных устройств, стен и крыш. Мачта изготовлена из алюминия, что значительно уменьшает вес изделия. Облегченная конструкция упрощает транспортировку и монтаж, а также снижает нагрузку на поверхность крепления мачты. Данная модель произведена в России и разработана с учетом специфики климата. Мачта длиной 6 м состоит из 3 секций, длина каждой – 200 см, диаметр – 50 мм. В состав конструкции входит: подпятник, хомут для крепления оттяжек, заглушка-навершие. Размеры упаковки: 12х14х215 см. Вес: 6,1 кг. | Уточняйте у менеджера | Уточняйте у менеджера
00-00062684 | 34-0568 | REXANT | Мачта предназначена для размещения антенн и спутниковых тарелок на большой высоте на крышах зданий, балконах и т.д. Установка антенны на мачту позволяет получить более качественный и четкий сигнал, а также избежать появления помех, которые образуются от электронных устройств, стен и крыш. Мачта изготовлена из алюминия, что значительно уменьшает вес изделия. Облегченная конструкция упрощает транспортировку и монтаж, а также снижает нагрузку на поверхность крепления мачты. Данная модель произведена в России и разработана с учетом специфики климата. Мачта длиной 8 м состоит из 4 секций, длина каждой – 200 см, диаметр – 50 мм. В состав конструкции входит: подпятник, хомут для крепления оттяжек, заглушка-навершие. Размеры упаковки: 12х15х215 см. Вес: 8 кг. | Уточняйте у менеджера | Уточняйте у менеджера
00-00062689 | 34-0483 | REXANT | Мачта КРЫМ-1 предназначена для размещения антенн и спутниковых тарелок на большой высоте на крышах, оконных рамах, балконах и т.д. Установка антенны на мачту позволяет получить более качественный и четкий сигнал, а также избежать появления помех, которые образуются от электронных устройств, стен и крыш. Мачта выполнена из стали и окрашена специальной порошковой краской. Конструкция устойчива к воздействию внешних факторов и имеет долгий срок службы в неблагоприятных условиях окружающей среды. Данная модель произведена в России и разработана с учетом специфики климата. Длина мачты – 1,5 м. Диаметр трубы – 32 мм. Максимальная нагрузка – 2500 г. Размеры упаковки: 3.5х3.5х155 см. | Уточняйте у менеджера | Уточняйте у менеджера
00-00062680 | 34-0485 | REXANT | Мачта КРЫМ-3 предназначена для размещения антенн и спутниковых тарелок на большой высоте на крышах, балконах и т.д. Установка антенны на мачту позволяет получить более качественный и четкий сигнал, а также избежать появления помех, которые образуются от электронных устройств, стен и крыш. Мачта выполнена из стали и окрашена специальной порошковой краской. Конструкция устойчива к воздействию внешних факторов и имеет долгий срок службы в неблагоприятных условиях окружающей среды. Данная модель произведена в России и разработана с учетом специфики климата. Длина мачты – 3 м. Длина телескопического колена – 1,5 м. Диаметр трубы – 38 мм, 32 мм. Максимальная нагрузка – 2000 г. Размеры упаковки: 4х6,5х153 см. | Уточняйте у менеджера | Уточняйте у менеджера
00-00062681 | 34-0487 | REXANT | Мачта КРЫМ-5 предназначена для размещения антенн и спутниковых тарелок на большой высоте на крышах, балконах и т.д. Установка антенны на мачту позволяет получить более качественный и четкий сигнал, а также избежать появления помех, которые образуются от электронных устройств, стен и крыш. Мачта выполнена из стали и окрашена специальной порошковой краской. Конструкция устойчива к воздействию внешних факторов и имеет долгий срок службы в неблагоприятных условиях окружающей среды. Данная модель произведена в России и разработана с учетом специфики климата. Длина мачты – 4,5 м. Количество секций – 3. Длина колена – 1,5 м. Диаметр трубы – 35 мм, 30 мм, 25 мм. Размеры упаковки: 5х7.5х168 см. Вес: 4,7 кг. | Уточняйте у менеджера | Уточняйте у менеджера
00-00089672 | 34-0565 | REXANT | Мачта предназначена для размещения антенн и спутниковых тарелок на большой высоте на крышах зданий, балконах и т.д. Установка антенны на мачту позволяет получить более качественный и четкий сигнал, а также избежать появления помех, которые образуются от электронных устройств, стен и крыш. Телескопическая конструкция позволяет регулировать длину мачты, что дает возможность транспортировать, устанавливать и использовать мачту большой рабочей высоты без применения специальной техники. Материал изготовления – алюминий. Облегченная конструкция упрощает транспортировку и монтаж, а также снижает нагрузку на поверхность крепления мачты. Данная модель произведена в России и разработана с учетом специфики климата. Длина мачты – 4,5 м, количество секций – 3, длина каждой – 150 см, диаметр – 30х2 мм, 35х2 мм, 40х2 мм. Размеры упаковки: 5х5х170 см. Вес: 2,75 кг. | Уточняйте у менеджера | Уточняйте у менеджера
00-00062711 | 34-0412 | REXANT | Антенна RX-412 REXANT используется для приема цифрового эфирного вещания в стандарте DVB-T2. Предназначена для уличной установки, что позволяет более точно направить антенну на телевышку и добиться качественного сигнала. Подходит для использования в зоне уверенного приема телесигнала, так как не оснащена встроенным усилителем. Рекомендуемое расстояние до телепередатчика до 50 км. Посмотреть зону покрытия цифрового ТВ (DVB-T2) или определить удаленность Базовой Станции (телецентра) от вашего района или населенного пункта можно на официальном сайте ЦТВ: http://цтв.орг/зона-покрытия Тип подключения – F- коннектор. Размеры в сборе: 897х560х570 мм. Масса: 1,65 кг. Тип упаковки: коробка, картон. В комплекте: антенна, инструкция по сборке и подключению. | Уточняйте у менеджера | Уточняйте у менеджера
00-00062702 | 34-0412-1 | REXANT | Антенна RX-412-1 REXANT используется для приема цифрового эфирного вещания в стандарте DVB-T2. Предназначена для уличной установки, что позволяет более точно направить антенну на телевышку и добиться качественного сигнала. Подходит для использования в зоне уверенного приема телесигнала, так как не оснащена встроенным усилителем. Рекомендуемое расстояние до телепередатчика до 50 км. Посмотреть зону покрытия цифрового ТВ (DVB-T2) или определить удаленность Базовой Станции (телецентра) от вашего района или населенного пункта можно на официальном сайте ЦТВ: http://цтв.орг/зона-покрытия Тип подключения – F- коннектор. Размеры в сборе: 897х560х570 мм. Масса: 1,65 кг. Тип упаковки: пакет. В комплекте: антенна, инструкция по сборке и подключению. | Уточняйте у менеджера | Уточняйте у менеджера
00-00062706 | 34-0414 | REXANT | Антенна RX-414 REXANT используется для приема цифрового эфирного вещания в стандарте DVB-T2. Предназначена для уличной установки, что позволяет более точно направить антенну на телевышку и добиться качественного сигнала. Подходит для использования в зоне уверенного приема телесигнала, так как не оснащена встроенным усилителем. Рекомендуемое расстояние до телепередатчика до 100 км. Посмотреть зону покрытия цифрового ТВ (DVB-T2) или определить удаленность Базовой Станции (телецентра) от вашего района или населенного пункта можно на официальном сайте ЦТВ: http://цтв.орг/зона-покрытия Тип подключения – F- коннектор. Размеры в сборе: 2357х560х570 мм. Масса: 2,5 кг. Тип упаковки: коробка, картон. В комплекте: антенна, инструкция по сборке и подключению. | Уточняйте у менеджера | Уточняйте у менеджера
00-00062707 | 34-0421 | REXANT | Антенна RX-421 REXANT используется для приема цифрового эфирного вещания в стандарте DVB-T2. Предназначена для уличной установки, что позволяет более точно направить антенну на телевышку и добиться качественного сигнала. Подходит для использования в зоне уверенного приема телесигнала, так как не оснащена встроенным усилителем. Рекомендуемое расстояние до телепередатчика до 10 км. Посмотреть зону покрытия цифрового ТВ (DVB-T2) или определить удаленность Базовой Станции (телецентра) от вашего района или населенного пункта можно на официальном сайте ЦТВ: http://цтв.орг/зона-покрытия Тип подключения – F- коннектор. Размеры в сборе: 371х340х50 мм. Масса: 0,5 кг. Тип упаковки: пакет. В комплекте: антенна, инструкция по сборке и подключению. | Уточняйте у менеджера | Уточняйте у менеджера
00-00062704 | 34-0423 | REXANT | Антенна RX-423 REXANT используется для приема цифрового эфирного вещания в стандарте DVB-T2. Предназначена для уличной установки, что позволяет более точно направить антенну на телевышку и добиться качественного сигнала. Подходит для использования в зоне уверенного приема телесигнала, так как не оснащена встроенным усилителем. Рекомендуемое расстояние до телепередатчика до 14 км. Посмотреть зону покрытия цифрового ТВ (DVB-T2) или определить удаленность Базовой Станции (телецентра) от вашего района или населенного пункта можно на официальном сайте ЦТВ: http://цтв.орг/зона-покрытия Тип подключения – F- коннектор. Размеры в сборе: 670х310х50 мм. Масса: 0,75 кг. Тип упаковки: пакет. В комплекте: антенна, инструкция по сборке и подключению. | Уточняйте у менеджера | Уточняйте у менеджера
00-00062710 | 34-0411-1 | REXANT | Активная антенна RX-411-1 REXANT используется для приема цифрового эфирного вещания в стандарте DVB-T2. Предназначена для уличной установки, что позволяет более точно направить антенну на телевышку и добиться качественного сигнала. Антенна оснащена встроенным усилителем, предотвращающим помехи от базовых станций сотовой связи и значительно улучшающим прием вещания. Питание усилителя осуществляется от USB-инжектора, который подключается в соответствующий порт телевизора или блока питания с USB выходом (приобретается дополнительно, арт. 34-0455). Антенна не работает без подачи питания. Рекомендуемое расстояние до телепередатчика до 30 км. Тип подключения: F- коннектор. Посмотреть зону покрытия цифрового ТВ (DVB-T2), или определить удаленность Базовой Станции (телецентра) от вашего района или населенного пункта можно на официальном сайте ЦТВ: http://цтв.орг/зона-покрытия Размеры в сборе: 475х250х333 мм. Масса: 0,6 кг. Тип упаковки: пакет. В комплекте: антенна со встроенным усилителем, инс | Уточняйте у менеджера | Уточняйте у менеджера
00-00062700 | 34-0413-1 | REXANT | Активная антенна RX-413-1 REXANT используется для приема цифрового эфирного вещания в стандарте DVB-T2. Предназначена для уличной установки, что позволяет более точно направить антенну на телевышку и добиться качественного сигнала. Антенна оснащена встроенным усилителем, предотвращающим помехи от базовых станций сотовой связи и значительно улучшающим прием вещания. Питание усилителя осуществляется от USB-инжектора, который подключается в соответствующий порт телевизора или блока питания с USB выходом (приобретается дополнительно, арт. 34-0455). Антенна не работает без подачи питания. Рекомендуемое расстояние до телепередатчика до 60 км. Тип подключения: F- коннектор. Посмотреть зону покрытия цифрового ТВ (DVB-T2), или определить удаленность Базовой Станции (телецентра) от вашего района или населенного пункта можно на официальном сайте ЦТВ: http://цтв.орг/зона-покрытия Размеры в сборе: 897х560х570 мм. Масса: 1,6 кг. Тип упаковки: пакет. В комплекте: антенна со встроенным усилителем, инс | Уточняйте у менеджера | Уточняйте у менеджера
00-00062699 | 34-0415 | REXANT | Активная антенна RX-415 REXANT используется для приема цифрового эфирного вещания в стандарте DVB-T2. Предназначена для уличной установки, что позволяет более точно направить антенну на телевышку и добиться качественного сигнала. Антенна оснащена встроенным усилителем, предотвращающим помехи от базовых станций сотовой связи и значительно улучшающим прием вещания. Питание усилителя осуществляется от USB-инжектора, который подключается в соответствующий порт телевизора или блока питания с USB выходом (приобретается дополнительно, арт. 34-0455). Антенна не работает без подачи питания. Рекомендуемое расстояние до телепередатчика до 130 км. Тип подключения: F- коннектор. Посмотреть зону покрытия цифрового ТВ (DVB-T2), или определить удаленность Базовой Станции (телецентра) от вашего района или населенного пункта можно на официальном сайте ЦТВ: http://цтв.орг/зона-покрытия Размеры в сборе: 2357х560х570 мм. Масса: 2,5 кг. Тип упаковки: коробка. картон. В комплекте: антенна со встроенным усили | Уточняйте у менеджера | Уточняйте у менеджера
00-00062708 | 34-0415-1 | REXANT | Активная антенна RX-415-1 REXANT используется для приема цифрового эфирного вещания в стандарте DVB-T2. Предназначена для уличной установки, что позволяет более точно направить антенну на телевышку и добиться качественного сигнала. Антенна оснащена встроенным усилителем, предотвращающим помехи от базовых станций сотовой связи и значительно улучшающим прием вещания. Питание усилителя осуществляется от USB-инжектора, который подключается в соответствующий порт телевизора или блока питания с USB выходом (приобретается дополнительно, арт. 34-0455). Антенна не работает без подачи питания. Рекомендуемое расстояние до телепередатчика до 130 км. Тип подключения: F- коннектор. Посмотреть зону покрытия цифрового ТВ (DVB-T2), или определить удаленность Базовой Станции (телецентра) от вашего района или населенного пункта можно на официальном сайте ЦТВ: http://цтв.орг/зона-покрытия Размеры в сборе: 2357х560х570 мм. Масса: 2,5 кг. Тип упаковки: пакет. В комплекте: антенна со встроенным усилителем, и | Уточняйте у менеджера | Уточняйте у менеджера
00-00062703 | 34-0422 | REXANT | Активная антенна RX-422 REXANT используется для приема цифрового эфирного вещания в стандарте DVB-T2. Предназначена для уличной установки, что позволяет более точно направить антенну на телевышку и добиться качественного сигнала. Антенна оснащена встроенным усилителем, предотвращающим помехи от базовых станций сотовой связи и значительно улучшающим прием вещания. Питание усилителя осуществляется от USB-инжектора, который подключается в соответствующий порт телевизора или блока питания с USB выходом (приобретается дополнительно, арт. 34-0455). Антенна не работает без подачи питания. Рекомендуемое расстояние до телепередатчика до 15 км. Тип подключения: F- коннектор. Посмотреть зону покрытия цифрового ТВ (DVB-T2), или определить удаленность Базовой Станции (телецентра) от вашего района или населенного пункта можно на официальном сайте ЦТВ: http://цтв.орг/зона-покрытия Размеры в сборе: 371х340х50 мм. Масса: 0,5 кг. Тип упаковки: пакет. В комплекте: антенна со встроенным усилителем, инстру | Уточняйте у менеджера | Уточняйте у менеджера
00-00062709 | 34-0424 | REXANT | Активная антенна RX-424 REXANT используется для приема цифрового эфирного вещания в стандарте DVB-T2. Предназначена для уличной установки, что позволяет более точно направить антенну на телевышку и добиться качественного сигнала. Антенна оснащена встроенным усилителем, предотвращающим помехи от базовых станций сотовой связи и значительно улучшающим прием вещания. Питание усилителя осуществляется от USB-инжектора, который подключается в соответствующий порт телевизора или блока питания с USB выходом (приобретается дополнительно, арт. 34-0455). Антенна не работает без подачи питания. Рекомендуемое расстояние до телепередатчика до 20 км. Тип подключения: F- коннектор. Посмотреть зону покрытия цифрового ТВ (DVB-T2), или определить удаленность Базовой Станции (телецентра) от вашего района или населенного пункта можно на официальном сайте ЦТВ: http://цтв.орг/зона-покрытия Размеры в сборе: 670х310х50 мм. Масса: 0,75 кг. Тип упаковки: пакет. В комплекте: антенна со встроенным усилителем, инстр | Уточняйте у менеджера | Уточняйте у менеджера
00-00058006 | ТРИАДА-МА 993 SOTA | ТРИАДА | Антенна 2G/3G на магните, всенаправленная (OMNI), конструкция вертикальный полуволновый вибратор и 2 элементная коллинеарная решетка, питание через четвертьволновой шлейф, усиление 10 Би, кабель RG58A/U 3 м, разъем SMA, размер Ø 40 х 250 мм | Уточняйте у менеджера | Уточняйте у менеджера
Дополнительное оборудование для сетей
00-00018181 | CM150-58-RP-SMA-NL | Beward | Антенный кабель R-SMA (розетка) - N (вилка) длиной 1.5 м. | Уточняйте у менеджера | Уточняйте у менеджера
00-00084491 | PT26 | Beward | PoE-тестер для проверки наличия питания PoE в сетевом кабеле IEEE 802.3af, at и bt | 2900 | 2700
00-00018199 | SNR-CVT-CHASSIS | Beward | Шасси медиаконвертерное идеально подходит для построения разветвленных систем видеонаблюдения и решения других задач, реализованных на оптических каналах с использованием медиаконвертеров и SFP-модулей. SNR-CVT-CHASSIS совместим с медиаконвертерами BEWARD STM-206А25 и STM-206B25. | 13400 | 13000
00-00081080 | STM-1205 | Beward | Медиаконвертер 1000M, LFP, металлический корпус | 5200 | 4850
00-00018197 | STM-206A25 | Beward | Медиаконвертер предназначен для преобразования сигналов между медными 10/100Base-TX и оптическими 100Base-FX сегментами сети Fast Ethernet по одномодовому кабелю SMF 9/125 на расстояния до 25 км. | 4300 | 4000
00-00018198 | STM-206B25 | Beward | Медиаконвертер предназначен для преобразования сигналов между медными 10/100Base-TX и оптическими 100Base-FX сегментами сети Fast Ethernet по одномодовому кабелю SMF 9/125 на расстояния до 25 км. | 4300 | 4000
00-00085049 | STMP-1205 | Beward | Медиаконвертер 100/1000M, LFP, металлический корпус, промышленное исполнение | 11300 | 10600
00-00116567 | DGS-3630-28TC-SM-LIC | D-Link | Лицензия на обновление программного обеспечения с Standard Image (SI) на MPLS Image (MI) для коммутатора DGS-3630-28TC. | Уточняйте у менеджера | Уточняйте у менеджера
00-00124830 | DMC-1910R/A9A | D-Link | Медиаконвертер оптический, для передачи по одномодовому оптоволокну (9/125 мкм) на расстояние до 15 км, порт Ethernet 1000BaseT, тип оптического разъема SC (tx1310нм./rx1550нм.) 1000Base-LX, U-пит.5 В, I-потр.1А, t-раб. 0…+40°С, 88x120x25 мм. В комплекте с блоком питания. | Уточняйте у менеджера | Уточняйте у менеджера
00-00124828 | DMC-700SC/B9A | D-Link | Медиаконвертер оптический, для передачи по многомодовому оптоволокну на расстояние до 550 м, порт Ethernet 1000BaseT, тип оптического разъема SC (850нм.) 1000Base-SX, U-пит.5 В, I-потр.1А, t-раб. 0…+40°С, 88x120x25 мм. В комплекте с блоком питания. | Уточняйте у менеджера | Уточняйте у менеджера
00-00124818 | DMC-920R/B10A | D-Link | Медиаконвертер оптический, для передачи по одномодовому оптоволокну на расстояние до 20 км, порт Ethernet 10/100BaseTX, тип оптического разъема SC (tx1310нм./rx1550нм.) 100Base-FX, U-пит.5 В, I-потр.1А, t-раб. 0…+40°С, 88x120x25 мм. В комплекте с блоком питания. | Уточняйте у менеджера | Уточняйте у менеджера
00-00124826 | DMC-F02SC/B1A | D-Link | Медиаконвертер оптический, для передачи по многомодовому оптоволокну на расстояние до 2 км, порт Ethernet 10/100BaseTX, тип оптического разъема Duplex SC (1310нм.) 100Base-FX, U-пит.5 В, I-потр.1А, t-раб. 0…+40°С, 88x120x25 мм. В комплекте с блоком питания. | Уточняйте у менеджера | Уточняйте у менеджера
00-00124829 | DMC-F15SC/B1A | D-Link | Медиаконвертер оптический, для передачи по одномодовому оптоволокну на расстояние до 15 км, порт Ethernet 10/100BaseTX, тип оптического разъема SC (1310нм.) 100Base-FX, U-пит.5 В, I-потр.1А, t-раб. 0…+40°С, 70x93x26 мм. В комплекте с блоком питания. | Уточняйте у менеджера | Уточняйте у менеджера
00-00124750 | DMC-G01LC/C1A | D-Link | Медиаконвертер; 1xRJ45 10/100/1000 Base-TX; 1xSFP 1000 Base-X; DC 6В; 3,4 Вт; 0...+50°C; 70х95х25 мм. | Уточняйте у менеджера | Уточняйте у менеджера
00-00060018 | DH-ILS1000 | Dahua | iLinksView Платформа управления сетью. Платформа управления сетью. Автоматическое обнаружение устройств, таких как коммутаторы, IPC и NVR. Визуальное управление топологией сети. Мониторинг устройств в режиме реального времени: онлайн / оффлайн статус и статус соединения устройств. Диаграмма статистики: визуальное и графическое отображение статистики. Широкий температурный диапазон: от -10 ° C до 55 ° C. | 30090 | 30090
00-00044523 | DH-PFM700-E | Dahua | Удлинитель HDMI. Расстояние: до 60 м. Совместимость: HDMI v. 1.3 и ниже; разрешение до 1080р; Особенности: удлинение посредством кабеля "витая пара"; в комплекте поставки приемник и передатчик. | 11290 | 10161
00-00044525 | DH-PFM701-4K | Dahua | Сплиттер HDMI. Совместимость: HDMI v. 1.4; разрешение до 4К; Особенности: 1 вход и 2 выхода. | 5690 | 5121
00-00044430 | DH-PFS3102-1T | Dahua | Медиаконвертер 1-портовый; 1 порт 100/1000 Base-X; 1 порт 10/100/1000 Base-T; Питание: DC12В, ≤3Вт. Диапазон рабочих температур: -40С - +70С. | 5790 | 5211
00-00036399 | DH-PFT1300 | Dahua | Пассивный РОЕ удлинитель стандартов IEEE 802.3af/at с совместной работой с PFT1200 c расстоянием до 300м | 3790 | 3411
00-00124170 | ESBC-3200 | ELTEX | Пограничный контроллер сессий, компонент VoIP-сети, участвующий в процессе обслуживания вызова в качестве пограничного контроллера сессий. Устройство обеспечивает нормализацию сигнального протокола, защиту сети оператора от несанкционированного доступа и различных атак. | Уточняйте у менеджера | Уточняйте у менеджера
00-00123777 | NTE-2 (B+) | ELTEX | Высокопроизводительный многофункциональный абонентский терминал TurboGEPON предназначен для доступа к современным услугам IPTV, OTT и высокоскоростному интернету и позволяет подключать клиентов по стандарту IEEE 802.11b/g/n на частоте 2,4 ГГц. Оборудование подходит для предоставления услуг широкополосного доступа абонентам в многоквартирных домах, жилых комплексах, студенческих городках и коттеджных поселках, а также для построения корпоративных сетей на крупных стратегических предприятиях, в бизнес-центрах с повышенными требованиями к безопасности и скорости передачи данных. Технология TurboGEPON обеспечивает скорость передачи данных до 2.5 Гбит/с в направлении downlink и 1.25 Гбит/с в направлении uplink и дает возможность предоставлять конечному пользователю доступ к набору услуг на базе протокола IP. Абонентский терминал предоставляет высокоскоростной доступ в интернет, потоковое видео/High Definition TV/IP TV, видео по запросу (VoD), видеоконференцию, IP-телефонию. | Уточняйте у менеджера | Уточняйте у менеджера
00-00123778 | NTE-2C | ELTEX | Высокопроизводительный многофункциональный абонентский терминал TurboGEPON предназначен для доступа к современным услугам IPTV, OTT и высокоскоростному интернету и позволяет подключать клиентов по стандарту IEEE 802.11b/g/n на частоте 2,4 ГГц. Оборудование подходит для предоставления услуг широкополосного доступа абонентам в многоквартирных домах, жилых комплексах, студенческих городках и коттеджных поселках, а также для построения корпоративных сетей на крупных стратегических предприятиях, в бизнес-центрах с повышенными требованиями к безопасности и скорости передачи данных. Технология TurboGEPON обеспечивает скорость передачи данных до 2.5 Гбит/с в направлении downlink и 1.25 Гбит/с в направлении uplink и дает возможность предоставлять конечному пользователю доступ к набору услуг на базе протокола IP. Абонентский терминал предоставляет высокоскоростной доступ в интернет, потоковое видео/High Definition TV/IP TV, видео по запросу (VoD), видеоконференцию, IP-телефонию. | Уточняйте у менеджера | Уточняйте у менеджера
00-00123761 | NTU-1 rev.C | ELTEX | Абонентский терминал предназначен для подключения пользователей к сети передачи данных по технологии GPON. Благодаря технологии PON обеспечивается скорость передачи данных до 2,5 Гбит/с в направлении downlink и 1,25 Гбит/с в направлении uplink. Использование в сетях доступа решений на базе технологии дает возможность предоставлять конечному пользователю доступ к набору услуг на базе протокола IP. Устройство подходит для подключения абонентов к услугам широкополосного доступа в многоквартирных домах, жилых комплексах, студенческих городках и коттеджных поселках, а также для построения корпоративных сетей на крупных стратегических предприятиях, в бизнес-центрах с повышенными требованиями к безопасности и скорости передачи данных. | Уточняйте у менеджера | Уточняйте у менеджера
00-00123762 | NTU-1C | ELTEX | ONT серии NTU – высокопроизводительные многофункциональные абонентские терминалы, предназначенные для доступа к современным услугам телефонии, IPTV, OTT и высокоскоростному Интернету. Технология PON - одно из самых современных и эффективных решений задач “последней мили”, позволяющее существенно экономить на кабельной инфраструктуре и обеспечивающее скорость передачи данных до 2,5 Гбит/с в направлении downlink и 1,25 Гбит/с в направлении uplink. Использование в сетях доступа решений на базе технологии PON дает возможность предоставлять конечному пользователю доступ к набору услуг на базе протокола IP. | Уточняйте у менеджера | Уточняйте у менеджера
00-00123763 | NTU-2V | ELTEX | Высокопроизводительный многофункциональный абонентский терминал предназначен для доступа к современным услугам IPTV, OTT и высокоскоростному интернету. Оборудование подходит для подключения к услугам широкополосного доступа абонентов в многоквартирных домах, жилых комплексах, студенческих городках и коттеджных поселках, а также для построения корпоративных сетей на крупных стратегических предприятиях, в бизнес-центрах с повышенными требованиями к безопасности и скорости передачи данных. Технология PON обеспечивает скорость передачи данных до 2.5 Гбит/с в направлении downlink и 1.25 Гбит/с в направлении uplink и дает возможность предоставлять конечному пользователю доступ к набору услуг на базе протокола IP. Абонентский терминал предоставляет высокоскоростной доступ в интернет, потоковое видео/High Definition TV/IP TV, видео по запросу (VoD), видеоконференцию, IP-телефонию. | Уточняйте у менеджера | Уточняйте у менеджера
00-00123754 | NTU-52V | ELTEX | Высокопроизводительный многофункциональный абонентский терминал предназначен для доступа к современным услугам IPTV, OTT и высокоскоростному интернету. Оборудование подходит для подключения к услугам широкополосного доступа абонентов в многоквартирных домах, жилых комплексах, студенческих городках и коттеджных поселках, а также для построения корпоративных сетей на крупных стратегических предприятиях, в бизнес-центрах с повышенными требованиями к безопасности и скорости передачи данных. Технология PON обеспечивает скорость передачи данных до 2.5 Гбит/с в направлении downlink и 1.25 Гбит/с в направлении uplink и дает возможность предоставлять конечному пользователю доступ к набору услуг на базе протокола IP. Абонентский терминал предоставляет высокоскоростной доступ в интернет, потоковое видео/High Definition TV/IP TV, видео по запросу (VoD), видеоконференцию. | Уточняйте у менеджера | Уточняйте у менеджера
00-00123764 | NTU-52W | ELTEX | Высокопроизводительный многофункциональный абонентский терминал предназначен для доступа к IPTV, OTT и высокоскоростному Интернету. Кроме того, оборудование дает операторам возможность подключать клиентов Wi-Fi по стандарту IEEE 802.11 b/g/n и предоставлять пользователям широкий набор услуг для работы в локальной сети. Устройство подходит для подключения абонентов к услугам широкополосного доступа в многоквартирных домах, жилых комплексах, студенческих городках и коттеджных поселках, а также для построения корпоративных сетей на крупных стратегических предприятиях, в бизнес-центрах с повышенными требованиями к безопасности и скорости передачи данных. Благодаря технологии PON обеспечивается скорость передачи данных до 2,5 Гбит/с в направлении downlink и 1,25 Гбит/с в направлении uplink. Использование в сетях доступа решений на базе технологии дает возможность предоставлять конечному пользователю доступ к набору услуг на базе протокола IP. | Уточняйте у менеджера | Уточняйте у менеджера
00-00123765 | NTU-MD500P | ELTEX | Оптический сетевой терминал имеет 4 порта 10/100/1000BASE-T с поддержкой стандарта IEEE 802.3at PoE+. Обеспечивает мощность до 30 Вт на портах 10/100/1000BASE-T с бюджетом мощности PoE — 65 Вт. Поддержка технологии PoE позволяет подать электропитание от NTU-MD500P по кабелю UTP к IP-телефонам, беспроводным точкам доступа, IP-камерам и другим устройствам с поддержкой технологии PoE. | Уточняйте у менеджера | Уточняйте у менеджера
00-00123755 | NTU-RG-1421G-Wac | ELTEX | Высокопроизводительный многофункциональный абонентский терминал предназначен для доступа к современным услугам IPTV, OTT и высокоскоростному интернету. Благодаря стандарту 802.11ac скорость передачи данных может достигать до 1,3 Гбит/с, а два встроенных контроллера Wi-Fi сети обеспечивают работу устройства одновременно в двух частотных диапазонах — 2.4 ГГц и 5 ГГц. Оборудование подходит для подключения к услугам широкополосного доступа абонентов в многоквартирных домах, жилых комплексах, студенческих городках и коттеджных поселках, а также для построения корпоративных сетей на крупных стратегических предприятиях, в бизнес-центрах с повышенными требованиями к безопасности и скорости передачи данных. Технология PON обеспечивает скорость передачи данных до 2.5 Гбит/с в направлении downlink и 1.25 Гбит/с в направлении uplink и дает возможность предоставлять конечному пользователю доступ к набору услуг на базе протокола IP. Абонентский терминал предоставляет высокоскоростной доступ в интерн | Уточняйте у менеджера | Уточняйте у менеджера
00-00123756 | NTU-RG-1421G-WZ | ELTEX | Высокопроизводительный многофункциональный абонентский терминал предназначен для доступа к современным услугам IPTV, OTT и высокоскоростному интернету. Благодаря стандарту 802.11ac скорость передачи данных может достигать до 1,7 Гбит/с, а два встроенных контроллера Wi-Fi сети обеспечивают работу устройства одновременно в двух частотных диапазонах — 2.4 ГГц и 5 ГГц. В состав устройства входит контроллер для «Умного дома», поддерживающий технологию Z-Wave. Оборудование подходит для подключения к услугам широкополосного доступа абонентов в многоквартирных домах, жилых комплексах, студенческих городках и коттеджных поселках, а также для построения корпоративных сетей на крупных стратегических предприятиях, в бизнес-центрах с повышенными требованиями к безопасности и скорости передачи данных. Технология PON обеспечивает скорость передачи данных до 2.5 Гбит/с в направлении downlink и 1.25 Гбит/с в направлении uplink и дает возможность предоставлять конечному пользователю доступ к набору услу | Уточняйте у менеджера | Уточняйте у менеджера
00-00123757 | NTU-RG-5402G-W | ELTEX | Высокопроизводительный многофункциональный абонентский терминал, предназначенный для доступа к современным услугам телефонии, IPTV, OTT и высокоскоростному Интернету. Кроме того, NTU-RG-5402G-W даёт возможность операторам предоставлять пользователям широкий набор услуг и возможностей для работы в локальной сети. | Уточняйте у менеджера | Уточняйте у менеджера
00-00123766 | NTU-RG-5420G-Wac | ELTEX | Высокопроизводительный многофункциональный абонентский терминал предназначен для доступа к современным услугам IPTV, OTT и высокоскоростному интернету. Благодаря стандарту 802.11ac скорость передачи данных может достигать до 866 Мбит/с, а два встроенных контроллера Wi-Fi сети обеспечивают работу устройства одновременно в двух частотных диапазонах — 2.4 ГГц и 5 ГГц. Оборудование подходит для подключения к услугам широкополосного доступа абонентов в многоквартирных домах, жилых комплексах, студенческих городках и коттеджных поселках, а также для построения корпоративных сетей на крупных стратегических предприятиях, в бизнес-центрах с повышенными требованиями к безопасности и скорости передачи данных. Технология PON обеспечивает скорость передачи данных до 2.5 Гбит/с в направлении downlink и 1.25 Гбит/с в направлении uplink и дает возможность предоставлять конечному пользователю доступ к набору услуг на базе протокола IP. Абонентский терминал предоставляет высокоскоростной доступ в интерн | Уточняйте у менеджера | Уточняйте у менеджера
00-00123767 | NTU-RG-5420G-WZ | ELTEX | Высокопроизводительный многофункциональный абонентский терминал предназначен для доступа к современным услугам телефонии, IPTV, OTT и высокоскоростному интернету. В состав устройства входит контроллер для «Умного дома», поддерживающий работу с Z-Wave устройствами. Благодаря стандарту 802.11ac скорость передачи данных может достигать до 866 Мбит/с, а два встроенных контроллера Wi-Fi сети обеспечивают работу устройства одновременно в двух частотных диапазонах — 2.4 ГГц и 5 ГГц. Оборудование подходит для подключения к услугам широкополосного доступа абонентов в многоквартирных домах, жилых комплексах, студенческих городках и коттеджных поселках, а также для построения корпоративных сетей на крупных стратегических предприятиях, в бизнес-центрах с повышенными требованиями к безопасности и скорости передачи данных. Технология PON обеспечивает скорость передачи данных до 2.5 Гбит/с в направлении downlink и 1.25 Гбит/с в направлении uplink и дает возможность предоставлять конечному пользовател | Уточняйте у менеджера | Уточняйте у менеджера
00-00123768 | NTU-RG-5421G-Wac | ELTEX | Высокопроизводительный многофункциональный абонентский терминал предназначен для доступа к современным услугам IPTV, OTT и высокоскоростному интернету. Благодаря стандарту 802.11ac скорость передачи данных может достигать до 866 Мбит/с, а два встроенных контроллера Wi-Fi сети обеспечивают работу устройства одновременно в двух частотных диапазонах — 2.4 ГГц и 5 ГГц. Оборудование подходит для подключения к услугам широкополосного доступа абонентов в многоквартирных домах, жилых комплексах, студенческих городках и коттеджных поселках, а также для построения корпоративных сетей на крупных стратегических предприятиях, в бизнес-центрах с повышенными требованиями к безопасности и скорости передачи данных. Технология PON обеспечивает скорость передачи данных до 2.5 Гбит/с в направлении downlink и 1.25 Гбит/с в направлении uplink и дает возможность предоставлять конечному пользователю доступ к набору услуг на базе протокола IP. Абонентский терминал предоставляет высокоскоростной доступ в интерн | Уточняйте у менеджера | Уточняйте у менеджера
00-00088004 | NTU-RG-5421GC-WAC | ELTEX | Высокопроизводительный многофункциональный абонентский терминал предназначен для доступа к современным услугам IPTV, OTT и высокоскоростному интернету. Благодаря стандарту 802.11ac скорость передачи данных может достигать до 866 Мбит/с, а два встроенных контроллера Wi-Fi сети обеспечивают работу устройства одновременно в двух частотных диапазонах — 2.4 ГГц и 5 ГГц. Оборудование подходит для подключения к услугам широкополосного доступа абонентов в многоквартирных домах, жилых комплексах, студенческих городках и коттеджных поселках, а также для построения корпоративных сетей на крупных стратегических предприятиях, в бизнес-центрах с повышенными требованиями к безопасности и скорости передачи данных. Технология PON обеспечивает скорость передачи данных до 2.5 Гбит/с в направлении downlink и 1.25 Гбит/с в направлении uplink и дает возможность предоставлять конечному пользователю доступ к набору услуг на базе протокола IP. Абонентский терминал предоставляет высокоскоростной доступ в интерн | Уточняйте у менеджера | Уточняйте у менеджера
00-00123759 | NTU-RG-5440G-Wac rev.B | ELTEX | Высокопроизводительный многофункциональный абонентский терминал предназначен для доступа к современным услугам IPTV, OTT и высокоскоростному интернету. Благодаря стандарту 802.11ac скорость передачи данных может достигать до 1733 Мбит/с, а два встроенных контроллера Wi-Fi сети обеспечивают работу устройства одновременно в двух частотных диапазонах — 2.4 ГГц и 5 ГГц. Оборудование подходит для подключения к услугам широкополосного доступа абонентов в многоквартирных домах, жилых комплексах, студенческих городках и коттеджных поселках, а также для построения корпоративных сетей на крупных стратегических предприятиях, в бизнес-центрах с повышенными требованиями к безопасности и скорости передачи данных. Технология PON обеспечивает скорость передачи данных до 2.5 Гбит/с в направлении downlink и 1.25 Гбит/с в направлении uplink и дает возможность предоставлять конечному пользователю доступ к набору услуг на базе протокола IP. Абонентский терминал предоставляет высокоскоростной доступ в интер | Уточняйте у менеджера | Уточняйте у менеджера
00-00123760 | NTU-RG-5440G-WZ rev.B | ELTEX | Высокопроизводительный многофункциональный абонентский терминал предназначен для доступа к современным услугам телефонии, IPTV, OTT и высокоскоростному интернету. В состав устройства входит контроллер для «Умного дома», поддерживающий работу с Z-Wave устройствами. Благодаря стандарту 802.11ac скорость передачи данных может достигать до 1733 Мбит/с, а два встроенных контроллера Wi-Fi сети обеспечивают работу устройства одновременно в двух частотных диапазонах — 2.4 ГГц и 5 ГГц. Оборудование подходит для подключения к услугам широкополосного доступа абонентов в многоквартирных домах, жилых комплексах, студенческих городках и коттеджных поселках, а также для построения корпоративных сетей на крупных стратегических предприятиях, в бизнес-центрах с повышенными требованиями к безопасности и скорости передачи данных. Технология PON обеспечивает скорость передачи данных до 2.5 Гбит/с в направлении downlink и 1.25 Гбит/с в направлении uplink и дает возможность предоставлять конечному пользовате | Уточняйте у менеджера | Уточняйте у менеджера
00-00123769 | NTU-SFP-100 | ELTEX | Высокопроизводительный абонентский терминал предназначен для связи с вышестоящим оборудованием пассивных оптических сетей и предоставления услуг широкополосного доступа конечному пользователю. Связь с сетями GPON реализуется посредством PON-интерфейса. Для подключения оконечного оборудования клиентов служат интерфейсы SFP или SFP+. Количество сервисов будет ограничено возможностями OLT. Устройство поддерживает работу в режиме моста (bridge). | Уточняйте у менеджера | Уточняйте у менеджера
00-00123770 | NTU-SFP-200 | ELTEX | Высокопроизводительный абонентский терминал предназначен для связи с вышестоящим оборудованием пассивных оптических сетей и предоставления услуг широкополосного доступа конечному пользователю. Связь с сетями GPON реализуется посредством PON-интерфейса. Для подключения оконечного оборудования клиентов служат интерфейсы SFP или SFP+. Количество сервисов будет ограничено возможностями OLT. Устройство поддерживает работу в режиме моста (bridge). | Уточняйте у менеджера | Уточняйте у менеджера
00-00123771 | NTX-1 | ELTEX | Высокопроизводительные абонентские терминалы, обладающие многофункциональностью и предназначенные для доступа к современным услугам телефонии, IPTV, OTT и высокоскоростному Интернету. Кроме того, абонентские терминалы серии NTХ-X дают возможность операторам предоставлять пользователям широкий набор услуг и возможностей для работы в локальной сети. Технология XGS-PON — одно из самых современных и эффективных решений задач «последней мили», позволяющее существенно экономить на кабельной инфраструктуре и обеспечивающее симметричную скорость передачи данных до 10 Гбит/с в направлении downlink и 10 Гбит/с в направлении uplink. Использование в сетях доступа решений на базе технологии XGS-PON дает возможность предоставлять конечному пользователю доступ к набору услуг на базе протокола IP. | Уточняйте у менеджера | Уточняйте у менеджера
00-00123772 | NTX-1F | ELTEX | Высокопроизводительный многофункциональный абонентский терминал предназначен для доступа к современным услугам телефонии, IPTV, OTT и высокоскоростному интернету. Кроме того, оборудование дает возможность операторам предоставлять пользователям широкий набор возможностей для работы в локальной сети. Можно использовать для подключения к услугам широкополосного доступа абонентов в многоквартирных домах, жилых комплексах, студенческих городках и коттеджных поселках, а также для построения корпоративных сетей на крупных стратегических предприятиях, в бизнес-центрах с повышенными требованиями к безопасности и скорости передачи данных. Технология XGS-PON обеспечивает симметричную скорость передачи данных до 10 Гбит/с в направлении downlink и 10 Гбит/с в направлении uplink и позволяет конечному пользователю получать доступ к набору услуг на базе протокола IP. Абонентский терминал предоставляет высокоскоростной доступ в интернет, потоковое видео/High Definition TV/IP TV, видео по запросу (VoD), | Уточняйте у менеджера | Уточняйте у менеджера
00-00123773 | NTX-SFP-100 | ELTEX | Высокопроизводительные абонентские терминалы, предназначенные для связи с вышестоящим оборудованием пассивных оптических сетей и предоставления услуг широкополосного доступа конечному пользователю. Связь с сетями XGS-PON реализуется посредством PON-интерфейса. Для подключения оконечного оборудования клиентов служат интерфейсы SFP или SFP+. Количество сервисов определяется возможностями OLT. NTX-SFP-100 поддерживает работу в режиме моста (bridge). Устройство поддерживает различные схемы применения: Передача нетегированного трафика с коммутатора в определенную VLAN (802.1q) или стек VLAN (QinQ) Передача тегированного трафика с коммутатора в заранее определенную VLAN прозрачно или с применением VLAN-манипуляции (замена метки 802.1q на другую метку 802.1q или стек меток) Передача всего трафика с коммутатора с инкапсуляцией в определенную метку 802.1q (обычное туннелирование) | Уточняйте у менеджера | Уточняйте у менеджера
00-00124194 | RR-10 | ELTEX | Репитер предназначен для расширения зоны покрытия беспроводных сетей и усиления сигнала Wi-Fi. Устройство позволяет устранить «мертвые зоны» и оптимизировать работу Wi-Fi сети. Благодаря поддержке стандартов IEEE 802.11n/ac репитер обеспечивает высокую скорость передачи данных. Использование технологии MIMO и внутренних антенн позволяет сделать RR-11 универсальным решением для расширения домашней сети, в том числе обеспечить качественную передачу 4K контента. Благодаря EasyMesh можно масштабировать сеть и добавлять дополнительные точки доступа Wi-Fi EasyMesh. Кроме того, технология позволяет устройствам перемещаться к лучшему соединению, а еще – самооптимизируется, собирает информацию и реагирует на сетевые условия для максимальной производительности. | Уточняйте у менеджера | Уточняйте у менеджера
00-00124195 | RR-11 | ELTEX | Репитер предназначен для расширения зоны покрытия беспроводных сетей и усиления сигнала Wi-Fi. Устройство позволяет устранить «мертвые зоны» и оптимизировать работу Wi-Fi сети. Благодаря поддержке стандартов IEEE 802.11n/ac репитер обеспечивает высокую скорость передачи данных. Использование технологии MIMO и внутренних антенн позволяет сделать RR-11 универсальным решением для расширения домашней сети, в том числе обеспечить качественную передачу 4K контента. | Уточняйте у менеджера | Уточняйте у менеджера
00-00124153 | SBC-3000 | ELTEX | Контроллер пограничный является компонентом VoIP-сети, участвующим в процессе обслуживания вызова в качестве пограничного контроллера сессий. Устройство обеспечивает нормализацию сигнального протокола, защиту сети оператора от несанкционированного доступа и различных атак, сбор статистики. Контроллер используется на границах IP-сетей между сетями операторов связи, между сетью оператора и корпоративной сетью клиента, между сетью оператора и публичной сетью. Обеспечивает защиту сети оператора от несанкционированного доступа и DoS-атак. Инструментами для обеспечения безопасности служат интеллектуальное управление доступом, ограничение входящей нагрузки и скрытие топологии сети. Использование оборудования позволяет представить доступ в операторскую или корпоративную сеть из внешней недоверенной сети, обеспечивая защиту коммерческих интересов компании. | Уточняйте у менеджера | Уточняйте у менеджера
00-00123968 | TAU-16.IP-AC-S | ELTEX | Многопортовые абонентские VoIP-шлюзы серии TAU предназначены для передачи голосовой и факсимильной информации через IP-сети. Шлюзы обеспечивают абонентов качественной телефонной связью с поддержкой режима работы изолированной офисной АТС и с основным набором ДВО. Высокопроизводительная аппаратная платформа, поддержка всех основных аудиокодеков, применяемых в VoIP-сетях (G.711, G.723.1, G.726, G.729), функций эхо-компенсации, детектора тишины, генератора комфортного шума, приема и генерации сигналов DTMF, а также механизмов приоритезации трафика (QoS) обеспечивают высокое качество голосовой информации. При отсутствии связи с основным SIP-сервер, производится автоматическое переключение на резервный SIP-сервер с контролем работоспособности основного. При потере связи с обоими серверами IP- телефонии, сохраняется возможность локальной связи между абонентами шлюза. Интуитивно понятный мультиязычный интерфейс управления и поддержка средств группового автоматизированного управления на базе п | Уточняйте у менеджера | Уточняйте у менеджера
00-00123969 | TAU-16.IP-DC-S | ELTEX | Многопортовые абонентские VoIP-шлюзы серии TAU предназначены для передачи голосовой и факсимильной информации через IP-сети. Шлюзы обеспечивают абонентов качественной телефонной связью с поддержкой режима работы изолированной офисной АТС и с основным набором ДВО. Высокопроизводительная аппаратная платформа, поддержка всех основных аудиокодеков, применяемых в VoIP-сетях (G.711, G.723.1, G.726, G.729), функций эхо-компенсации, детектора тишины, генератора комфортного шума, приема и генерации сигналов DTMF, а также механизмов приоритезации трафика (QoS) обеспечивают высокое качество голосовой информации. При отсутствии связи с основным SIP-сервер, производится автоматическое переключение на резервный SIP-сервер с контролем работоспособности основного. При потере связи с обоими серверами IP- телефонии, сохраняется возможность локальной связи между абонентами шлюза. Интуитивно понятный мультиязычный интерфейс управления и поддержка средств группового автоматизированного управления на базе п | Уточняйте у менеджера | Уточняйте у менеджера
00-00123965 | TAU-1M.IP | ELTEX | Абонентский шлюз с интегрированным роутером. Устройство имеет на борту порт FXS для подключения аналогового телефона, 2 порта LAN 10/100 BASE-T для подключения ПК и телевизионных приставок STB. Подключение терминала к сети оператора осуществляется через порт WAN 10/100 BASE-T. USB-порт предназначен для подключения USB 3G/4G модемов или USB накопителей. Система автоконфигурирования Eltex.ACS, реализованная на базе протокола TR-069, предоставляет оператору удобный функционал по управлению версиями ПО и конфигурацией абонентских устройств. Eltex.ACS автоматически загружает в устройство индивидуальную конфигурацию в соответствии с учетными данными абонента. Функция интеллектуального обновления версий ПО последовательно работает с устройствами на сети, обновляя группы устройств в порядке заданной очереди. Система Eltex.ACS имеет NorthBound Interface (NBI) для стыковки с OSS комплексами. Понятное меню, дружественный интерфейс управления с поддержкой мультиязычности обеспечивают простоту испо | Уточняйте у менеджера | Уточняйте у менеджера
00-00123970 | TAU-24.IP-AC-S | ELTEX | Многопортовые абонентские VoIP-шлюзы серии TAU предназначены для передачи голосовой и факсимильной информации через IP-сети. Шлюзы обеспечивают абонентов качественной телефонной связью с поддержкой режима работы изолированной офисной АТС и с основным набором ДВО. Высокопроизводительная аппаратная платформа, поддержка всех основных аудиокодеков, применяемых в VoIP-сетях (G.711, G.723.1, G.726, G.729), функций эхо-компенсации, детектора тишины, генератора комфортного шума, приема и генерации сигналов DTMF, а также механизмов приоритезации трафика (QoS) обеспечивают высокое качество голосовой информации. При отсутствии связи с основным SIP-сервер, производится автоматическое переключение на резервный SIP-сервер с контролем работоспособности основного. При потере связи с обоими серверами IP- телефонии, сохраняется возможность локальной связи между абонентами шлюза. Интуитивно понятный мультиязычный интерфейс управления и поддержка средств группового автоматизированного управления на базе п | Уточняйте у менеджера | Уточняйте у менеджера
00-00123971 | TAU-24.IP-DC-S | ELTEX | Многопортовые абонентские VoIP-шлюзы серии TAU предназначены для передачи голосовой и факсимильной информации через IP-сети. Шлюзы обеспечивают абонентов качественной телефонной связью с поддержкой режима работы изолированной офисной АТС и с основным набором ДВО. Высокопроизводительная аппаратная платформа, поддержка всех основных аудиокодеков, применяемых в VoIP-сетях (G.711, G.723.1, G.726, G.729), функций эхо-компенсации, детектора тишины, генератора комфортного шума, приема и генерации сигналов DTMF, а также механизмов приоритезации трафика (QoS) обеспечивают высокое качество голосовой информации. При отсутствии связи с основным SIP-сервер, производится автоматическое переключение на резервный SIP-сервер с контролем работоспособности основного. При потере связи с обоими серверами IP- телефонии, сохраняется возможность локальной связи между абонентами шлюза. Интуитивно понятный мультиязычный интерфейс управления и поддержка средств группового автоматизированного управления на базе п | Уточняйте у менеджера | Уточняйте у менеджера
00-00073739 | TAU-2M.IP | ELTEX | VoIP шлюз, предназначенный для подключения аналоговых телефонных и факсимильных аппаратов в IP-сеть. Сервис предоставляется через конвергентную сеть передачи данных, в которой в качестве коммутационного узла могут использоваться различные IP-PBX. | Уточняйте у менеджера | Уточняйте у менеджера
00-00123977 | TAU-32M.IP-S | ELTEX | Многопортовые абонентские VoIP-шлюзы серии TAU предназначены для передачи голосовой и факсимильной информации через IP-сети. Шлюзы обеспечивают абонентов качественной телефонной связью с поддержкой режима работы изолированной офисной АТС и с основным набором ДВО. Высокопроизводительная аппаратная платформа, поддержка всех основных аудиокодеков, применяемых в VoIP-сетях (G.711, G.723.1, G.726, G.729), функций эхо-компенсации, детектора тишины, генератора комфортного шума, приема и генерации сигналов DTMF, а также механизмов приоритезации трафика (QoS) обеспечивают высокое качество голосовой информации. При отсутствии связи с основным SIP-сервер, производится автоматическое переключение на резервный SIP-сервер с контролем работоспособности основного. При потере связи с обоими серверами IP- телефонии, сохраняется возможность локальной связи между абонентами шлюза. Интуитивно понятный мультиязычный интерфейс управления и поддержка средств группового автоматизированного управления на базе п | Уточняйте у менеджера | Уточняйте у менеджера
00-00123981 | TAU-36.IP-AC-S | ELTEX | Многопортовые абонентские VoIP-шлюзы серии TAU предназначены для передачи голосовой и факсимильной информации через IP-сети. Шлюзы обеспечивают абонентов качественной телефонной связью с поддержкой режима работы изолированной офисной АТС и с основным набором ДВО. Высокопроизводительная аппаратная платформа, поддержка всех основных аудиокодеков, применяемых в VoIP-сетях (G.711, G.723.1, G.726, G.729), функций эхо-компенсации, детектора тишины, генератора комфортного шума, приема и генерации сигналов DTMF, а также механизмов приоритезации трафика (QoS) обеспечивают высокое качество голосовой информации. При отсутствии связи с основным SIP-сервер, производится автоматическое переключение на резервный SIP-сервер с контролем работоспособности основного. При потере связи с обоими серверами IP- телефонии, сохраняется возможность локальной связи между абонентами шлюза. Интуитивно понятный мультиязычный интерфейс управления и поддержка средств группового автоматизированного управления на базе п | Уточняйте у менеджера | Уточняйте у менеджера
00-00123982 | TAU-36.IP-DC-S | ELTEX | Многопортовые абонентские VoIP-шлюзы серии TAU предназначены для передачи голосовой и факсимильной информации через IP-сети. Шлюзы обеспечивают абонентов качественной телефонной связью с поддержкой режима работы изолированной офисной АТС и с основным набором ДВО. Высокопроизводительная аппаратная платформа, поддержка всех основных аудиокодеков, применяемых в VoIP-сетях (G.711, G.723.1, G.726, G.729), функций эхо-компенсации, детектора тишины, генератора комфортного шума, приема и генерации сигналов DTMF, а также механизмов приоритезации трафика (QoS) обеспечивают высокое качество голосовой информации. При отсутствии связи с основным SIP-сервер, производится автоматическое переключение на резервный SIP-сервер с контролем работоспособности основного. При потере связи с обоими серверами IP- телефонии, сохраняется возможность локальной связи между абонентами шлюза. Интуитивно понятный мультиязычный интерфейс управления и поддержка средств группового автоматизированного управления на базе п | Уточняйте у менеджера | Уточняйте у менеджера
00-00123966 | TAU-4.IP | ELTEX | Абонентский VoIP-шлюз обеспечивает возможность предоставления современных VoIP-услуг корпоративным клиентам через аналоговые телефонные аппараты. Благодаря широким функциональным возможностям TAU-4.IP может использоваться как в режиме изолированной офисной мини-АТС с внутренней коммутацией и базовым набором ДВО, так и в режиме взаимодействия с IP-PBX. Высокопроизводительная аппаратная платформа, поддержка всех основных аудиокодеков, применяемых в VoIP-сетях (G.711, G.723.1, G.726, G.729), функций эхо-компенсации, детектора тишины, генератора комфортного шума, приема и генерации сигналов DTMF, а также механизмов приоритезации трафика (QoS) обеспечивают высокое качество голосовой информации. В случае пропадания основного подключения к сети Internet, имеется возможность автоматического переключения на резервный канал 3G/4G. При отсутствии резервного канала возможность проключения вызовов между абонентами шлюза сохраняется. Возможности централизованной загрузки конфигурации, интеллектуальн | Уточняйте у менеджера | Уточняйте у менеджера
00-00123967 | TAU-4M.IP | ELTEX | VoIP шлюз, предназначенный для подключения аналоговых телефонных и факсимильных аппаратов в IP-сеть. Сервис предоставляется через конвергентную сеть передачи данных, в которой в качестве коммутационного узла могут использоваться различные IP-PBX. Передача факсимильных сообщений реализована с помощью аудиокодека G.711 pass-through и по протоколу T.38. Поддержка всех основных аудиокодеков, применяемых в VoIP-сетях (G.711, G.722, G.723, G.726, G.729), функций эхокомпенсации, детектора тишины, генератора комфортного шума, приема и генерации сигналов DTMF, а также механизмов приоритезации трафика (QoS) обеспечивают высокое качество голосовой информации. При отсутствии связи с основным SSW, производится автоматическое переключение на резервный SIP-сервер с контролем работоспособности основного. При потере связи с обоими серверами IP-телефонии, сохраняется возможность локальной связи между абонентами шлюза. | Уточняйте у менеджера | Уточняйте у менеджера
00-00123983 | TAU-72.IP-AC-S | ELTEX | Многопортовые абонентские VoIP-шлюзы серии TAU предназначены для передачи голосовой и факсимильной информации через IP-сети. Шлюзы обеспечивают абонентов качественной телефонной связью с поддержкой режима работы изолированной офисной АТС и с основным набором ДВО. Высокопроизводительная аппаратная платформа, поддержка всех основных аудиокодеков, применяемых в VoIP-сетях (G.711, G.723.1, G.726, G.729), функций эхо-компенсации, детектора тишины, генератора комфортного шума, приема и генерации сигналов DTMF, а также механизмов приоритезации трафика (QoS) обеспечивают высокое качество голосовой информации. При отсутствии связи с основным SIP-сервер, производится автоматическое переключение на резервный SIP-сервер с контролем работоспособности основного. При потере связи с обоими серверами IP- телефонии, сохраняется возможность локальной связи между абонентами шлюза. Интуитивно понятный мультиязычный интерфейс управления и поддержка средств группового автоматизированного управления на базе п | Уточняйте у менеджера | Уточняйте у менеджера
00-00046952 | TAU-72.IP-DC-S | ELTEX | Многопортовые абонентские VoIP-шлюзы серии TAU предназначены для передачи голосовой и факсимильной информации через IP-сети. Шлюзы обеспечивают абонентов качественной телефонной связью с поддержкой режима работы изолированной офисной АТС и с основным набором ДВО. Высокопроизводительная аппаратная платформа, поддержка всех основных аудиокодеков, применяемых в VoIP-сетях (G.711, G.723.1, G.726, G.729), функций эхо-компенсации, детектора тишины, генератора комфортного шума, приема и генерации сигналов DTMF, а также механизмов приоритезации трафика (QoS) обеспечивают высокое качество голосовой информации. При отсутствии связи с основным SIP-сервер, производится автоматическое переключение на резервный SIP-сервер с контролем работоспособности основного. При потере связи с обоими серверами IP- телефонии, сохраняется возможность локальной связи между абонентами шлюза. Интуитивно понятный мультиязычный интерфейс управления и поддержка средств группового автоматизированного управления на базе п | Уточняйте у менеджера | Уточняйте у менеджера
00-00088098 | TAU-8N.IP | ELTEX | VoIP-шлюз, обеспечивающий возможность предоставления современных VoIP-услуг корпоративным клиентам через аналоговые телефонные аппараты. Благодаря широким функциональным возможностям TAU-8N.IP может использоваться как в режиме изолированной офисной мини-АТС с внутренней коммутацией и базовым набором ДВО, так и в режиме взаимодействия с IP АТС. Высокое качество звука обеспечивается за счет высокопроизводительной аппаратной платформы на базе современного чипа, поддержки функций эхокомпенсации (Simple, Speex и WebRTC), детектора тишины, генератора комфортного шума, приема и генерации сигналов DTMF, аудиокодеков, применяемых в VoIP-сетях (G.711 (a-law, µ- law), G.723.1, G.729 (А/B), G.726 (16 Кбит/с, 24 Кбит/с, 32 Кбит/с, 40 Кбит/с), AAL2-G.726 (16 Кбит/с, 24 Кбит/с, 32 Кбит/с, 40 Кбит/с)), а также механизмов, позволяющих приоритизировать трафик от TAU-8N.IP на сетях передачи данных. Передача факсимильных сообщений реализована с помощью аудиокодека G.711 pass-through и по протоколу Т.38. | Уточняйте у менеджера | Уточняйте у менеджера
00-00036972 | Ext/POE (IP66) | FARADAY | Удлинитель Ext/PoE отличается от удлинителя Ext/1Gb/POE только уровнем защиты - IP67. Позволяет увеличивать дистанцию передачи информации и питания по технологии РоЕ до 100м. Требуется влагозащищенный кабель UTP. Удлинитель не требует дополнительного источника питания, питаясь от РоЕ-коммутатора или РоЕ-инжектора. | 6206.1 | 6115.5
00-00034605 | DS-1H34-0101P | HikVision | POE удлинитель пассивный на 1 канал Вход: 1 10/100BaseT(X)/IEEE 802.3at; выход: 1 10/100BaseT(X)/IEEE 802.3af/at; 2Вт; -30°C...+70°C. | Уточняйте у менеджера | Уточняйте у менеджера
00-00034606 | DS-1H34-0102P | HikVision | POE удлинитель пассивный на 1 канал Вход: 1 10/100BaseT(X)/IEEE 802.3at; выход: 2 10/100BaseT(X)/IEEE 802.3af/at; 2Вт; -30°C...+70°C. | Уточняйте у менеджера | Уточняйте у менеджера
00-00024365 | 110C-WL-100P | Hyperline | Блок 100 парный 110 на подставке (без модулей) | Уточняйте у менеджера | Уточняйте у менеджера
00-00027856 | 110C-WL-50P | Hyperline | Блок 50-ти парный 110 на подставке (без модулей) | Уточняйте у менеджера | Уточняйте у менеджера
00-00099729 | CA-IDC-C5e-SH-F-WH | Hyperline | Проходной адаптер (coupler), Dual IDC, категория 5e, 4 пары, экранированный | Уточняйте у менеджера | Уточняйте у менеджера
00-00021742 | CA-IDC-C5e-WH | Hyperline | Проходной адаптер (coupler), Dual IDC, категория 5e, 4 пары | Уточняйте у менеджера | Уточняйте у менеджера
00-00099724 | CA2-KJ-C5E-BK | Hyperline | Проходной адаптер (coupler), RJ-45(8P8C) формата Keystone Jack, категория 5e, черный | Уточняйте у менеджера | Уточняйте у менеджера
00-00099725 | CA2-KJ-C6-BK | Hyperline | Проходной адаптер (coupler), RJ-45(8P8C) формата Keystone Jack, категория 6, 4 пары, черный | Уточняйте у менеджера | Уточняйте у менеджера
00-00099726 | CA2-KJ-C6-SH-BK | Hyperline | Проходной адаптер (coupler), RJ-45(8P8C) формата Keystone Jack, категория 6, 4 пары, экранированный, черный | Уточняйте у менеджера | Уточняйте у менеджера
00-00099727 | CA2-KJ-C6A-BK | Hyperline | Проходной адаптер (coupler), RJ-45(8P8C) формата Keystone Jack, категория 6a, 4 пары, черный | Уточняйте у менеджера | Уточняйте у менеджера
00-00099728 | CA2-KJ-C6A-SH-BK | Hyperline | Проходной адаптер (coupler), RJ-45(8P8C) формата Keystone Jack, категория 6a, 4 пары, экранированный, черный | Уточняйте у менеджера | Уточняйте у менеджера
00-00099730 | CA3-IDC-C6-SH-F-SL | Hyperline | Проходной адаптер (coupler), категория 6, полный экран, IDC | Уточняйте у менеджера | Уточняйте у менеджера
00-00099731 | CA3-IDC-C6A-SH-F-SL | Hyperline | Проходной адаптер (coupler), категория 6A, полный экран, IDC | Уточняйте у менеджера | Уточняйте у менеджера
00-00099717 | FA-P00Z-LC/LC-N/WH-BG | Hyperline | Оптический проходной адаптер LC-LC, MM, simplex, корпус пластиковый, бежевый, белые колпачки | Уточняйте у менеджера | Уточняйте у менеджера
00-00024192 | FA-P00Z-LC/LC-N/WH-BL | Hyperline | Оптический проходной адаптер LC/UPC-LC/UPC, SM, simplex, корпус пластиковый, синий, белые колпачки | Уточняйте у менеджера | Уточняйте у менеджера
00-00099720 | FA-P01Z-SC/SC-N/BK-BK | Hyperline | Оптический проходной адаптер SC-SC, MM, simplex, корпус пластиковый, черный, черные колпачки | Уточняйте у менеджера | Уточняйте у менеджера
00-00099714 | FA-P11Z-DLC/DLC-N/WH-AQ | Hyperline | Оптический проходной адаптер LC-LC, MM (OM3), duplex, корпус пластиковый, голубой (aqua), белые колпачки | Уточняйте у менеджера | Уточняйте у менеджера
00-00099715 | FA-P11Z-DLC/DLC-N/WH-BG | Hyperline | Оптический проходной адаптер LC-LC, MM, duplex, корпус пластиковый, бежевый, белые колпачки | Уточняйте у менеджера | Уточняйте у менеджера
00-00031980 | FA-P11Z-DLC/DLC-N/WH-BL | Hyperline | Оптический проходной адаптер LC/UPC-LC/UPC, SM, duplex, корпус пластиковый, синий, белые колпачки | Уточняйте у менеджера | Уточняйте у менеджера
00-00099716 | FA-P11Z-DLC/DLC-N/WH-MG | Hyperline | Оптический проходной адаптер LC-LC, MM (OM4), duplex, корпус пластиковый, пурпурный (magenta), белые колпачки | Уточняйте у менеджера | Уточняйте у менеджера
00-00023407 | FA-P11Z-DSC/DSC-N/BK-BL | Hyperline | Оптический проходной адаптер SC/UPC-SC/UPC, SM, duplex, корпус пластиковый, синий, черные колпачки | Уточняйте у менеджера | Уточняйте у менеджера
00-00099719 | FA-P11Z-DSC/DSC-N/BK-GN | Hyperline | Оптический проходной адаптер SC/APC-SC/APC, SM, duplex, корпус пластиковый, зеленый, черные колпачки | Уточняйте у менеджера | Уточняйте у менеджера
00-00035920 | FA-P11Z-QLC/QLC-N/WH-BL | Hyperline | Оптический адаптер LC/SM-Quad (SC-Duplex type) QLC-QLC-SM | Уточняйте у менеджера | Уточняйте у менеджера
00-00099718 | FA-P11Z-SC/SC-N/BK-AQ | Hyperline | Оптический проходной адаптер SC-SC, MM (OM3), simplex, корпус пластиковый, голубой (aqua), черные колпачки | Уточняйте у менеджера | Уточняйте у менеджера
00-00048296 | FA-P11Z-SC/SC-N/BK-BG | Hyperline | Оптический проходной адаптер SC-SC, MM, simplex, корпус пластиковый, бежевый, черные колпачки | Уточняйте у менеджера | Уточняйте у менеджера
00-00032385 | FA-P11Z-SC/SC-N/BK-BL | Hyperline | Оптический проходной адаптер SC/UPC-SC/UPC, SM, simplex, корпус пластиковый, синий, черные колпачки. | Уточняйте у менеджера | Уточняйте у менеджера
00-00090014 | FA-P11Z-SC/SC-N/BK-GN | Hyperline | Оптический проходной адаптер SC-SC, SM, simplex, корпус пластиковый, зеленый, черные колпачки | Уточняйте у менеджера | Уточняйте у менеджера
00-00099713 | FA-S00Z-FC/FC-N/GN-SL | Hyperline | Оптический проходной адаптер FC-FC, SM, simplex, корпус металл, зеленые колпачки | Уточняйте у менеджера | Уточняйте у менеджера
00-00099712 | FA-S00Z-FC/FC-N/WH-SL | Hyperline | Оптический проходной адаптер FC-FC, SM/MM, simplex, корпус металл, белые колпачки | Уточняйте у менеджера | Уточняйте у менеджера
00-00099721 | FA-S00Z-ST/ST-N/BK-SL | Hyperline | Оптический проходной адаптер ST-ST, SM/MM, simplex, корпус металл, черные колпачки | Уточняйте у менеджера | Уточняйте у менеджера
00-00099722 | FA-S11Z-FC/SC-N/RD-SL | Hyperline | Оптический проходной адаптер FC-SC, SM/MM, simplex, корпус металл, красные колпачки | Уточняйте у менеджера | Уточняйте у менеджера
00-00099723 | FA-S11Z-SC/ST-N/BK-SL | Hyperline | Оптический проходной адаптер SC-ST, SM/MM, simplex, корпус металл, черные колпачки | Уточняйте у менеджера | Уточняйте у менеджера
00-00032400 | FO-19R-1U-3xSLT-W140H42-24UN-BK | Hyperline | Бокс оптический универсальный 19", от 8 до 24 портов (SC, duplex LC, ST, FC), со сплайс пластиной, без пигтейлов и проходных адаптеров, 1U, черный. | Уточняйте у менеджера | Уточняйте у менеджера
00-00022375 | FO-19R-1U-3xSLT-W140H42-24UN-GY | Hyperline | Бокс оптический универсальный 19", от 8 до 24 портов (SC, duplex LC, ST, FC), со сплайс пластиной, без пигтейлов и проходных адаптеров, 1U, серый | Уточняйте у менеджера | Уточняйте у менеджера
00-00099685 | FO-19R-2U-6xSLT-W140H42-48UN-BK | Hyperline | Бокс оптический универсальный 19", от 8 до 48 портов (SC, duplex LC, ST, FC), со сплайс пластиной, без пигтейлов и проходных адаптеров, 2U, черный | Уточняйте у менеджера | Уточняйте у менеджера
00-00099686 | FO-19R-2U-6xSLT-W140H42-48UN-GY | Hyperline | Бокс оптический универсальный 19", от 8 до 48 портов (SC, duplex LC, ST, FC), со сплайс пластиной, без пигтейлов и проходных адаптеров, 2U, серый | Уточняйте у менеджера | Уточняйте у менеджера
00-00099688 | FO-19R-3U-12xSLT-W140H42-96UN-BK | Hyperline | Бокс оптический универсальный 19", от 8 до 96 портов (SC, duplex LC, ST, FC), со сплайс пластиной, без пигтейлов и проходных адаптеров, 3U, черный | Уточняйте у менеджера | Уточняйте у менеджера
00-00099689 | FO-19R-3U-12xSLT-W140H42-96UN-GY | Hyperline | Бокс оптический универсальный 19", от 8 до 96 портов (SC, duplex LC, ST, FC), со сплайс пластиной, без пигтейлов и проходных адаптеров, 3U, серый | Уточняйте у менеджера | Уточняйте у менеджера
00-00099684 | FO-19V-1U-3xSLT-W130H30-24UN-BK | Hyperline | Бокс оптический универсальный 19" выдвижной, с полкой, от 8 до 24 портов (SC, duplex LC, ST, FC), со сплайс пластиной, без пигтейлов и проходных адаптеров, 1U, черный | Уточняйте у менеджера | Уточняйте у менеджера
00-00099687 | FO-19V-2U-6xSLT-W130H30-48UN-BK | Hyperline | Бокс оптический универсальный 19" выдвижной, с полкой, от 8 до 48 портов (SC, duplex LC, ST, FC), со сплайс пластиной, без пигтейлов и проходных адаптеров, 2U, черный | Уточняйте у менеджера | Уточняйте у менеджера
00-00099690 | FO-19V-3U-12xSLT-W130H30-96UN-BK | Hyperline | Бокс оптический универсальный 19" выдвижной, с полкой, от 8 до 96 портов (SC, duplex LC, ST, FC), со сплайс пластиной, без пигтейлов и проходных адаптеров, 3U, черный | Уточняйте у менеджера | Уточняйте у менеджера
00-00099702 | FO-CSS-W120H32-503-1MTPM-12LC-AQ | Hyperline | Волоконно-оптическая кассета 1xMTP (папа), 120x32 мм, 12LC адаптеров (цвет aqua), 12 волокон, OM3 | Уточняйте у менеджера | Уточняйте у менеджера
00-00099703 | FO-CSS-W120H32-503-2MTPM-24LC-AQ | Hyperline | Волоконно-оптическая кассета 2xMTP (папа), 120x32 мм, 24LC адаптера (цвет aqua), 24 волокна, OM3 | Уточняйте у менеджера | Уточняйте у менеджера
00-00099705 | FO-CSS-W120H32-9-1MTPM-12LC-BL | Hyperline | Волоконно-оптическая кассета 1xMTP (папа), 120x32 мм, 12LC адаптеров (цвет синий), 12 волокон, OS2, 10Gig | Уточняйте у менеджера | Уточняйте у менеджера
00-00099706 | FO-CSS-W120H32-9-2MTPM-24LC-BL | Hyperline | Волоконно-оптическая кассета MTP (папа), 120x32 мм, 24LC адаптера (цвет синий), 24 волокна, OS2, 10Gig | Уточняйте у менеджера | Уточняйте у менеджера
00-00099698 | FO-FP-W140H42-8FC/ST-BK | Hyperline | Лицевая панель (модуль) для установки 8-FC(ST), черная | Уточняйте у менеджера | Уточняйте у менеджера
00-00099697 | FO-FP-W140H42-8FC/ST-GY | Hyperline | Лицевая панель (модуль) для установки 8-FC(ST), серая | Уточняйте у менеджера | Уточняйте у менеджера
00-00099700 | FO-FP-W140H42-8SC/DLC-BK | Hyperline | Лицевая панель (модуль) для установки 8-SC(DLC), с отверстиями М2 для крепления адаптера, черная | Уточняйте у менеджера | Уточняйте у менеджера
00-00031970 | FO-FP-W140H42-8SC/DLC-GY | Hyperline | Лицевая панель (модуль) для установки 8-SC(DLC), серая (Hyperline) | Уточняйте у менеджера | Уточняйте у менеджера
00-00087660 | FO-FR-W140H42-BK | Hyperline | Лицевая панель (модуль) заглушка, черная | Уточняйте у менеджера | Уточняйте у менеджера
00-00099701 | FO-FR-W140H42-GY | Hyperline | Лицевая панель (модуль) заглушка, серая | Уточняйте у менеджера | Уточняйте у менеджера
00-00099711 | FO-SPL01-HLD-BK | Hyperline | Сплайс-кассета оптическая для боксов FO-19V, FO-19R (аналог КУ-01) с двумя ложементами (без крышки) | Уточняйте у менеджера | Уточняйте у менеджера
00-00099676 | FO-WBI-12A-GY | Hyperline | Бокс оптический настенный, 12 портов (SC, duplex LC), без пигтейлов и проходных адаптеров, IP65, 250 х 190 х 39 мм, серый | Уточняйте у менеджера | Уточняйте у менеджера
00-00099677 | FO-WBI-16A-GY | Hyperline | Бокс оптический настенный, 16 портов (SC, duplex LC), без пигтейлов и проходных адаптеров, IP65, 295 х 240 х 85 мм, серый | Уточняйте у менеджера | Уточняйте у менеджера
00-00099678 | FO-WBI-24A-GY | Hyperline | Бокс оптический настенный, 24 порта (SC, duplex LC), без пигтейлов и проходных адаптеров, IP65, 320 х 240 х 100 мм, серый | Уточняйте у менеджера | Уточняйте у менеджера
00-00086188 | FO-WBI-2A-GY | Hyperline | Бокс оптический настенный, 2 порта (SC, duplex LC), без пигтейлов и проходных адаптеров, IP65, 102 х 167 х 31 мм, серый | Уточняйте у менеджера | Уточняйте у менеджера
00-00099674 | FO-WBI-4A-GY | Hyperline | Бокс оптический настенный, 4 порта (SC, duplex LC), без пигтейлов и проходных адаптеров, IP65, 186 х 116 х 40 мм, серый | Уточняйте у менеджера | Уточняйте у менеджера
00-00099675 | FO-WBI-8A-GY | Hyperline | Бокс оптический настенный, 8 портов (SC, duplex LC), без пигтейлов и проходных адаптеров, IP65, 213 х 163 х 47 мм, серый | Уточняйте у менеджера | Уточняйте у менеджера
00-00099681 | FO-WBX-12xSLT-W140H42-96UN-GY | Hyperline | Бокс оптический универсальный настенный, от 8 до 96 портов (SC, duplex LC, ST, FC), со сплайс пластиной, без пигтейлов и проходных адаптеров, серый | Уточняйте у менеджера | Уточняйте у менеджера
00-00099679 | FO-WBX-4xSLT-W140H42-32UN-GY | Hyperline | Бокс оптический универсальный настенный, от 8 до 32 портов (SC, duplex LC, ST, FC), со сплайс пластиной, без пигтейлов и проходных адаптеров, серый | Уточняйте у менеджера | Уточняйте у менеджера
00-00099680 | FO-WBX-6xSLT-W140H42-48UN-GY | Hyperline | Бокс оптический универсальный настенный, от 8 до 48 портов (SC, duplex LC, ST, FC), со сплайс пластиной, без пигтейлов и проходных адаптеров, серый | Уточняйте у менеджера | Уточняйте у менеджера
00-00099673 | FO-WBY-4UN-MK | Hyperline | Бокс оптический универсальный, настенный на 4 порта (SC, duplex LC, ST, FC) с держателем для 8 КДЗС, фиксатором центрального силового элемента, зажимом для организации кабеля, стяжками (без пигтейлов и проходных адаптеров) | Уточняйте у менеджера | Уточняйте у менеджера
00-00047658 | FO-WBY-8UN-MI | Hyperline | Бокс оптический универсальный, настенный на 8 портов (SC, duplex LC, ST, FC) с держателем для 8 КДЗС, фиксатором центрального силового элемента, зажимом для организации кабеля, стяжками (без пигтейлов и проходных адаптеров) | Уточняйте у менеджера | Уточняйте у менеджера
00-00100220 | FP-2M45-1-WH | Hyperline | Лицевая панель 80х148 мм для 4-х модулей 45х22.5 мм (аналогов Mosaic), металлический каркас | Уточняйте у менеджера | Уточняйте у менеджера
00-00100231 | FP-IE-U-1-SL | Hyperline | Панель лицевая для 1-го промышленного модуля, IP67, нержавеющая сталь | Уточняйте у менеджера | Уточняйте у менеджера
00-00100232 | FP-IE-U-2-SL | Hyperline | Панель лицевая для 2-х промышленных модулей, IP67, нержавеющая сталь | Уточняйте у менеджера | Уточняйте у менеджера
00-00100233 | FP-IE-U-4-SL | Hyperline | Панель лицевая для 4-х промышленных модулей, IP67, нержавеющая сталь | Уточняйте у менеджера | Уточняйте у менеджера
00-00100219 | FP-M45-1-WH | Hyperline | Лицевая панель 80х80мм для 2-х модулей 45х22.5 (аналогов Mosaic), металлический каркас | Уточняйте у менеджера | Уточняйте у менеджера
00-00099771 | PPTR-CSS-1-6xDLC-MM/AQ-BL | Hyperline | Корпус кассеты для оптических претерминированных решений, 6 дуплексных портов LC/PC, ввод кабеля, возможна установка проходного адаптера MPO, для многомодового кабеля, синий корпус/порты цвет аква | Уточняйте у менеджера | Уточняйте у менеджера
00-00099774 | PPTR-CSS-1-6xDLC-MM/BG-BL | Hyperline | Корпус кассеты для оптических претерминированных решений, 6 дуплексных портов LC/PC, ввод кабеля, возможна установка проходного адаптера MPO, для многомодового кабеля, синий корпус/бежевые порты | Уточняйте у менеджера | Уточняйте у менеджера
00-00099775 | PPTR-CSS-1-6xDLC-MM/MG-BL | Hyperline | Корпус кассеты для оптических претерминированных решений, 6 дуплексных портов LC/PC, ввод кабеля, возможна установка проходного адаптера MPO, для многомодового кабеля, синий корпус/маджента порты | Уточняйте у менеджера | Уточняйте у менеджера
00-00099776 | PPTR-CSS-1-6xDLC-SM/BL-BL | Hyperline | Корпус кассеты для оптических претерминированных решений, 6 дуплексных портов LC/PC, ввод кабеля, возможна установка проходного адаптера MPO, для одномодового кабеля, синий корпус/синие порты | Уточняйте у менеджера | Уточняйте у менеджера
00-00099772 | PPTR-CSS-1-6xDLC-SM/GN-BL | Hyperline | Корпус кассеты для оптических претерминированных решений, 6 дуплексных портов LC/APC, ввод кабеля, возможна установка проходного адаптера MPO, для одномодового кабеля, синий корпус/зеленые порты | Уточняйте у менеджера | Уточняйте у менеджера
00-00099770 | PPTR-CSS-1-6xRJ45-C6-SH-STL | Hyperline | Кассета для медных претерминированных решений, 6 экранированных портов RJ-45 категории 6 | Уточняйте у менеджера | Уточняйте у менеджера
00-00099768 | PPTR-CSS-1-6xRJ45-C6A-SH-STL | Hyperline | Кассета для медных претерминированных решений, 6 экранированных портов RJ-45 категории 6A | Уточняйте у менеджера | Уточняйте у менеджера
00-00099773 | PPTR-CSS-2-6xDSC-SM/GN-BL | Hyperline | Кассета для оптических претерминированных решений, 6 дуплексных портов SC, 1хMPO (папа), для одномодового кабеля, синий корпус/зеленые порты | Уточняйте у менеджера | Уточняйте у менеджера
00-00099939 | SPL-BRIDGE | Hyperline | Разветвитель RJ-45 4Prр.USOC -> 2 x 4Pr.USOC | Уточняйте у менеджера | Уточняйте у менеджера
00-00099936 | SPL-YT4-E2-E2 | Hyperline | Разветвитель RJ-45 4Pr.T568A/T568B -> 2 x 2Pr.10BASE-T | Уточняйте у менеджера | Уточняйте у менеджера
00-00099937 | SPL-YT4-E2-U2 | Hyperline | Разветвитель RJ-45 4Pr.T568A/T568B -> 2Pr.10BASE + 2Pr.USOC | Уточняйте у менеджера | Уточняйте у менеджера
00-00099938 | SPL-YT4-U2-U2 | Hyperline | Разветвитель RJ-45 4Prр.USOC -> 2 x 2Pr.USOC | Уточняйте у менеджера | Уточняйте у менеджера
00-00025059 | Кабельный соединитель (EC-UCB-55-UD2-BK-10) | NETLAN | Проходные кабельные соединители с разъемами RJ45-RJ45 (8P8C) представляют собой универсальное и функциональное решение для соединения двух кабельных сегментов. Пара коннекторов и устройство для обжима всегда найдется в арсенале монтажника, что позволяет с легкостью применять данные соединители. Это решение идеально для ситуаций, в которых требуется удлинение или ремонт постоянной линии. К тому же, данный соединитель создает разъемный контакт, позволяющий легко переключить один кабель на другой при необходимости. Проходной соединитель EC-UCB-55-UD2-BK-10 выполнен в чёрном цвете, а соединитель EC-UCB-55-UD2-WT-10 - в белом цвете. Соединители соответствуют категории 5е и выполнены в неэкранированном исполнении. Поставляются упаковками по 10 шт. с возможностью дальнейшей перекомплектации поштучно. | Уточняйте у менеджера | Уточняйте у менеджера
00-00029392 | Кабельный соединитель (EC-UCB-55-UD2-WT-10) | NETLAN | Проходные кабельные соединители с разъемами RJ45-RJ45 (8P8C) представляют собой универсальное и функциональное решение для соединения двух кабельных сегментов. Пара коннекторов и устройство для обжима всегда найдется в арсенале монтажника, что позволяет с легкостью применять данные соединители. Это решение идеально для ситуаций, в которых требуется удлинение или ремонт постоянной линии. К тому же, данный соединитель создает разъемный контакт, позволяющий легко переключить один кабель на другой при необходимости. Проходной соединитель EC-UCB-55-UD2-BK-10 выполнен в чёрном цвете, а соединитель EC-UCB-55-UD2-WT-10 - в белом цвете. Соединители соответствуют категории 5е и выполнены в неэкранированном исполнении. Поставляются упаковками по 10 шт. с возможностью дальнейшей перекомплектации поштучно. | Уточняйте у менеджера | Уточняйте у менеджера
00-00037079 | Кабельный соединитель (EC-UCB-IDC-UD2-BK-10) | NETLAN | Проходные кабельные соединители EC-UCB-IDC-UD2-BK-10 и EC-UCB-IDC-UD2-WT-10 с IDC контактами представляют собой универсальное и функциональное решение соединения двух кабельных сегментов. Врезные IDC контакты обеспечат надежное и качественное соединение и, в отличии от соединителей типа RJ45-RJ45, оказывают меньшее влияние на линию. Это решение идеально для ситуаций, в которых требуется удлинение или ремонт постоянной линии с продолжительным сроком службы. Проходные соединители выполнены в чёрном и белом цветах и соответствуют категории 5е. Разводка кабеля производится по двум стандартам: T568Aили T568B. Поставляются упаковками по 10шт. с возможностью дальнейшей перекомплектации поштучно. | Уточняйте у менеджера | Уточняйте у менеджера
00-00060091 | Модуль-вставка типа Keystone (EC-UKJ-UD2-WT-10) | NETLAN | Коммутационные модули типа Keystone предназначены для вставки в настенные розетки и модули-вставки. С помощью коммутационных модулей организуется подключение рабочих станций к локальным информационным сетям. Модуль выполнен в неэкранированом исполнении и соответствует категории 5e. Разделка кабеля осуществляется по стандартам T568A и T568B. Поставляются в упаковке по 10 штук. | Уточняйте у менеджера | Уточняйте у менеджера
00-00085811 | Адаптер (NMF-OA1SM-SCA-SCA-2) | NIKOMAX | Оптические адаптеры предназначены для соединения коммутационных шнуров и кабелей, оконцованных однотипными коннекторами. Адаптеры устанавливаются в съемные панели на оптических кроссах и обеспечивают надежное соединение и высокие, стабильные параметры передачи сигнала. Корпуса оптических адаптеров типа SC и LC сделаны из пластика и имеют различную расцветку для легкого визуального определения типа адаптера. Синие предназначены для соединения коннекторов с полировкой UPC, а зеленые — с полировкой APC. Для шнуров с многомодовым волокном корпуса имеют серый цвет. Крепление адаптеров типа SC и LC к съемным панелям в оптических кроссах осуществляется с помощью металлических защелок и винтов. Центрирующие втулки выполнены из керамики у всех оптических соединительных адаптеров, предназначенных для одномодовых шнурков, для многомодовых — из фосфористой бронзы. Все адаптеры снабжены заглушками для защиты от грязи и пыли. | Уточняйте у менеджера | Уточняйте у менеджера
00-00029851 | Адаптер (NMF-OA1SM-SCU-SCU-2) | NIKOMAX | Оптические адаптеры предназначены для соединения коммутационных шнуров и кабелей, оконцованных однотипными коннекторами. Адаптеры устанавливаются в съемные панели на оптических кроссах и обеспечивают надежное соединение и высокие, стабильные параметры передачи сигнала. Корпуса оптических адаптеров типа SC и LC сделаны из пластика и имеют различную расцветку для легкого визуального определения типа адаптера. Синие предназначены для соединения коннекторов с полировкой UPC, а зеленые — с полировкой APC. Для шнуров с многомодовым волокном корпуса имеют серый цвет. Крепление адаптеров типа SC и LC к съемным панелям в оптических кроссах осуществляется с помощью металлических защелок и винтов. Центрирующие втулки выполнены из керамики у всех оптических соединительных адаптеров, предназначенных для одномодовых шнурков, для многомодовых — из фосфористой бронзы. Все адаптеры снабжены заглушками для защиты от грязи и пыли. | Уточняйте у менеджера | Уточняйте у менеджера
00-00119429 | Адаптер (NMF-OA1UN-FC-FC-2) | NIKOMAX | Оптические соединительные адаптеры предназначены для соединения коммутационных шнуров и кабелей, оконцованных однотипными коннекторами. Адаптеры устанавливаются в съемные панели в оптических кроссах и обеспечивают надежное соединение, а также стабильные параметры разъемного подключения. Корпуса оптических адаптеров типа FC имеют конструкцию D-type и выполнены из никелированной латуни. Крепление адаптеров типа FC к съемным панелям в оптических кроссах осуществляется с помощью резьбового соединения. Центрирующие втулки выполнены из керамики у всех оптических соединительных адаптеров, предназначенных для одномодового волокна. Адаптеры снабжены красными заглушками, которые защищают от попадания пыли и грязи. | Уточняйте у менеджера | Уточняйте у менеджера
00-00121680 | Адаптер (NMF-OA1UN-ST-ST-2) | NIKOMAX | Оптические соединительные адаптеры предназначены для соединения коммутационных шнуров и кабелей, оконцованных однотипными коннекторами. Адаптеры устанавливаются в съемные панели в оптических кроссах и обеспечивают надежное соединение, а также стабильные параметры разъемного подключения. Корпуса оптических адаптеров типа ST имеют конструкцию D-type и выполнены из никелированной латуни. Крепление адаптеров типа ST к съемным панелям в оптических кроссах осуществляется с помощью резьбового соединения. Центрирующие втулки выполнены из керамики у всех оптических соединительных адаптеров, предназначенных для одномодового волокна. Адаптеры снабжены красными заглушками, которые защищают от попадания пыли и грязи. | Уточняйте у менеджера | Уточняйте у менеджера
00-00030145 | Адаптер (NMF-OA2MM-LCU-LCU-2) | NIKOMAX | Оптические адаптеры предназначены для соединения коммутационных шнуров и кабелей, оконцованных однотипными коннекторами. Адаптеры устанавливаются в съемные панели на оптических кроссах и обеспечивают надежное соединение и высокие, стабильные параметры передачи сигнала. Корпуса оптических адаптеров типа SC и LC сделаны из пластика и имеют различную расцветку для легкого визуального определения типа адаптера. Синие предназначены для соединения коннекторов с полировкой UPC, а зеленые — с полировкой APC. Для шнуров с многомодовым волокном корпуса имеют серый цвет. Крепление адаптеров типа SC и LC к съемным панелям в оптических кроссах осуществляется с помощью металлических защелок и винтов. Центрирующие втулки выполнены из керамики у всех оптических соединительных адаптеров, предназначенных для одномодовых шнурков, для многомодовых — из фосфористой бронзы. Все адаптеры снабжены заглушками для защиты от грязи и пыли. | Уточняйте у менеджера | Уточняйте у менеджера
00-00020758 | Адаптер (NMF-OA2MM-SCU-SCU-2) | NIKOMAX | Оптические адаптеры предназначены для соединения коммутационных шнуров и кабелей, оконцованных однотипными коннекторами. Адаптеры устанавливаются в съемные панели на оптических кроссах и обеспечивают надежное соединение и высокие, стабильные параметры передачи сигнала. Корпуса оптических адаптеров типа SC и LC сделаны из пластика и имеют различную расцветку для легкого визуального определения типа адаптера. Синие предназначены для соединения коннекторов с полировкой UPC, а зеленые — с полировкой APC. Для шнуров с многомодовым волокном корпуса имеют серый цвет. Крепление адаптеров типа SC и LC к съемным панелям в оптических кроссах осуществляется с помощью металлических защелок и винтов. Центрирующие втулки выполнены из керамики у всех оптических соединительных адаптеров, предназначенных для одномодовых шнурков, для многомодовых — из фосфористой бронзы. Все адаптеры снабжены заглушками для защиты от грязи и пыли. | Уточняйте у менеджера | Уточняйте у менеджера
00-00044547 | Адаптер (NMF-OA2SM-LCU-LCU-2) | NIKOMAX | Оптические адаптеры предназначены для соединения коммутационных шнуров и кабелей, оконцованных однотипными коннекторами. Адаптеры устанавливаются в съемные панели на оптических кроссах и обеспечивают надежное соединение и высокие, стабильные параметры передачи сигнала. Корпуса оптических адаптеров типа SC и LC сделаны из пластика и имеют различную расцветку для легкого визуального определения типа адаптера. Синие предназначены для соединения коннекторов с полировкой UPC, а зеленые — с полировкой APC. Для шнуров с многомодовым волокном корпуса имеют серый цвет. Крепление адаптеров типа SC и LC к съемным панелям в оптических кроссах осуществляется с помощью металлических защелок и винтов. Центрирующие втулки выполнены из керамики у всех оптических соединительных адаптеров, предназначенных для одномодовых шнурков, для многомодовых — из фосфористой бронзы. Все адаптеры снабжены заглушками для защиты от грязи и пыли. | Уточняйте у менеджера | Уточняйте у менеджера
00-00085906 | Адаптер (NMF-OA2SM-SCU-SCU-2) | NIKOMAX | Оптические адаптеры предназначены для соединения коммутационных шнуров и кабелей, оконцованных однотипными коннекторами. Адаптеры устанавливаются в съемные панели на оптических кроссах и обеспечивают надежное соединение и высокие, стабильные параметры передачи сигнала. Корпуса оптических адаптеров типа SC и LC сделаны из пластика и имеют различную расцветку для легкого визуального определения типа адаптера. Синие предназначены для соединения коннекторов с полировкой UPC, а зеленые — с полировкой APC. Для шнуров с многомодовым волокном корпуса имеют серый цвет. Крепление адаптеров типа SC и LC к съемным панелям в оптических кроссах осуществляется с помощью металлических защелок и винтов. Центрирующие втулки выполнены из керамики у всех оптических соединительных адаптеров, предназначенных для одномодовых шнурков, для многомодовых — из фосфористой бронзы. Все адаптеры снабжены заглушками для защиты от грязи и пыли. | Уточняйте у менеджера | Уточняйте у менеджера
00-00109109 | Оптический кросс (NMF-RP24LCUM2-TS-P1-1U-BK) | NIKOMAX | Оптические кроссы предназначены для коммутации оптических волокон, в частности для создания разъемного соединения между оптическими шнурами и оконцованным оптоволоконным кабелем. Оптические кабели заводятся в кросс и оконцовываются нужными коннекторами путем сварки с пиг-тейлами. Для защиты соединений и укладки запасов длин волокон применяются специальные сплайс-кассеты и термоусаживаемые гильзы. Оптические кроссы NMF-RP24LCUM2-TS-P1-1U-BK предназначены для монтажа в коммутационный шкаф или стойку 19". Корпуса кроссов выполнены из стали и надежно защищают волокна от внешних механических воздействий и попадания внутрь посторонних предметов. Кроссы имеют 4 кабельных ввода на задней стенке и соответственно 4 узла для крепления кабеля. Особенностью данных кроссов является выдвижная конструкция, которая обеспечивает легкий доступ к содержимому кросса. Выдвижная секция имеет стандартное исполнение, это металлический лоток (с установленными на него компонентами) на телескопических направляющи | Уточняйте у менеджера | Уточняйте у менеджера
00-00085902 | Оптический кросс (NMF-RP24SC-TS-P1-1U-BK) | NIKOMAX | Оптические кроссы предназначены для коммутации оптических волокон, в частности для создания разъемного соединения между оптическими шнурами и оконцованным оптоволоконным кабелем. Оптические кабели заводятся в кросс и оконцовываются нужными коннекторами путем сварки с пиг-тейлами. Для защиты соединений и укладки запасов длин волокон применяются специальные сплайс-кассеты и термоусаживаемые гильзы. Оптический кросс NIKOMAX NMF-RP24SC-TS-P1-1U-BK предназначен для монтажа в коммутационный шкаф или стойку 19". Корпус кросса выполнен из стали и надежно защищает волокна от внешних механических воздействий и попадания внутрь посторонних предметов. Кросс имеет 4 кабельных ввода на задней стенке и соответственно 4 узла для крепления кабеля. Особенностью данного кросса является выдвижная конструкция, которая обеспечивает легкий доступ к содержимому кросса. Так же имеется передняя съемная полка с перфорацией. Внутри кросса дополнительно расположен органайзер в виде двух пластиковых полуколец для н | Уточняйте у менеджера | Уточняйте у менеджера
00-00057930 | Оптический кросс (NMF-WP48-BLANK-IB-P-BK) | NIKOMAX | Оптический кросс предназначен для монтажа на стену и вмещает до 4 - х адаптерных панелей. Корпус кросса выполнен из стали и надежно защищает волокна от внешних механических воздействий и попадания внутрь посторонних предметов. Для защиты кросса дверца оснащена замком, запираемым на ключ. Простая конструкция позволяет осуществлять удобный и быстрый монтаж оптических сетей. Внутри кросса предусмотрено посадочное место для установки сплайс - кассеты. | Уточняйте у менеджера | Уточняйте у менеджера
00-00100887 | NS-EX-1FP | NST | PoE удлинитель Fast Ethernet до 250м на 1 порт. Порты Ethernet: Вход - 1x10/100Base-T RJ45; Выход - 1x10/100Base-T RJ45. Порты PoE: Вход - 1xIEEE 802.3af/at/Passive PoE (40-57V),(до 30W); Выход - 1xIEEE 802.3af/at (до 30W). Автоматическое определение PoE устройств. Встроенная грозозащита 3kV. Максимальная длина сегмента линии - 250м (скорость 10Мбит/c)/150м (скорость 100Мбит/c). Скорость/расстояние/выходная мощность: 10мбит/c - 500м - 13W или 100мбит/с - 300м - 16W. При подключении к PoE коммутатору дополнительное питание не требуется. Возможна работа в режиме инжектора PoE - Разъем DC 2,1x5,5мм (48-57V), адаптер питания в комплект не входит. Размеры (ШхВхГ): 12x41x26мм. Материал корпуса - пластик. Степень защиты - IP30. Рабочая температура: -40…+80°С. | 4400 | 4180
00-00100886 | NS-EX-1FP/A | NST | PoE удлинитель 10M/100M Fast Ethernet на 400м (до 30W).Увеличение расстояния передачи данных + питание на 100м (В режиме "S" - до 400м). Совместим с оборудованием PoE IEEE 802.3af/at. Порты: вх.- 1 x RJ45 (10/100 Base-T), роз. 2.1x5мм DC; вых.- 1 x RJ45 (10/100 Base-T). Выходной порт имеет возможность выбора метода подачи PoE (A, B, A+B).2 способа получения питания: от источника PoE/ от блока питания через DC разъем). Питание: DC12-56V(30W). Размеры (ШxВxГ): 88x25x60мм. Рабочая температура: -10...+55 гр. С. | 3200 | 3040
00-00100890 | NS-EX-1FP/W | NST | Уличный PoE удлинитель 10M/100M Fast Ethernet до 500м (до 22W). Увеличение расстояния передачи данных + питание на 100м. При каскадном подключении - 2 до 300м (до 12W), 3 до 400м (до 6W), 4 до 500м (До 4W). Соответствует стандартам PoE IEEE 802.3af/at. Автоматическое определение PoE устройств. Порты: вх.- FE (10/100 Base-T), вых.- FE (10/100 Base-T). Не требует дополнительного питания. Размеры (ШхВхГ): 185x45x45 мм. Степень защиты - IP67. Вес: 0,26кг. Рабочая температура: -40...+70 гр. С. | 8400 | 7980
00-00100888 | NS-EX-1GP | NST | Ultra PoE Gigabit Ethernet удлинитель до 250м на 1 порт. Порты Ethernet: Вход - 1x10/100/1000Base-T RJ45; Выход - 1x10/100/1000Base-T RJ45. Порты PoE: Вход - 1xIEEE 802.3af/at/BT/Passive PoE (40-57V),(до 90W); Выход - 1xIEEE 802.3af/at/BT (до 90W). Автоматическое определение PoE устройств. Встроенная грозозащита 3kV. Максимальная длина сегмента линии - 250м (скорость 10Мбит/c)/150м (скорость 1000Мбит/c). Скорость/расстояние/выходная мощность: 10мбит/c - 500м - 40W или 1000мбит/с - 300м - 65W. При подключении к PoE коммутатору дополнительное питание не требуется. Возможна работа в режиме инжектора PoE - Разъем DC 2,1x5,5мм (48-57V), адаптер питания в комплект не входит. Размеры (ШхВхГ): 12x41x26мм. Материал корпуса - пластик. Степень защиты - IP30. Рабочая температура: -40…+80°С. | 7150 | 6792.5
00-00100889 | NS-EX-1GP/W | NST | Уличный PoE удлинитель 10M/100M/1000M Gigabit Ethernet до 500м (до 22W). Увеличение расстояния передачи данных + питание на 100м. При каскадном подключении - 2 до 300м (до 12W), 3 до 400м (до 6W), 4 до 500м (До 4W). Соответствует стандартам PoE IEEE 802.3af/at. Автоматическое определение PoE устройств. Порты: вх.- GE (10/100/1000 Base-T), вых.- GE (10/100/1000 Base-T). Не требует дополнительного питания. Размеры (ШхВхГ): 185x45x45 мм. Степень защиты - IP67. Вес: 0,26кг. Рабочая температура: -40...+70 гр. С. | 11000 | 10450
00-00100893 | NS-EXSW-3GP/W | NST | Уличный PoE удлинитель/ коммутатор Gigabit Ethernet на 3 порта. Порты: 2 х GE (10/100/1000 Base-T) с PoE (до 25W) + 1 x GE (10/100/1000 Base-T) Uplink с поддержкой питания по PoE (Входная мощность до 60W). Соответствует стандартам PoE IEEE 802.3af/at/bt. Автоматическое определение PoE устройств. Суммарная выходная мощность PoE до 50W. Питание: Через порт Uplink (до 60W). Степень защиты - IP66. Размеры (ШхВхГ): 230x40x90мм. Рабочая температура: -40...+75 гр. С. | 13500 | 12825
00-00108192 | NS-EXSW-5GP/W | NST | Уличный Ultra PoE удлинитель - коммутатор Gigabit Ethernet до 250м на 5 портов. Порты Ethernet: Вход - 1x10/100/1000Base-T RJ45; Выход - 4x10/100/1000Base-T RJ45. Порты PoE: Вход - 1xIEEE 802.3af/at/bt/Passive POE (до 120W); Выход - 1xIEEE 802.3af/at/bt (до 90W), 3xIEEE 802.3af/at (до 30W); Вход питания DC44-57V(180W) - Клеммы. Автоматическое определение PoE устройств. PoE WatchDog (Антизависание PoE устройств). Встроенная грозозащита 6kV. Максимальная длина сегмента линии - 250м (скорость 10Мбит/c)/150м (скорость 1000Мбит/c). Возможность последовательного подключения до 5 устройств (скорость/расстояние/выходная мощность): 10мбит/c - 1500м - 8W или 1000мбит/с - 900м - 10W. При подключении к источнику PoE, дополнительное питание не требуется. Размеры (ШхВхГ): 177x145x45мм. Степень защиты - IP67. Вес: 0,49кг. Рабочая температура: -40…+80°С. | 20350 | 19332.5
00-00120014 | NS-MC-1G1GX | NST | Медиаконвертер Gigabit Ethernet, SFP 1000Мбит/c, RJ45 10/100/1000Мбит/c, поддержка LFP. Металлический корпус. БП DC12V(1A) в комплекте. Размеры (ШхВхГ): 70x25x95мм. Вес: 0,2кг. Рабочая температура: -10…+55°С. Совместим с шасси NS-MCB-14. | 2000 | 1900
00-00100959 | NS-MC-1G1GX-P/I | NST | Промышленный компактный медиаконвертер Gigabit Ethernet с поддержкой PoE. Порты: 1 x GE (10/100/1000Base-T) с PoE (до 30W), 1 x GE SFP (1000Base-X). Вход для резервного питания. Встроенная грозозащита. Соответствует стандартам PoE IEEE 802.3af/at. Автоматическое определение PoE устройств. Питание DC48-53V (35W). БП в комплект НЕ входит. Размеры (ШхВхГ): 50x145x110мм. Монтаж на DIN-рейку. Рабочая температура: -40…+85°С. | 17060 | 16207
00-00108196 | NS-MC-1G1GX-P/IS | NST | Промышленный компактный Ultra PoE медиаконвертер Gigabit Ethernet, SFP 1000Мбит/c, RJ45 10/100/1000Мбит/c, поддержка LFP. Порт PoE: до 90W (IEEE 802.3af/at/bt). Автоматическое определение PoE устройств. Суммарная мощность PoE - до 90W; Встроенная грозозащита 6kV. Питание: 1 x вход DC37-57V(93W), БП в комплект НЕ входит. Монтаж на DIN-рейку (крепление в комплекте); Размеры (ШхВхГ): 36х44х45мм. Вес: 0,15кг. Рабочая температура: -40…+80°С. | 14000 | 13300
00-00100958 | NS-MC-1G1GX/I | NST | Промышленный компактный медиаконвертер Gigabit Ethernet. Порты: 1 x GE (10/100/1000Base-T), 1 x GE SFP (1000Base-X). Вход для резервного питания. Встроенная грозозащита. Питание DC12-36V (5W). БП в комплект НЕ входит. Размеры (ШхВхГ): 30x90x120мм. Монтаж на DIN-рейку. Рабочая температура: -40…+85°С. | 13000 | 12350
00-00108195 | NS-MC-1G1GX/IS | NST | Промышленный компактный медиаконвертер Gigabit Ethernet, SFP 1000Мбит/c, RJ45 10/100/1000Мбит/c, поддержка LFP; Встроенная грозозащита 6kV. Питание: 1 x вход DC12-57V(6W), БП в комплект НЕ входит. Монтаж на DIN-рейку (крепление в комплекте); Размеры (ШхВхГ): 36х44х45мм. Вес: 0,1кг. Рабочая температура: -40…+80°С. | 11000 | 10450
00-00108197 | NS-MCB-14 | NST | Шасси для медиаконвертеров на 14 устройств. Совместим с медиаконвертерами NS-MC-1G1GX. Питание: 2 x AC100-240V. Встроенный БП. Резервирование питания. Монтаж в 19 - дюймовую стойку, крепление в комплекте. Размеры (ШхВхГ): 432x90x230мм (2U); Рабочая температура: -10…+60°С | 27730 | 26343.5
00-00077514 | Console-RJ45-DB9F | OSNOVO | Консольный кабель для подключения сетевого оборудования к компьютеру по стандарту RS-232. Разъемы: 1 x Rj45; 1 x DB9 (female). Длина 1,2м. | 892 | 892
00-00070492 | E-IP1(800m) | OSNOVO | Удлинитель Fast Ethernet до 800м. (Промежуточное устройство). Устанавливается между двумя TR-IP1(800m) и дополнительно увеличивает расстояние передачи на 800м (Скорость 10 мбит/c) или 500м (скорость 100 мбит/c). Разъемы: DC2.1х5мм, 2xRJ45(10/100 Base-T, SLAN). Встроенная грозозащита 10kV. БП DC12V(1A) в комплекте. Размеры (ШxВxГ): 90х23х69мм. Рабочая температура -40...+80 гр.С. | 6440 | 6440
00-00057012 | E-PoE/1A | OSNOVO | PoE удлинитель 10M/100M Fast Ethernet на 250м (до 30W).Увеличение расстояния передачи данных + питание на 100м (В режиме "S" - до 250м). Совместим с оборудованием PoE IEEE 802.3af/at. Порты: вх.- 1 x RJ45 (10/100 Base-T). роз. 2.1x5мм DC; вых.- 1 x RJ45 (10/100 Base-T). Выходной порт имеет возможность выбора метода подачи PoE (A. B. A+B).2 способа получения питания: от источника PoE/ от блока питнаия через DC разъем). Питание: DC12-56V(30W). Размеры (ШxВxГ): 88x25x60мм. Рабочая температура: -10...+55 гр. С. | 3707 | 3707
00-00114461 | E-POE/1G(90W) | OSNOVO | PoE удлинитель 10M/100M/1000M Gigabit Ethernet до 700м (потребуется 6 устройств). 70 Ватт на дистанции 100 метров, 3,8 Ватт на максимальной дистанции. Увеличение расстояния передачи данных + питание на 100м. Соответствует стандартам PoE IEEE 802.3af/at/bt. Автоматическое определение PoE устройств. Входная мощность PoE до 90W. Питание: Через порт Uplink (до 90W) . Размеры (ШхВхГ): 51 x 28 x 90 мм. Рабочая температура: -10...+50 гр. С. | 7421 | 7421
00-00114462 | E-POE/2G(90W) | OSNOVO | PoE удлинитель 10M/100M/1000M Gigabit Ethernet до 700 метров со встроенной грозозащитой 6кВ. (потребуется 6 устройств). 70 Ватт на дистанции 100 метров, 3,8 Ватт на максимальной дистанции. Увеличение расстояния передачи данных + питание на 100м. Соответствует стандартам PoE IEEE 802.3af/at/bt. Автоматическое определение PoE устройств. Входная мощность PoE до 90W. Питание: через порт Uplink (до 90W). Размеры (ШхВхГ): 51 x 28 x 90 мм. Рабочая температура: -10...+50 гр. С. | 8037 | 8037
00-00035247 | E-PoE/2W | OSNOVO | Удлинитель РоЕ уличный 10M/100M Fast Ethernet до 500м (до 22W) со встроенной грозозащитой 6kV. Степень защиты - IP65. Увеличение расстояния передачи данных + питание на 100м. При каскадном подключении - 2 x E-Poe/1: до 300м (до 12W), 3 x E-Poe/1: до 400м (до 6W), 4 x E-Poe/1: до 500м (До 4W). Соответствует стандартам PoE IEEE 802.3af/at. Автоматическое определение PoE устройств. Порты: вх.- FE (10/100 Base-T), вых.- FE (10/100 Base-T). Не требует дополнительного питания. Размеры: 220 x 48 x 38 мм. Рабочая температура: -40...+75 гр. С. | 11056 | 11056
00-00035254 | O-142B | OSNOVO | Бокс для медиаконвертеров для установки в 19 дюймовую стойку на 14 слотов. Два блока питания (AC220V) для повышения надёжности системы. При повреждении одного БП происходит автоматическое переключение на второй. Размеры (ШхВхГ): 485х90x238мм (2U). Рабочая температура: -10…+60гр.С. | 30812 | 30812
00-00027258 | OMC-100-11S5a | OSNOVO | Оптический Fast Ethernet медиаконвертер для передачи Ethernet по одному волокну одномодового оптического кабеля до 20км (по многомодовому кабелю до 1,5км). Поддерживает скорость 10/100М (IEEE 802.3i, IEEE 802.3u, IEEE 802.3x). Автоопределение MDI/MDI-X. Вх. - Роз.2,1х5мм(DC5V); Вх./вых. - RJ45(Ethernet)/SC(tx1310/rx1550нм). В комплекте: БП DC5V(1A). Размеры (ШхВхГ): 70x25х93мм. Может устанавливаться в бокс для 19'' стойки модели О-142B (1 слот). Рабочая температура: 0…+60гр.С. | 3450 | 3450
00-00027259 | OMC-100-11S5b | OSNOVO | Оптический Fast Ethernet медиаконвертер для передачи Ethernet по одному волокну одномодового оптического кабеля до 20км (по многомодовому кабелю до 1,5км). Поддерживает скорость 10/100М (IEEE 802.3i, IEEE 802.3u, IEEE 802.3x). Автоопределение MDI/MDI-X. Вх. - Роз.2,1х5мм(DC5V); Вх./вых. - RJ45(Ethernet)/SC(tx1550/rx1310нм). В комплекте: БП DC5V(1A). Размеры (ШхВхГ): 70x25х93мм. Может устанавливаться в бокс для 19'' стойки модели О-142B (1 слот). Рабочая температура: 0…+60гр.С. | 3450 | 3450
00-00027260 | OMC-100-21S5a | OSNOVO | Оптический медиаконвертер Fast Ethernet. 2 медных порта (RJ45) 10/100Base-T (IEEE 802.3i, IEEE 802.3u, IEEE 802.3x), 1 оптический порт (SC, tx1310нм/rx1550нм) 100Base-FX. Дальность передачи по оптической линии до 20км (одномод, одно волокно (WDM мультиплексирование) (по многомодовому кабелю до 1,5км). Автоопределение MDI/MDI-X. Режимы работы: дуплекс/полудуплекс. В комплекте: БП DC5V(1A). Размеры(ШхВхГ): 70x25х93мм. Может устанавливаться в бокс для 19'' стойки модели О-142B (1 слот). Рабочая температура: 0…+60гр.С. | 4765 | 4765
00-00035251 | OMC-100-21S5b | OSNOVO | Медиаконвертер оптический Fast Ethernet, 2 медных порта(RJ45) 10/100Base-T (IEEE 802.3i, IEEE 802.3u, IEEE 802.3x), 1 оптический порт (SC, tx1550нм/rx1310нм) 100Base-FX. Дальность передачи по оптической линии до 20км (одномод, одно волокно (WDM мультиплексирование). Автоопределение MDI/MDI-X. Режимы работы: дуплекс/полудуплекс. В комплекте: БП DC5V(1A). Размеры (ШхВхГ): 70x25х93мм. Рабочая температура: 0…+60гр.С. | 4765 | 4765
00-00086473 | OMC-1000-11BX-I | OSNOVO | Промышленный компактный медиаконвертер Gigabit Ethernet с поддержкой PoE BT до 90W. Порты: 1 x GE (10/100/1000Base-T) с PoE (до 90W), 1 x GE SFP (1000Base-X). Соответствует стандартам PoE IEEE 802.3af/at/bt. Поддержка режима CCTV: Увеличение расстояния передачи данных и питания до 250м. Встроенная грозозащита. Вход для резервного питания. Автоматическое определение PoE устройств. Питание DC37-57V (95W). БП в комплект НЕ входит. Размеры (ШхВхГ): 30x111x95мм. Монтаж на DIN-рейку. Рабочая температура: -40…+75°С. | 20700 | 20700
00-00114463 | OMC-1000-11BX-W | OSNOVO | Уличный медиаконвертер Gigabit Ethernet с поддержкой PoE BT до 90W. Порты: 1 x GE (10/100/1000Base-T) с PoE (до 90W), 1 x GE SFP (100/1000Base-X). Соответствует стандартам PoE IEEE 802.3af/at/bt. Поддержка режима CCTV: Увеличение расстояния передачи данных и питания до 250м. Встроенная грозозащита. Автоматическое определение PoE устройств. Питание DC37-57V (95W). БП в комплект НЕ входит. Размеры (ШхВхГ): 300x230x111мм. Рабочая температура: -40…+75°С. | 34114 | 34114
00-00027265 | OMC-1000-11HX/I | OSNOVO | Промышленный компактный медиаконвертер Gigabit Ethernet с поддержкой PoE. Порты: 1 x GE (10/100/1000Base-T) с PoE (до 30W), 1 x GE SFP (1000Base-X). Вход для резервного питания. Встроенная грозозащита. Соответствует стандартам PoE IEEE 802.3af/at. Автоматическое определение PoE устройств. Питание DC48-53V (35W). БП в комплект НЕ входит. Размеры (ШхВхГ): 116x60x112мм. Монтаж на DIN-рейку. Рабочая температура: -40…+85°С. | 17955 | 17955
00-00062147 | OMC-1000-11HX/W | OSNOVO | Уличный медиаконвертер Gigabit Ethernet с поддержкой PoE. Порты: 1 x GE (10/100/1000Base-T) с PoE (до 30W). 1 x GE SFP (1000Base-X). Встроенная грозозащита. Соответствует стандартам PoE IEEE 802.3af/at. Автоматическое определение PoE устройств. Питание AC195-265V (36W). Размеры (ШхВхГ): 300x230x111мм. Рабочая температура: -40…+50°С. | 26191 | 26191
00-00027263 | OMC-1000-11S5a | OSNOVO | Оптический Gigabit Ethernet медиаконвертер для передачи Ethernet по одному волокну одномодового оптического кабеля до 20км (по многомодовому кабелю до 500м). Поддерживает скорость 10/100/1000М (IEEE 802.3i, IEEE 802.3u, IEEE 802.3ab, IEEE 802.3z). Автоопределение MDI/MDI-X. Вх. - Роз.2,1х5мм(DC5V); Вх./вых. - RJ45(Ethernet)/SC(tx1310/rx1550нм). В комплекте: БП DC5V(1A). Размеры (ШхВхГ): 70x25х93мм. Может устанавливаться в бокс для 19 дюймовой стойки модели О-142B (1 слот). Рабочая температура: 0…+60гр.С. | 5581 | 5581
00-00027264 | OMC-1000-11S5b | OSNOVO | Оптический Gigabit Ethernet медиаконвертер для передачи Ethernet по одному волокну одномодового оптического кабеля до 20км (по многомодовому кабелю до 500м). Поддерживает скорость 10/100/1000М (IEEE 802.3i, IEEE 802.3u, IEEE 802.3ab, IEEE 802.3z). Автоопределение MDI/MDI-X. Вх. - Роз.2,1х5мм(DC5V); Вх./вых. - RJ45(Ethernet)/SC(tx1550/rx1310нм). В комплекте: БП DC5V(1A). Размеры (ШхВхГ): 70x25х93мм. Может устанавливаться в бокс для 19'' стойки модели О-142B (1 слот). Рабочая температура: 0…+60гр.С. | 5581 | 5581
00-00057040 | OMC-1000-11X | OSNOVO | Медиаконвертер Gigabit Ethernet 1xRJ45. 1xSFP. Порты: 1 x GE (10/100/1000Base-T). 1 x GE SFP (1000Base-X). В комплекте: БП DC5V(1A). Размеры (ШхВхГ): 71x26х95мм. Может устанавливаться в бокс для 19 дюймовой стойки O-142B (1 слот). Рабочая температура: -10…+55гр.С. | 3618 | 3618
00-00035253 | OMC-1000-11X/I | OSNOVO | Медиаконвертер оптический промышленный компактный Gigabit Ethernet. Порты: 1 x GE (10/100/1000Base-T), 1 x GE SFP (1000Base-X). Вход для резервного питания. Встроенная грозозащита. Питание DC12-36V (5W). БП в комплект НЕ входит. Размеры (ШхВхГ): 116x60x112мм. Монтаж на DIN-рейку. Рабочая температура: -40…+85°С. | 13899 | 13899
00-00094965 | OPC-2 | OSNOVO | IP реле автоматическое с функцией антизависания сетевого оборудования (Watch Dog) на 2 канала. Подключение и настройка через Wi-Fi или Ethernet порт. управление через WEB интерфейс. Подключение: входы (Клеммы): DC12V, Цифровой вход - 2шт, GND, FE(10/100Base-T); Выходные реле(AC/DC до 250Вт). Питание: 12V/24VDC. БП в комплект НЕ входит. Монтаж на DIN-рейку или на стену (крепление в комплекте). Рабочая температура -20...+70гр.С, Размеры (ШxВxГ): 90х90х40мм Вес: 120 гр. | 8050 | 8050
00-00105133 | RLN-Hi3 | OSNOVO | Дополнительный приёмник для комплекта TLN-Hi3+RLN -Hi3. Позволяет использовать режим Multicast для передачи HDMI по сети Ethernet с одного источника на множество мониторов (до 253). Разрешение до 1920x1080(60Гц), 36бит. Стандарт видеосжатия Н.265(HEVC). Поддержка HDMI 1.3, HDCP 1.2. Вх. - RJ45/TRS3.5мм(ИК/неактивен)/Роз.2,1х5мм(DC12V). Вых. - HDMI(A). В комплекте БП DC12V(1А) - 1шт, ИК-приёмник. Размеры (ШxВxГ):82x26x64мм. Вес:0,1 кг. Рабочая температура -15…+55°С. | 6930 | 6930
00-00039172 | RLN-VKM/1 | OSNOVO | Дополнительный приёмник VGA, Клавиатура, "Мышь" и аудиосигналов по сети Ethernet для комплекта TLN-VKM/1+RLN-VKM/1. Разрешение до 1920х1080, 60Гц. Можно подключить до 253 приёмников RLN-VKM/1 в режиме Multicast через управляемый гигабитный коммутатор. Вх. - RJ45/Роз.2,1х5мм(DC9V). Вых. - D-sub 15(VGA)/TRS3.5мм(аудио)/USBх2. В комплекте БП DC9V(2А) - 1шт. Размеры (ШxВxГ): 130x30x118мм. Рабочая температура:-15..+55гр. С. | 10873 | 10873
00-00077516 | RMK-01 | OSNOVO | Комплект для монтажа коммутатора в стойку. Предназначен для моделей: SW-80802/L(150W), SW-80802(150W) | 690 | 690
00-00035256 | SFP-S5b(ver.2) | OSNOVO | Модуль SFP оптический до 1,25Гбит/с. Расстояние передачи по одномодовому волокну до 20км. Тип лазера: DFB. Оптический порт SC tx1550/rx1310нм (WDM). Размеры: 14,3x12,7x63мм. Рабочая температура: 0…+70°С. | Уточняйте у менеджера | Уточняйте у менеджера
00-00133367 | SP-IP-10GPD | OSNOVO | Устройство грозозащиты для локальной вычислительной сети (скорость до 2,5 Гбит/с для кабеля Сat5e, скорость до 10 Гбит/с для кабеля Сat6a) с защитой линий PoE (af/at/bt, методы A + B, контакты 1/2, 3/6, 4/5, 7/8). Двухступенчатая защита. Максимальное длительное рабочее напряжение (Uс) DC58V. Номинальный ток разряда (8/20 мкс, In) 1,5kA. Суммарный ток разряда (8/20 мкс, Itotal) 10kA. Время отклика 1нс. 1 вход (RJ45-мама), 1 выход (RJ45-мама). Монтаж на DIN-рейку. Размеры (ШхВхГ): 25x73x50мм. Рабочая температура: -40…+80°С. | 13080 | 13080
00-00131296 | SP-IP4/1000PD | OSNOVO | Устройство грозозащиты для локальной вычислительной сети на 4 порта (скорость до 1000 Мбит/с) с защитой линий PoE (802.3 af/at/bt, методы A + B, контакты 1/2, 3/6, 4/5, 7/8) Двухступенчатая защита. Максимальное длительное рабочее напряжение (Uс) DC57V. Номинальный ток разряда (8/20 мкс, In) 2,5kA. Суммарный ток разряда (8/20 мкс, Itotal) 10kA. Время отклика 1нс. 4 входа (RJ-45), 4 выхода (RJ-45). Монтаж на DIN-рейку. Размеры (ШхВхГ): 30x90x83мм. Рабочая температура: -40…+80°С. | 15159 | 15159
00-00053759 | SW-8030/WD | OSNOVO | PoE коммутатор/ удлинитель уличный Gigabit Ethernet на 3 порта. Порты: 2 х GE (10/100/1000 Base-T) с PoE (до 25W) + 1 x GE (10/100/1000 Base-T) Uplink с поддержкой питания по PoE (Входная мощность до 60W). Соответствует стандартам PoE IEEE 802.3af/at/bt. Автоматическое определение PoE устройств. Суммарная выходная мощность PoE до 50W. Питание: Через порт Uplink (до 60W). Степень защиты - IP66. Размеры: 230 x 40 x 90 мм. Рабочая температура: -40...+75 гр. С. | 15176 | 15176
00-00022068 | TA-Hi/1+RA-Hi/1 | OSNOVO | Комплект для передачи HDMI по одному кабелю витой пары CAT5e/6 до 50м. Разрешение до 1080p, 36бит(Deep Color). Поддержка 3D и HDCP. Скорость передачи данных до 6,75Гбит/с. Функция копирования EDID. Передатчик: Вх. - HDMI(A)/Роз.2,1х5мм(DC5V). Вых. - RJ45. Приёмник: Вх. - RJ45/Роз.2,1х5мм(DC5V). Вых. - HDMI(A). В комплекте БП DC5V(1А) - 2шт. Размеры каждого устройства (ШxВxГ): 48x25x83мм. Рабочая температура: -5…+35°С. | 10103 | 10103
03-00008066 | TA-IP+RA-IP | OSNOVO | Удлинитель Ethernet (VDSL), (комплект передатчик+приёмник); расстояние передачи Ethernet до 3000м по витой паре; скорость передачи 55 Мбит/с(300м), 10 Мбит/с(1000м), 3 Мбит/с (1500м); передатчик вх.RJ45,вых. клм.; приёмник вх. клм., вых.RJ45; питание DC12В/4,5Вт. БП в комплекте. Рабочая температура 0...+50гр.С; размеры 118х108х27мм(каждое устройство).. | 26375 | 26375
00-00105132 | TLN-Hi3+RLN-Hi3 | OSNOVO | Комплект для передачи сигнала HDMI по сети Ethernet. Расстояние передачи "точка-точка" до 170м. Стандарт видеосжатия Н.265(HEVC). Разрешение до 1920x1080(60Гц), 36бит. Поддержка HDMI 1.3, HDCP 1.2. Возможность подключения до 253 дополнительных приёмников RLN-Hi3 в режиме Multicast. Передатчик: Вх. - HDMI(A)/Роз.2,1х5мм(DC12V). Вых. - RJ45/TRS3.5мм(ИК/неактивен). Приёмник: Вх. - RJ45/TRS3.5мм(ИК/неактивен)/Роз.2,1х5мм(DC12V). Вых. - HDMI(A). В комплекте БП DC12V(1А) - 2шт, HDMI кабель. Размеры каждого устройства (ШxВxГ): 82x26x64мм.Вес каждого устройства:0,1 кг. Рабочая температура -15…+55°С. | 13860 | 13860
00-00083814 | TLN-VKM/1+RLN-VKM/1(ver.2) | OSNOVO | Комплект (передатчик+приемник) для передачи VGA, USB(клавиатура+мышь) и аудиосигнала по сети Ethernet. Расстояние передачи точка-точка до 200м. Возможность увеличить расстояние передачи при помощи Ethernet коммутаторов или удлинителей. Разрешение до 1920х1080, 60Гц. Сквозной VGA выход у передатчика. Можно подключать до 253 приёмников RLN-VKM/1(ver.2) в режиме Multicast. Передатчик: Вх.-D-sub 15(VGA)/USB/TRS3.5мм(аудио)/Роз.2,1х5мм(DC9V). Вых.-D-sub 15(VGA)/RJ45. Приёмник: Вх.-RJ45/Роз.2,1х5мм(DC9V). Вых.-D-sub 15(VGA)/TRS3.5мм(аудио)/USBх2. В комплекте БП DC9V(2А)-2шт, соединительные шнуры для подключения к источнику сигнала-VGA, USB, аудио. Размеры каждого устройства (ШxВxГ): 130x30x118мм. Вес: 0,7 кг. Рабочая температура:-15..+55гр. С. | 30240 | 30240
00-00024210 | TR-IP/1 | OSNOVO | Дополнительный приемопередатчик (VDSL) к комплекту TR-IP/1-KIT используется для передачи Ethernet до 2000м по коаксиальному кабелю RG59 (RG6), телефонному, силовому кабелю. Предустановленная конфигурация - Slave. Скорость передачи по RG6 до 240 Мбит/с (max), 65Мбит/с(1000м), 42Мбит/с(1500м), 25Мбит/с(2000м) . Устройство может работать в 2-х режимах: точка-точка и точка - многоточка. Возможно каскадное подключение до 9IP камер к одному приемнику. Разъемы: вх.RJ45 / роз. 2,1x5 (DC12V), вых.-BNC. БП DС12V(1A) в комплекте. Размеры :105х65х25 мм. Рабочая температура -45...+85 гр.С. | 13684 | 13684
00-00024209 | TR-IP/1-KIT | OSNOVO | Удлинитель Ethernet (VDSL) до 2000м по коаксиальному кабелю RG59 (RG6), телефонному, силовому кабелю. Скорость передачи по RG6 до 240 Мбит/с (max), 65Мбит/с(1000м), 42Мбит/с(1500м), 25Мбит/с(2000м) . Устройство может работать в 2-х режимах: точка-точка и точка - многоточка. Возможно каскадное подключение до 9IP камер к одному приемнику. Разъемы: вх.RJ45 / роз. 2,1x5 (DC12V), вых.-BNC. Комплект: приемопередатчики TR-IP/1 -2 шт, БП DC12V(1A)- 2 шт. Размеры: 105х65х25 мм. Рабочая температура -45...+85 гр.С. | 27369 | 27369
00-00070194 | TR-IP1(800m) | OSNOVO | Удлинитель Fast Ethernet до 500м. (Для подключения необходимо 2 устройства). Скорость передачи - 100 мбит/c - (500м), 10 мбит/c - (800м) 5. Разъемы: DC2.1х5мм, 2xRJ45(10/100 Base-T, SLAN). Встроенная грозозащита 10kV. БП DC12V(1A) в комплекте. Размеры (ШxВxГ): 90х23х69мм. Рабочая температура -40...+80 гр.С. | 5635 | 5635
00-00057011 | TR-IP1PoE(500m) | OSNOVO | Удлинитель PoE (VDSL) до 500м (Комплект передатчик + приемник) по коаксиальному кабелю RG59 (RG6). телефонному. силовому кабелю. Расстояние передачи данных - 600м; Скорость передачи - 100 мбит/c. Мощность PoE на расстоянии 300м - 27Вт; На расстоянии 500м - 17Вт. Поддержка стандартов IEEE 802.3af/at. Автоматическое определение PoE устройств. Порты передатчика: вх.- 1 x RJ45 (10/100 Base-T). 2 x клм. питание (12-56VDC) ; вых. - 2 x клм. (VDSL) ; Порты приемника: вх. - 2 x клм. (VDSL); 2 x клм. питание (12VDC) вых. - 1 x RJ45 (10/100 Base-T + PoE). Напряжение питания передатчика - DC12-56V; приемника - DC12V. Рекомендуемое напряжение питания при передаче PoE - DC55V. Блок питания в комплект не входит. Размеры (ШxВxГ): 26 x 26 x 123 мм. Рабочая температура: -20...+60 гр. С. | 32680 | 32680
03-00008455 | TR-IP2 | OSNOVO | Удлинитель Ethernet (VDSL) на 2 порта до 3000м (необходимо 2 устройства). Скорость передачи 90Мбит/с (300м), 56Мбит/с(600м), 30Мбит/с(900м), 16Мбит/с(1500м), 14Мбит/с(2000м), 8Мбит/с(2400м), 5Мбит/с(3000м) . 2 режима -клиент(CPE)/сервер(CO) . Вх.-роз. 2.1х5мм(DC12V, 0.5A). Вх./вых.- RJ11(VDSL2)/клеммы(VDSL2)/RJ45(Ethernet)x2. БП DC12V(1A) в комплекте. Размеры 95х110х21 мм. Рабочая температура -40...+50 гр.С. | 14205 | 14205
00-00027242 | TR-IP2PoE | OSNOVO | Удлинитель Ethernet (VDSL) на 2 порта до 3000м с функцией PoE. Соответствует стандартам PoE IEEE 802.3af/at. Автоматическое определение PoE устройств. До 30W на порт. Скорость передачи 90Мбит/с (300м), 56Мбит/с(600м), 30Мбит/с(900м), 16Мбит/с(1500м), 14Мбит/с(2000м), 8Мбит/с(2400м), 5Мбит/с(3000м) . 2 режима -клиент(CPE)/сервер(CO) . Вх.-роз. 2.1х5мм(DC12V, 0.5A). Вх./вых.- RJ11(VDSL2)/клеммы(VDSL2)/RJ45(Ethernet)x2. БП DC12V(1A) в комплекте. Размеры 137х100х27 мм. Рабочая температура 0...+50 гр.С. | 25707 | 25707
00-00077515 | WMK-01 | OSNOVO | Комплект для монтажа коммутатора на стену. Предназначен для моделей SW-20600(80W), SW-21000(120W), SW-20820(120W), SW-20600/D, SW-8050/D | 345 | 345
00-00121495 | RVi-1NE10-2FP | RVi | Удлинитель Fast Ethernet с передачей РоЕ; расстояние до 130м; вход 1xRJ-45 с РоЕ 802.3 af/at/bt 60 Вт, выход1 1xRJ-45 для подключения камеры до 30Вт, IEEE 802.3af/at, выход2 1xRJ-45 для подключения камеры до 60В, IEEE 802.3af/at/bt; грозозащита, -20...+50, 102х34х20 мм. До 5-х устройств в линию! | 3200 | 3200
00-00131267 | RVi-1NSP10-1G | RVi | Устройство грозозащиты линий Ethernet, на 1 порт, ток разряда 2.5 кА ном/5кА макс(8/20 мкс), защищаемые контакты: 1/2/3/6; 4/5/7/8, вход/выход: RJ45 1х10/100/1000Мб/с; монтаж на DIN-рейку; рабочее напряжение в линии данных 6/12В ном, 20В макс, -40...+70°C, 25х51х78 мм. | 5290 | 5290
00-00126248 | RVi-1NSP10-1GP | RVi | Устройство грозозащиты линий Ethernet с РоЕ, на 1 порт, ток разряда 2.5 кА ном/5кА макс(8/20 мкс), защищаемые контакты: 1/2/3/6; 4/5/7/8, вход/выход: RJ45 1х10/100/1000Мб/с; монтаж на DIN-рейку; защита линии PoE IEEE802.3af/at; рабочее напряжение в линии данных 5/48В ном, 6/60В макс, -40...+70°C, 25х51х78 мм. | 5790 | 5790
00-00131122 | RVi-1NSP20-16GP | RVi | Устройство грозозащиты линий Ethernet с РоЕ, на 16 портов, 1U; ток разряда 2.5 кА ном/5кА макс(8/20 мкс), защищаемые контакты: 1/2/3/6; 4/5/7/8, вход/выход: RJ45 1х10/100/1000Мб/с; монтаж в 19" стойку; защита линии PoE IEEE802.3af/at; рабочее напряжение в линии данных 5/48В ном, 6/60В макс, -40...+80°C, 484х130х45 мм. | 62390 | 62390
00-00125603 | RVi-1NSP20-24GP | RVi | Устройство грозозащиты линий Ethernet с РоЕ, на 24 порта, 1U; ток разряда 2.5 кА ном/5кА макс(8/20 мкс), защищаемые контакты: 1/2/3/6; 4/5/7/8, вход/выход: RJ45 1х10/100/1000Мб/с; монтаж в 19" стойку; защита линии PoE IEEE802.3af/at; рабочее напряжение в линии данных 5/48В ном, 6/60В макс, -40...+80°C, 484х130х45 мм. | 79190 | 79190
00-00131265 | RVi-1NSP20-8GP | RVi | Устройство грозозащиты линий Ethernet с РоЕ, на 8 портов, 1U; ток разряда 2.5 кА ном/5кА макс(8/20 мкс), защищаемые контакты: 1/2/3/6; 4/5/7/8, вход/выход: RJ45 1х10/100/1000Мб/с; монтаж в 19" стойку; защита линии PoE IEEE802.3af/at; рабочее напряжение в линии данных 5/48В ном, 6/60В макс, -40...+80°C, 484х130х45 мм. | 39900 | 39900
00-00124785 | RVi-1NY10-2FP | RVi | PoE разветвитель, стандарт IEEE 802.3af/at/bt, порты RJ45, 10/100 Мбит/с, один кабель на два устройства, максимальное расстояние передачи 220м, пластик, -40°C до +60°C, размеры 180х20 мм. | 990 | 990
03-00003099 | IP01 | SC&T | Удлинитель Ethernet, пассивный (комплект из 2-х приёмопередатчиков). Расстояние передачи Ethernet сигнала по коаксиальному кабелю до 200 метров. Cтандарт 802.3 10BaseT Next (10 Mbit/s). Размер: 69х25х22 мм (каждого устройства). Рабочая температура -40...+85гр.С. | 5555 | 5555
03-00008456 | IP01K | SC&T | Комплект (удлинитель+коммутатор) IP01(4шт.)+IP01H(1шт.), для передачи Ethernet от 4-х устройств по коаксиальному кабелю до 200 метров. Скорость передачи 10Мб/с(порт BNC) и 100Мб/с(порт RJ45). IP01: вх.RJ45, вых. BNC. IP01H: вх. 4BNC/DC5В, вых. RJ45. Поддерживаемые стандарты IEEE802.3 и IEEE802.3u. В комплекте блок питания DC5В/1А. Рабочая темпераура -40...+45гр.С. Размеры IP01- 69х25х22мм, IP01H- 125х121х30мм. | 22020 | 22020
00-00090960 | IP04R | SC&T | Удлинитель PoE af/at/bt по витой паре до 280м (до 48.86Вт), 10/100/1000M (1 устройство по 140 м в каждую сторону). При каскадном подключении - 2хIP04R: до 300м (до 35.08Вт), 5хIP04R до 500м (до 18.96Вт). Соответствует стандартам PoE IEEE 802.3af/at/bt. Автоматическое определение PoE устройств. Разъёмы 2хRJ45. Размеры (ШхВхГ): 67x27x110мм. Рабочая температура -40...70°С. | 12949 | 12949
00-00094956 | IP04R-SO | SC&T | Уличный удлинитель PoE af/at/bt по витой паре до 280м (до 48.86Вт), 10/100/1000M (1 устройство по 140 м в каждую сторону). При каскадном подключении - 2хIP04R-SO: до 300м (до 35.08Вт), 5хIIP04R-SO до 500м (до 18.96Вт). Соответствует стандартам PoE IEEE 802.3af/at/bt. Автоматическое определение PoE устройств. Разъёмы 2хRJ45. Герметичный корпус из ударопрочного АБС-пластика. Класс защиты IP65. Количество гермовводов - 2. Размеры (ШхВхГ): 165x85x55мм (без учёта гермовводов). Рабочая температура -40...70°С. | 16933 | 16933
00-00077506 | IP09CK | SC&T | Комплект удлинителей Ethernet по коаксиальному кабелю до 1000м, включает приемник и передатчик. Расстояние передачи Ethernet сигнала по коаксиальному кабелю(RG59U) на скорости 100 мбит/с - 500м; На скорости 10 мбит/с - 1000м. Разъемы: Ethernet(RJ45), вх./вых. - BNC и RJ45. Питание: DC12V/1A x 2шт (в комплекте); Размеры (ШхВхГ): 49х25х98мм; Рабочая температура -40...+55°C. | 15856 | 15856
00-00088482 | IP09CP | SC&T | IP09CP PoE удлинитель по коаксиальному кабелю 10M/100M Fast Ethernet до 800м (до 15W). Необходимо 2 устройства. Увеличение расстояния передачи данных + питание на 800м. . Соответствует стандартам PoE IEEE 802.3af/at/bt. Передатчик: вх. - RJ45, вых. - BNC/Роз.2,1х5мм(DC5V(2A)/DC12V(1A)). Приёмник: вх. - BNC/Роз.2,1х5мм(DC48V), вых. - RJ45. Размеры: 135 x 27 x 67 мм. Рабочая температура: -40...+75 гр. С. | 35092 | 35092
00-00094955 | IP09K | SC&T | Комплект удлинителей Ethernet по витой паре до 800м, включает приемник и передатчик. Расстояние передачи Ethernet сигнала по витой паре(Cat5e) на скорости 100 мбит/с - 500м; На скорости 10 мбит/с - 800м. Разъемы: Ethernet(RJ45), вх./вых. - RJ45. Питание: DC12V/1A x 2шт (в комплекте); Размеры (ШхВхГ): 49х25х92мм; Рабочая температура -40...+70°C. | 14613 | 14613
00-00094957 | IP09P | SC&T | Комплект удлинителей PoE (до 38W) по витой паре до 800м, включает приемник и передатчик. Расстояние передачи Ethernet сигнала по витой паре (Cat5e) на скорости 100 Мбит/с - 500м; на скорости 10 Мбит/с - 800м. Соответствует стандартам PoE IEEE 802.3af/at/bt. Порты: вх.- FE (10/100 Base-T), вых.- FE (10/100 Base-T). Размеры (ШхВхГ): 67 x 27 x 135 мм. Рабочая температура: -40...+70°C. | 35092 | 35092
00-00076928 | SR01X | SC&T | Повторитель Gigabit Ethernet для увеличения расстояния передачи до 120м. Возможно каскадное подключение повторителей.Порты: Вх. RJ45 (10/100/1000Base-T), DC5В (2,5x1мм), вых. RJ45 (10/100/1000Base-T). Питание DC5V(0.5А). Встроенная электростатическая защита ESD - 15kV. Блок питания AC220В/DC5В(1А) в комплекте. Размеры (ШхВхГ): 48,6х24,8х91,7мм. Вес: 0,1кг. Рабочая температура -40...+55°C | 9073 | 9073
00-00057081 | VKM04 | SC&T | Комплект (приёмник и передатчик) для передачи VGA. 4xUSB2.0. RS232. Стерео Аудио и ИК-управление на расстояние до 120м(CAT5e)/140м(CAT6). При использовании повторителя SR01 (через каждые 100м) расстояние передачи неограничено. Разрешение до 1920х1200. cкорость передачи данных до 850Мбит/с (High Speed). Устройство предназначено для работы с PC и регистраторами на базе ОС Windows/Linux с драйверами для работы USB-хаба. В комплекте БП DC5V(2А) - 2шт. Размеры каждого устройства (ШxВxГ): 125х30х140мм. Рабочая температура -40...+55°C. | 44000 | 44000
00-00090833 | ST-NS006BR | Smartec | Кронштейн для монтажа с аппаратную стойку | 479 | 479
00-00080129 | TSn-EPOE-U | Tantos | Уличный (IP67) POE-удлинитель предназначен для увеличения расстояния передачи 10/100 Ethernet + PoE по кабелю витой пары дополнительно на 100 м. Использование удлинителя PoE TSn-EPOE-U позволяет увеличить расстояние до активного оборудования (IP-камер, VoIP телефонов, точек доступа и т.д.) на 100 и больше метров (в зависимости от потребления оборудования и характеристик источника питания). Для работы TSn-EPOE-U не требуется дополнительных блоков питания, PoE-удлинитель питается от того же источника, что и оконечное оборудование (например от PoE-коммутатора или PoE-инжектора), что значительно облегчает проектирование и монтаж системы | 2778 | 2639.1
00-00136630 | TSn-MK1 | Tantos | Комплект кронштейнов ("ушей") для установки 4-х и 8 портовых коммутаторов Тантос в 19-дюймовую стойку высотой 1U. Совместим с коммутаторами TSn-4FP6F2, TSn-4GP6G1S1, TSn-8FP10G2, TSn-8FP12F2S2. Габариты 145x43x0.8 мм, сталь, цвет – черный, в комплекте 4 винта для крепления коммутатора к кронштейну. Винты и гайки для установки в стойку в комплект не входят. | 404 | 383.8
00-00136631 | TSn-MK2 | Tantos | Комплект кронштейнов ("ушей") для установки одновременно двух 4-х и 8 портовых коммутаторов Тантос в 19-дюймовую стойку высотой 1U. Совместим с коммутаторами TSn-4FP6F2, TSn-4GP6G1S1, TSn-8FP10G2, TSn-8FP12F2S2. Габариты 480x45x0.8 мм, сталь, цвет – черный, в комплекте монтажная планка, два угловых кронштейна, 8 винтов для крепления коммутаторов к кронштейну. Винты и гайки для установки в стойку в комплект не входят. Примечание. Комплект поставки и любые технические характеристики могут быть изменены производителем в любое время без предварительного уведомления. | 1838 | 1746.1
00-00051738 | TFortis TELEPORT-1 | TFortis | Блок трансляции датчиков вскрытия коммутаторов TFortis PSW в охранную систему (например, BOLID) | 40000 | 36000
00-00051373 | Комплект крепления на столб TFortis-1 (ККС-1) | TFortis | Комплект крепления на столб TFortis-1 для PSW-1G4F-Box PSW-2G4F-Box CrossBox-1 | 5900 | 5310
00-00082845 | Комплект крепления на столб TFortis-Ex (ККС-Еx) | TFortis | Комплект крепления на столб TFortis-Ex (ККС-Еx) коммутаторов линейки PSW-Ex: PSW-1G4F-Ex, PSW-2G4F-Ex, PSW-2G+Ex, PSW-2G6F+Ex, PSW-2G8F+Ex. | 8750 | 7875
00-00051374 | TFortis Кронштейн для PSW | TFortis | Кронштейн для PSW предназначен для установки коммутаторов TFortis PSW на опорах (столбах). | 2100 | 1890
00-00124891 | MC100CM | TP-LINK | Медиаконвертер 10/100 Мбит/с RJ45 - 100 Мбит/с разъём SC (многомодовый оптоволоконный кабель), полнодуплексный, до 2км, переключающийся адаптер питания, возможность установки в шасси TL-MC1400. | Уточняйте у менеджера | Уточняйте у менеджера
00-00124862 | TL-MC1400 | TP-LINK | 14-слотовое шасси для неуправляемых медиаконвертеров, совместим со сменными модулями питания, предустановленный блок питания переменного тока, монтаж в 19-дюймовую стойку, высота: 2U | Уточняйте у менеджера | Уточняйте у менеджера
00-00103058 | WR-CA-8p8c-C5E | WRLine | Проходной адаптер предназначен для соединения двух кабелей типа «витая пара» с разъемами RJ45. Отличается компактностью, обеспечивает надежное разъемное соединение. | Уточняйте у менеджера | Уточняйте у менеджера
00-00103059 | WR-CA-8p8c-C5E-SH | WRLine | Экранированный проходной адаптер предназначен для соединения двух кабелей типа «витая пара» с разъемами RJ45. Отличается компактностью, обеспечивает надежное разъемное соединение. | Уточняйте у менеджера | Уточняйте у менеджера
00-00103060 | WR-CA-KJ-8p8c-C5E | WRLine | Проходной адаптер формата Keystone предназначен для соединения двух кабелей типа «витая пара» с разъемами RJ45 и установки в совместимые модульные патч-панели. | Уточняйте у менеджера | Уточняйте у менеджера
00-00103061 | WR-CA-KJ-8p8c-C5E-SH | WRLine | Экранированный проходной адаптер формата Keystone предназначен для соединения двух кабелей типа «витая пара» с разъемами RJ45 и установки в совместимые модульные патч-панели. | Уточняйте у менеджера | Уточняйте у менеджера
00-00103062 | WR-CM-IDC-C5E | WRLine | Соединительный модуль предназначен для неразъемного соединения двух кабелей типа «витая пара» с помощью контактов типа IDC. Для фиксации кабелей предусмотрены металлические хомуты, для заделки контактов используется инструмент с ножом типа Krone. Модуль может быть установлен на любую поверхность при помощи стандартного крепежа. | Уточняйте у менеджера | Уточняйте у менеджера
00-00103063 | WR-CM-IDC-C5E-SH | WRLine | Экранированный соединительный модуль предназначен для неразъемного соединения двух кабелей типа «витая пара» с помощью контактов типа IDC. Для фиксации кабелей предусмотрены металлические хомуты, для заделки контактов используется инструмент с ножом типа Krone. Модуль может быть установлен на любую поверхность при помощи стандартного крепежа. | Уточняйте у менеджера | Уточняйте у менеджера
00-00042378 | 03-0101-4 | PROCONNECT | Проходной адаптер белого цвета RJ-45 (8P8C) REXANT применяется для соединения двух 8-жильных компьютерных кабелей. Может быть использован при построении кабельных линий по системе Cross-Connection. С каждой стороны адаптера располагаются разъемы RJ-45 (8P8C) через которые кабели соединяются кабели между собой. Благодаря проходнику коммутационные кабели остаются надежно зафиксированными, что исключает потерю контакта. Изготовлен из высококачественных материалов. Соответствует международным стандартам. | Уточняйте у менеджера | Уточняйте у менеджера
00-00021430 | 03-0101 | REXANT | Проходник белого цвета CAT 5e REXANT представляет собой незаменимый компонент телекоммуникационной системы. Применяется для соединения двух 8-жильных компьютерных кабелей. С каждой стороны устройства располагаются разъемы RJ-45, через которые осуществляется соединение кабелей между собой. Благодаря проходнику коммутационные кабели остаются надежно зафиксированными, что исключает потерю контакта. Размер изделия – 36,8х16,6х22,3 мм, материал изготовления – пластик. Номинальное напряжение – 48 В. Максимальный ток – 600 мА. В упаковке поставляется 50 переходников. Характеристики: 1 разъем: RJ-45 2 разъем: 8P8C Категория: 5е Номинальное напряжение: 48 В Максимальный ток: 600 мА Экранированный: нет Размеры: 36,8х16,6х22,3 мм Рабочая температура: -45…+50 ℃ Материал: пластик Цвет: белый Количество в упаковке: 50 шт. | Уточняйте у менеджера | Уточняйте у менеджера
00-00085877 | 03-0101-9 | PROCONNECT | Проходник представляет собой незаменимый компонент телекоммуникационной системы. Применяется для соединения двух 8-жильных компьютерных кабелей. С каждой стороны устройства располагаются разъемы RJ-45, через которые осуществляется соединение кабелей между собой. Переходник позволит соединить оборванный компьютерный кабель или удлинить существующий. Благодаря проходнику коммутационные кабели остаются надежно зафиксированными, что исключает потерю контакта. | Уточняйте у менеджера | Уточняйте у менеджера
00-00062293 | 03-0022 | REXANT | Телефонный проходник 6Р4С REXANT является незаменимым компонентом телекоммуникационной системы. Применяется для соединения двух 4-х жильных телефонных кабелей. Позволяет соединить оборванный телефонный кабель или удлинить существующий. Соединение осуществляется через разъем 6Р4С. Благодаря телефонному проходнику коммутационные кабели остаются надежно зафиксированными, что исключает потерю контакта. | Уточняйте у менеджера | Уточняйте у менеджера
00-00062294 | 03-0031 | REXANT | Телефонный двойник RJ-14(6P4C) REXANT используется при прокладке телефонных кабелей и настройке телекоммуникационной сети, когда требуется получить два выхода для кабелей. На одном конце двойника расположен штекер 6Р4С, подключающийся в телефонное гнездо 6P4C. На другом конце – два гнезда 6Р4С, предназначенные для двух телефонных кабелей. Благодаря телефонному двойнику прокладка и эксплуатация телефонной сети становится простой и удобной. Изделие выполнено из качественных материалов, отличается надежностью и долговечностью. | Уточняйте у менеджера | Уточняйте у менеджера
00-00038243 | 17-6932 | REXANT | Конвертер позволяет преобразовать видеосигнал RCA, BNC (при помощи переходника) или S-video в сигнал VGA. Используется с такими устройствами, как камеры слежения, видеорегистраторы и видеопроцессоры. Питание осуществляется от сети через блок питания, который поставляется в комплекте с изделием. Предусмотрена функция Extra Strong 3D, обеспечивающая более насыщенное и четкое изображение. Переключение между источниками видеосигнала (BNC, S-video, VGA) осуществляется с помощью кнопки, что позволяет не отсоединять кабель от конвертера и подключать к одному монитору сразу два устройства, не переставляя штекеры. Входные разъемы: AV RCA, BNC, S-video, VGA. Выходные разъемы: VGA. Поддерживаемые разрешения: (800х600, 1024х768, 1280х1024, 1366х768, 1440х900, 1600х900, 1600х1200, 1680х 1050). Поддерживаемые форматы: 4:3 и 16:9 | Уточняйте у менеджера | Уточняйте у менеджера
00-00026677 | 17-6910 | REXANT | Конвертер позволяет преобразовать видеосигнал BNC и S-video в сигнал VGA. Питание осуществляется от сети через блок питания, который поставляется в комплекте с изделием. Предусмотрена функция Extra Strong 3D, обеспечивающая более насыщенное и четкое изображение. Переключение между источниками видеосигнала (BNC, S-video, VGA) осуществляется с помощью кнопки, что позволяет не отсоединять кабель от конвертера и подключать к одному монитору сразу два устройства, не переставляя штекеры. Поддерживаемые разрешения: (800х600, 1024х768, 1280х1024, 1366х768, 1440х900, 1600х900, 1600х1200, 1680х1050, 1920х1080, 1920х1200). Поддерживаемые форматы: 4:3 и 16:9. В комплекте поставляются все необходимые провода для подключения: кабель подключения к сети, кабель RCA, кабель VGA, кабель S-video. | Уточняйте у менеджера | Уточняйте у менеджера
00-00062815 | 17-6931 | REXANT | Активный конвертер позволяет подключить устройства с разъемом RCA (игровые приставки, видеомагнитофоны, видеокамеры) к современным мониторам, телевизорам или проекторам с разъемом HDMI. Конвертер прост в установке и удобен в использовании. Передает не только полноценное изображение, но и звук (стерео). Поддерживает все стандартные разрешения изображения до Full HD 1080р (1920х1080) включительно. Устройство подключается к сети при помощи USB кабеля, который поставляется в комплекте. Модель – HDMI to CVBS L/R. Входной интерфейс – HDMI. Выходной интерфейс – CVBS L/R (RCA). Источник питания – через USB кабель. Вес – 40 г. | Уточняйте у менеджера | Уточняйте у менеджера
00-00062816 | 17-6908 | REXANT | Активный конвертер преобразует аудио- и видео сигнал с разъема HDMI на VGA + 3,5 мм аудио. Устройство позволяет отобразить и проиграть видео от устройства с HDMI выходом на любой монитор, телевизор или экран старого образца, имеющий разъем VGA и 3,5 мм аудио jack. Конвертер удобен в использовании и прост в установке, не требует настройки. Питание осуществляется от сети 5 В. Устройство поддерживает HDMI 1.3 и DHCP. Формат входного HDMI сигнала 480i,576i,480p,576p,720p,1080i,1080p. Формат VGA выходного 1920х1080 (60 Гц), 1280х1024 (60 Гц), 1280х720 (60 Гц), 1024х768 (60 Гц), 800х600 (60 Гц), 640х480 (60 Гц). Полоса пропускания 2.25 Gpbs или 225МГц. Входной HDMI разъем: HDMI А. Выходной HDMI разъем: VGA +3,5 мм аудио. | Уточняйте у менеджера | Уточняйте у менеджера
00-00062814 | 17-6907 | REXANT | Активный конвертер VGA + 3.5mm аудио в HDMI. Перекодирует сигнал видео+аудио сигнал с разъема VGA+3.5mm аудио для разъема HDMI в максимально допустимом формате full HD 1080p. Активный конвертер HDMI to VGA необходим в том случае, когда в только что купленном новом мониторе или телевизоре отсутствует привычный интерфейс VGA, а на имеющейся технике для передачи видео будь то компьютер, ноутбук или DVD проигрыватель отсутствует HDMI разъем. Особенности данного устройства: поддержка большого количества видео разрешений, что позволяет не беспокоится о том подойдет ли данный прибор для новой ЖК-панели, кроме того прибор прост в использовании не требует дополнительных настроек. | Уточняйте у менеджера | Уточняйте у менеджера
00-00062818 | 17-6930 | REXANT | Активный мини конвертер преобразует видео- и аудиосигнал с разъема VGA+3,5мм аудио для разъема HDMI в максимально допустимом формате Full HD 1080p. Необходим в том случае, когда в новом мониторе или телевизоре не предусмотрен привычный интерфейс VGA, а на технике для передачи видео (компьютер, ноутбук или DVD проигрыватель) отсутствует HDMI разъем. Прибор прост в использовании и не требует дополнительных настроек. Поддерживает HDMI 1.3 и совместим с HDCP. Подключается к сети при помощи miniUSB (5В) кабеля, который поставляется в комплекте. Конвертер поддерживает большое количество видеоразрешений, что позволяет не беспокоиться о том, подойдет ли данный прибор для новой ЖК-панели. Поддерживаемые форматы PC: 1920х1080 (60Hz), 1280х1024 (60Hz), 1280х720 (60Hz), 1024х768 (60Hz), 800х600 (60Hz), 640х480 (60Hz). Поддерживаемые форматы HDTV: 480i/576i/480p/576p/720p/1080i/1080р. Входные разъемы – VGA и 3.5 стерео jack аудио. Выходной разъем: HDMI A. Полоса пропускания: 225MHz или 2.25 Gpbs. Р | Уточняйте у менеджера | Уточняйте у менеджера
00-00062817 | 17-6904 | REXANT | Конвертер YPbPr+RCA/Toslink в HDMI REXANT предназначен для преобразования RCA видео и коаксиальный или оптический Toslink аудио сигнала в цифровой формат HDMI. Так как многие современные устройства производят уже только с HDMI интерфейсами, отказавшись от устаревших разъемов для передачи аудио и видео контента, и часто бывает, что мы не в силах участвовать в этой гонке за электронными новшествами, то приходиться искать пути решения из данной ситуации. Таким и является HDMI Конвертер REXANT, ведь он позволит проигрывать видео на устройстве с HDMI входом с любых проигрывателя или игровой приставки, имеющих разъем RCA видео и коаксиальный или оптический Toslink аудио. Характеристики - Поддержка HDMI 1.3 - Поддержка HDCP - Поддерживаемые форматы PC: 1920 X 1080 @ 60 Гц, 1280 x1024 @ 60 Гц, 1280 х 720 @ 60 Гц, 1024 х 768 @ 60 Гц, 800 X 600 @ 60 Гц, 640 x 480 @ 60 Гц - Поддерживаемые форматы HDTV: 480i/576i/480p/576p/720p/1080i/1080P - Полоса пропускания: 2.25 Gpbs или 225МГц Входной разъем: | Уточняйте у менеджера | Уточняйте у менеджера
00-00062678 | 34-0591 | REXANT | Телескопический кронштейн КРЫМ применяется для установки мачты на балконы, оконные рамы, стены, фасады зданий и сооружений. Регулировка выноса кронштейна позволяет подобрать необходимый вылет крепления мачты к стене от 30 до 50 см Крепление мачты на кронштейн улучшает качество принимаемого сигнала и предотвращает появление помех, которые образуются от электронных устройств, стен и крыш. Кронштейн изготовлен из стали и окрашен специальной порошковой краской, что обеспечивает защиту от внешних факторов и долгий срок службы в неблагоприятных условиях окружающей среды. Изготовлен с учетом специфики российского климата. Диаметр зажимаемой трубы: 25-64 мм. Толщина стенки трубы: 1,5 мм. Толщина площадки: 2,00 мм. Максимальная нагрузка 5000 г. | Уточняйте у менеджера | Уточняйте у менеджера
00-00062676 | 34-0592 | REXANT | Телескопический кронштейн КРЫМ применяется для установки мачты на балконы, оконные рамы, стены, фасады зданий и сооружений. Регулировка выноса кронштейна позволяет подобрать необходимый вылет крепления мачты к стене от 40 до 70 см. Крепление мачты на кронштейн улучшает качество принимаемого сигнала и предотвращает появление помех, которые образуются от электронных устройств, стен и крыш. Кронштейн изготовлен из стали и окрашен специальной порошковой краской, что обеспечивает защиту от внешних факторов и долгий срок службы в неблагоприятных условиях окружающей среды. Изготовлен с учетом специфики российского климата. Диаметр зажимаемой трубы: 25-64 мм. Толщина стенки трубы: 1,5 мм. Толщина площадки: 2,00 мм | Уточняйте у менеджера | Уточняйте у менеджера
00-00062685 | 34-0594 | REXANT | Плоский П-образный кронштейн используется для крепления телевизионной мачты на балконы, оконные рамы, стены строений. Произведен в России. Компактный размер кронштейна с небольшим вылетом от стены до 10 см позволяет устанавливать антенны в местах с ограниченным пространством. Крепление мачты на кронштейн улучшает качество принимаемого сигнала и предотвращает появление помех, которые образуются от электронных устройств, стен и крыш. Кронштейн изготовлен из стали и окрашен специальной порошковой краской, что обеспечивает защиту от внешних факторов и долгий срок службы в неблагоприятных условиях окружающей среды. Изготовлен с учетом специфики российского климата. Диаметр зажимаемой трубы: 25-64 мм. Толщина стенки трубы: 1,5 мм. Толщина площадки: 2,00 мм. Максимальная нагрузка 6000 г. | Уточняйте у менеджера | Уточняйте у менеджера
00-00089671 | 34-0595 | REXANT | Плоский П-образный кронштейн используется для крепления телевизионной мачты на балконы, оконные рамы, стены строений. Произведен в России. Компактный размер кронштейна с небольшим вылетом от стены до 20 см позволяет устанавливать антенны в местах с ограниченным пространством. Крепление мачты на кронштейн улучшает качество принимаемого сигнала и предотвращает появление помех, которые образуются от электронных устройств, стен и крыш. Кронштейн изготовлен из стали и окрашен специальной порошковой краской, что обеспечивает защиту от внешних факторов и долгий срок службы в неблагоприятных условиях окружающей среды. Изготовлен с учетом специфики российского климата. Диаметр зажимаемой трубы: 25-64 мм. Толщина стенки трубы: 1,5 мм. Толщина площадки: 2,00 мм. Максимальная нагрузка 5000 г. | Уточняйте у менеджера | Уточняйте у менеджера
00-00062698 | 34-0482 | REXANT | Кронштейн используется для крепления телевизионной мачты КРЫМ-1 (арт. 34-0483) на балконы, оконные рамы, стены строений. Выполнен в М-образной форме. Произведен в России. Крепление мачты на кронштейн улучшает качество принимаемого сигнала и предотвращает появление помех, которые образуются от электронных устройств, стен и крыш. Кронштейн изготовлен из стали и окрашен специальной порошковой краской, что обеспечивает защиту от внешних факторов и долгий срок службы в неблагоприятных условиях окружающей среды. Изготовлен с учетом специфики российского климата. Диаметр зажимаемой трубы: 25-64 мм. Толщина стенки трубы: 1,5 мм. Толщина площадки: 2,00 мм. Максимальная нагрузка 7000 г. | Уточняйте у менеджера | Уточняйте у менеджера
00-00062687 | 34-0860 | REXANT | Кронштейн применяется для установки спутниковых антенн диаметром 0,55-0,6 м. Выполнен в Г-образной форме (длина носика – 19 см). Подходит для установки любых эфирных антенн и антенн LTE, GSM, Wi-Fi и подобных. Произведен в России. Кронштейн изготовлен из стали и окрашен специальной порошковой краской, что обеспечивает защиту от внешних факторов и долгий срок службы в неблагоприятных условиях окружающей среды. Изготовлен с учетом специфики российского климата. Вылет от стены составляет 32 см. Место крепления антенны – круглая труба (диаметр трубы 32 мм, толщина стенки 1,5 мм). Толщина площадки: 2,00 мм. Размер основания: 130х130х2 мм. Максимальная нагрузка на кронштейн: 3000 г. | Уточняйте у менеджера | Уточняйте у менеджера
00-00062692 | 34-0583 | REXANT | Кронштейн Москва-1 используется для крепления телевизионных и Wi-Fi антенн на балконы, оконные рамы, стены, фасады зданий и сооружений, а также внутри помещений. Выполнен в Г-образной форме. Произведен в России. Крепление антенны на кронштейн улучшает качество принимаемого сигнала и предотвращает появление помех, которые образуются от электронных устройств, стен и крыш. Кронштейн изготовлен из стали и окрашен специальной порошковой краской, что обеспечивает защиту от внешних факторов и долгий срок службы в неблагоприятных условиях окружающей среды. Изготовлен с учетом специфики российского климата. Облегченный формат кронштейна помогает экономично использовать пространство. Вылет от стены составляет 10 см. Место крепления антенны: круглая труба. Диаметр трубы: 32 мм. Толщина стенки трубы: 1,5 мм. Толщина площадки: 2,00 мм. Максимальная нагрузка: 600 г. | Уточняйте у менеджера | Уточняйте у менеджера
00-00062697 | 34-0597 | REXANT | Поворотный кронштейн Севастополь-1 используется для крепления телевизионных антенн на балконы, оконные рамы, стены строений. Произведен в России. Крепление антенны на кронштейн улучшает качество принимаемого сигнала и предотвращает появление помех, которые образуются от электронных устройств, стен и крыш. Кронштейн изготовлен из стали и окрашен специальной порошковой краской, что обеспечивает защиту от внешних факторов и долгий срок службы в неблагоприятных условиях окружающей среды. Изготовлен с учетом специфики российского климата. Кронштейн выполнен поворотным, что позволяет менять его положение для получения наилучшего приема сигнала. Вылет от стены составляет 50 см. Место крепления антенны – круглая труба диаметром 22 мм (толщина стенки 1,5мм). Толщина площадки: 2,00 мм. Максимальная нагрузка: 1600 г. | Уточняйте у менеджера | Уточняйте у менеджера
00-00062695 | 34-0574 | REXANT | Эфирный кронштейн белого цвета используется для крепления телевизионных антенн на балконы, оконные рамы, стены строений, фасады зданий и сооружений. Произведен в России. Крепление антенны на кронштейн улучшает качество принимаемого сигнала и предотвращает появление помех, которые образуются от электронных устройств, стен и крыш. Кронштейн изготовлен из стали и окрашен специальной порошковой краской, что обеспечивает защиту от внешних факторов и долгий срок службы в неблагоприятных условиях окружающей среды. Изготовлен с учетом специфики российского климата. Вылет от стены составляет 30 см. Место крепления антенны – круглая труба диаметром 32 мм (толщина стенки 1,5мм). Толщина площадки: 2,00 мм. Максимальная нагрузка 2000 г. | Уточняйте у менеджера | Уточняйте у менеджера
00-00034368 | 34-0573 | REXANT | Эфирный кронштейн серого цвета используется для крепления телевизионных антенн на балконы, оконные рамы, стены строений, фасады зданий и сооружений. Произведен в России. Крепление антенны на кронштейн улучшает качество принимаемого сигнала и предотвращает появление помех, которые образуются от электронных устройств, стен и крыш. Кронштейн изготовлен из стали и окрашен специальной порошковой краской, что обеспечивает защиту от внешних факторов и долгий срок службы в неблагоприятных условиях окружающей среды. Изготовлен с учетом специфики российского климата. Вылет от стены составляет 30 см. Место крепления антенны – круглая труба диаметром 32 мм (толщина стенки 1,5мм). Толщина площадки: 2,00 мм. Максимальная нагрузка 2000 г. | Уточняйте у менеджера | Уточняйте у менеджера
00-00062682 | 34-0580 | REXANT | Эфирный кронштейн используется для крепления телевизионных антенн на балконы, оконные рамы, стены строений, фасады зданий и сооружений. Выполнен в Г-образной форме. Произведен в России. Крепление антенны на кронштейн улучшает качество принимаемого сигнала и предотвращает появление помех, которые образуются от электронных устройств, стен и крыш. Кронштейн изготовлен из стали и окрашен специальной порошковой краской, что обеспечивает защиту от внешних факторов и долгий срок службы в неблагоприятных условиях окружающей среды. Изготовлен с учетом специфики российского климата. Вылет от стены составляет 14,5 см. Место крепления антенны – круглая труба диаметром 22 мм (толщина стенки 1,5мм). Толщина площадки: 2,00 мм. Максимальная нагрузка 2300 г. | Уточняйте у менеджера | Уточняйте у менеджера
00-00062679 | 34-0480 | REXANT | Эфирный кронштейн используется для крепления телевизионных антенн на балконы, оконные рамы, стены строений, фасады зданий и сооружений. Выполнен в Г-образной форме. Произведен в России. Крепление антенны на кронштейн улучшает качество принимаемого сигнала и предотвращает появление помех, которые образуются от электронных устройств, стен и крыш. Кронштейн изготовлен из стали и окрашен специальной порошковой краской, что обеспечивает защиту от внешних факторов и долгий срок службы в неблагоприятных условиях окружающей среды. Изготовлен с учетом специфики российского климата. Вылет от стены составляет 30 см. Место крепления антенны – круглая труба диаметром 22 мм (толщина стенки 1,5мм). Толщина площадки: 2,00 мм. Максимальная нагрузка 2000 г. | Уточняйте у менеджера | Уточняйте у менеджера
00-00062677 | 34-0581 | REXANT | Эфирный кронштейн используется для крепления телевизионных антенн на балконы, оконные рамы, стены строений, фасады зданий и сооружений. Выполнен в Г-образной форме. Произведен в России. Крепление антенны на кронштейн улучшает качество принимаемого сигнала и предотвращает появление помех, которые образуются от электронных устройств, стен и крыш. Кронштейн изготовлен из стали и окрашен специальной порошковой краской, что обеспечивает защиту от внешних факторов и долгий срок службы в неблагоприятных условиях окружающей среды. Изготовлен с учетом специфики российского климата. Вылет от стены составляет 45 см. Место крепления антенны – круглая труба диаметром 22 мм (толщина стенки 1,5мм). Толщина площадки: 2,00 мм. Максимальная нагрузка 1800 г. | Уточняйте у менеджера | Уточняйте у менеджера
00-00062694 | 34-0481 | REXANT | Эфирный кронштейн используется для крепления телевизионных антенн на балконы, оконные рамы, стены строений, фасады зданий и сооружений. Выполнен в Г-образной форме. Произведен в России. Крепление антенны на кронштейн улучшает качество принимаемого сигнала и предотвращает появление помех, которые образуются от электронных устройств, стен и крыш. Кронштейн изготовлен из стали и окрашен специальной порошковой краской, что обеспечивает защиту от внешних факторов и долгий срок службы в неблагоприятных условиях окружающей среды. Изготовлен с учетом специфики российского климата. Вылет от стены составляет 60 см. Место крепления антенны – круглая труба диаметром 22 мм (толщина стенки 1,5мм). Толщина площадки: 2,00 мм. Максимальная нагрузка 1700 г. | Уточняйте у менеджера | Уточняйте у менеджера
00-00062686 | 34-0571 | REXANT | Эфирный кронштейн используется для крепления телевизионных антенн на балконы, оконные рамы, стены строений, фасады зданий и сооружений. Выполнен в Г-образной форме. Произведен в России. Выполнен поворотным, что позволяет менять его положение для получения наилучшего приема сигнала. Крепление антенны на кронштейн улучшает качество принимаемого сигнала и предотвращает появление помех, которые образуются от электронных устройств, стен и крыш. Кронштейн изготовлен из стали и окрашен специальной порошковой краской, что обеспечивает защиту от внешних факторов и долгий срок службы в неблагоприятных условиях окружающей среды. Изготовлен с учетом специфики российского климата. Вылет от стены составляет 25 см. Место крепления антенны – круглая труба диаметром 32 мм (толщина стенки 1,5мм). Толщина площадки: 2,00 мм. Максимальная нагрузка 2000 г. | Уточняйте у менеджера | Уточняйте у менеджера
00-00062696 | 34-0570 | REXANT | Эфирный кронштейн используется для крепления телевизионных антенн на балконы, оконные рамы, стены строений, фасады зданий и сооружений. Выполнен в П-образной форме. Произведен в России. Крепление антенны на кронштейн улучшает качество принимаемого сигнала и предотвращает появление помех, которые образуются от электронных устройств, стен и крыш. Кронштейн изготовлен из стали и окрашен специальной порошковой краской, что обеспечивает защиту от внешних факторов и долгий срок службы в неблагоприятных условиях окружающей среды. Изготовлен с учетом специфики российского климата. Вылет от стены составляет 14,5 см. Место крепления антенны – круглая труба диаметром 32 мм (толщина стенки 1,5мм). Толщина площадки: 2,00 мм. Максимальная нагрузка 2000 г. | Уточняйте у менеджера | Уточняйте у менеджера
00-00062691 | 34-0862 | REXANT | Эфирный кронштейн темно-серого цвета используется для крепления телевизионных антенн на балконы, оконные рамы, стены строений. На сегодняшний момент в России осуществляется переход от аналогового телевидения к цифровому. Для этого необходимо подсоединить телевизор к DVB-T приставке, подключенной к антенне, которая крепится на специальный кронштейн СОЮЗ. Размещение антенны на кронштейне улучшает качество принимаемого сигнала и предотвращает появление помех, которые образуются от электронных устройств, стен и крыш. Носик кронштейна сделан специально для удобной фиксации цифровых антенн (диаметр: 32 мм, длина: 145 мм, толщина стенки: 1,5 мм). Вылет от стены – профиль 15х15 мм, длина 145 мм. Толщина площадки: 2,00 мм. Максимальная нагрузка: 2300 г. Размер основания: 100х100х2 мм, количество крепежных отверстий: 4 шт. х 9 мм. | Уточняйте у менеджера | Уточняйте у менеджера
00-00062688 | 34-0866 | REXANT | Эфирный кронштейн темно-серого цвета используется для крепления телевизионных антенн на балконы, оконные рамы, стены строений. На сегодняшний момент в России осуществляется переход от аналогового телевидения к цифровому. Для этого необходимо подсоединить телевизор к DVB-T приставке, подключенной к антенне, которая крепится на специальный кронштейн СОЮЗ. Размещение антенны на кронштейне улучшает качество принимаемого сигнала и предотвращает появление помех, которые образуются от электронных устройств, стен и крыш. Носик кронштейна сделан специально для удобной фиксации цифровых антенн (диаметр: 32 мм, длина: 85 мм, толщина стенки 1,5 мм). Вылет от стены – профиль 15х15 мм, длина 200 мм. Толщина площадки: 2,00 мм. Максимальная нагрузка: 2300 г. Размер основания: 100х100х2 мм, количество крепежных отверстий: 4 шт. х 9 мм. Максимальная нагрузка 2300 г. | Уточняйте у менеджера | Уточняйте у менеджера
00-00062690 | 34-0582 | REXANT | Телескопический кронштейн REXANT для установки антенн и спутниковых тарелок на балконы, оконные рамы, стены строений, фасады зданий и сооружений. Регулировка выноса кронштейна позволяет подобрать необходимый вылет крепления мачты к стене от 60 до 110 см. Крепление антенны или спутниковой тарелки на кронштейн улучшает качество принимаемого сигнала и предотвращает появление помех, которые образуются от электронных устройств, стен и крыш. Кронштейн изготовлен из стали и окрашен специальной порошковой краской, что обеспечивает защиту от внешних факторов и долгий срок службы в неблагоприятных условиях окружающей среды. Изготовлен с учетом специфики российского климата. Максимальный диаметр зажимаемой трубы: 32 мм. Толщина стенки трубы: 1,5 мм. Толщина площадки: 2,00 мм. Максимальная нагрузка 2000 г. | Уточняйте у менеджера | Уточняйте у менеджера
00-00108717 | КАНТ-О | Сократ | Кронштейн для установки антенны объектовой на стене дома. | 2146.61 | 2064.67
00-00054119 | ВУС-1-12(24) (40070) | Тахион | Всепогодный узел связи ВУС-1-12(24)/ВУС-1 (PoE) предназначен для передачи сигналов от 1 или 2-х IP/1-4х IP PoE-видеокамер или других цифровых устройств с Etherneth портом связи (ПОС, СКУД, автоматизация, дичпечеризация) по беспроводному каналу Wi-Fi на центральный пост наблюдения. Изделие выпускается по техническим условиям ТУ 26.30.50-077-31006686-2017. Применяется для построения систем видеонаблюдения и других ИСБ в качестве беспроводного узла связи, связанного с постом или сервером по каналу Wi-Fi. Представляет собой законченное изделие для решения следующих задач: удаленный онлайн видеоконтроль за объектом в допустимом качестве беспроводного канала Wi-Fi выполнение задач по охране и сигнализации, организации доступа, мониторингу технологических процессов, диспетчеризации и автоматике Узел ВУС-1 (12/24 DC)/ВУС-1 (PoE) обеспечивает возможность подключения до 2/4 IP-камер или других IP-устройств на объектах, удаленных до 13 км от поста охраны или приемного узла с регистратором, серве | 53600 | 48240
00-00054120 | ВУС-1-220 (40072) | Тахион | Всепогодный узел связи ВУС-1-220 предназначен для передачи сигналов от 1-й или 2-х IP-видеокамер или других цифровых устройств с Ethernet портом связи (ПОС, СКУД, автоматизация, диспетчеризация) по беспроводному каналу Wi-Fi на центральный пост наблюдения. Изделие выпускается по техническим условиям ТУ 26.30.50-077-31006686-2017. Применяется для построения систем видеонаблюдения и других ИСБ в качестве беспроводного узла связи, связанного с постом или сервером по каналу Wi-Fi. Представляет собой законченное изделие для решения следующих задач: удаленный онлайн видеоконтроль за объектом в допустимом качестве беспроводного канала Wi-Fi выполнение задач по охране и сигнализации, организации доступа, мониторингу технологических процессов, диспетчеризации и автоматике Узел ВУС-1-220 обеспечивает возможность подключения до 2/4 IP-камер или других IP-устройств на объектах, удаленных не менее 1,2 км от поста охраны или приемного узла с регистратором, сервером, контрольной панелью или другими | 49300 | 44370
00-00054121 | ВУС-1-PoE (40073) | Тахион | Всепогодный узел связи ВУС-1-PoE предназначен для передачи сигналов видео и телеметрии от 1÷4-х видеокамер, передачи данных в системах безопасности (ПОС, СКУД, диспетчеризации, автоматизации) по беспроводному каналу Wi-Fi на центральный пост или сер-вер систем, для организации доступа к интернету в качестве точки доступа по Wi-Fi с возможно-стью питания от 1 до 4-х абонентов сети по PoE. Изделие выпускается по техническим условиям ТУ 26.30.50-077-31006686-2017. Применяется для построения систем видеонаблюдения и других ИСБ в качестве беспроводного узла связи, связанного с постом или сервером по каналу Wi-Fi. Представляет собой законченное изделие для решения следующих задач: удаленный онлайн видеоконтроль за объектом в допустимом качестве беспроводного канала Wi-Fi выполнение задач по охране и сигнализации, организации доступа, мониторингу технологических процессов, диспетчеризации и автоматике Узел ВУС-1-PoE обеспечивает возможность подключения до 2/4 IP-камер или других IP-устройст | 62600 | 56340
00-00043198 | БОН-М-10 | ЦМО | Бокс оптический ST 10", предназначена для коммутации волоконно-оптического кабеля с оборудованием и механической защиты соединений. Комплектуется сплайс-кассетой и двумя передними панелями на 8 оптических розеток ST или LC. | 1550 | 1550
Инжекторы и сплиттеры РоЕ
00-00131354 | PND-1P (30W) | Polyvision | 1 порт POE до 1000 Мбит/с на выход; 1 порт 1000 Мбит/с на вход; Поддержка IEEE802.3AF/AT; Вход POE: 110-240В; Выход: 52В, 577мА, до 30 Вт | 2403 | 1922
00-00018092 | BxxxxRZK-HP | Beward | Встроенный сплиттер питания по Ethernet High PoE 802.3 at, от -60 до +50°С, «холодный старт» | 5400 | 4900
00-00133098 | STE-01HP | Beward | High PoE репитер IEEE 802.3 af/at (30 Вт), 1 порт 100 Мбит/c, удлинение PoE на 100 м при скорости 100 Мбит/с или на 200 м при скорости 10 Мбит/с. | 4800 | 4300
00-00138581 | STE-01HP-B | Beward | High PoE репитер IEEE 802.3 af/at (30 Вт), 1 порт 100 Мбит/c, удлинение PoE на 100 м при скорости 100 Мбит/с или на 200 м при скорости 10 Мбит/с, IP66, от -40 до +55°C | 7700 | 6900
03-00013087 | STL-01P | Beward | PoE-инжектор полностью соответствует спецификации стандарта IEEE 802.3af и может подавать питание на любое устройство, поддерживающее технологию PoE в соответствии с этим стандартом. Расстояние подачи питания до 100 м по сетевому кабелю 5 или 6 категории. Если подключаемое устройство не поддерживает питание по технологии PoE, но соответствует по напряжению питания и потребляемой мощности спецификации стандарта IEEE802.3af, то для его подключения можно использовать сплиттер BEWARD SPS-01P. PoE-инжектор STL-01P незаменим при подключении устройств в местах, где отсутствует электропитание или его сложно подвести. | 4200 | 3800
00-00026178 | STL-11HPL | Beward | PoE-инжектор полностью соответствует спецификациям стандартов IEEE 802.3at/af и предназначен для подключения оборудования видеонаблюдения, поддерживающего технологию PoE, с мощностью потребления до 30 Вт. Вы сможете подключать сетевые устройства с PoE (питание одновременно с сетевым подключением), используя всего один, обычный сетевой кабель 5 или 6 категории. | 6300 | 5700
00-00018191 | STL-11XP | Beward | PoE-инжектор Ultra предназначен для питания IP-камер, точек доступа и других устройств с потребляемой мощностью до 60 Вт. Инжектор разработан и адаптирован специально для нужд видеонаблюдения. STL-11XP позволяет подключить максимальную нагрузку во всём диапазоне рабочих температур (от 0 до +50°С) при входном напряжении питания от 100 до 240 В (AC). | 9200 | 8300
00-00120465 | STL-11XPv2 | Beward | PoE-инжектор IEEE 802.3 af/at/bt (60 Вт), 1 порт, до 2.5 Гбит/c, до 100 м, 54 В, защита выхода питания от КЗ и перегрузки | 9900 | 8900
00-00017347 | STS-01HP | Beward | PoE-сплиттер промышленного класса разработан специально для подключения через Ethernet-кабель IP-камер, не поддерживающих технологию PoE. STS-01HP соответствует стандартам IEEE 802.3af/at и может получать питание как от End-Span устройств (например, PoE-коммутатора), так и от Mid-Span (PoE-инжектора). Сплиттер обеспечивает питанием нагрузку с потребляемой мощностью до 25 Вт и напряжением питания 12 В. STS-01HP выполнен в алюминиевом корпусе и предназначен для эксплуатации в широком температурном диапазоне (от -40 до +75°C). | 4350 | 4050
03-00012713 | STS-01P | Beward | PoE-сплиттер разработан специально для подключения через Ethernet-кабель IP-камер, не поддерживающих технологию PoE. STS-01P способен обеспечивать питанием любое сетевое устройство с потребляемой мощностью до 13 Вт и напряжением питания 5, 9 или 12 В. STS-01P соответствует стандарту IEEE 802.3af и может получать питание как от End-Span устройств (например, PoE-коммутатора), так и от Mid-Span (например, PoE-инжектора). PoE-сплиттер поддерживает подачу питания на расстояние до 100 м. | 2300 | 2150
00-00073253 | STS-01PC2 | Beward | PoE-сплиттер IEEE 802.3 af (13 Вт), 1 порт, до 100 м, 12 В (DC), защита выхода питания от КЗ и перегрузки | 1150 | 1050
00-00104091 | STS-01PC3 | Beward | PoE-сплиттер IEEE 802.3 af (7 Вт) или Passive PoE 48V (13 Вт), 1 порт, до 100 м, 12 В (DC), защита выхода питания от КЗ и перегрузки | 600 | 500
00-00138578 | STS-01Pv2 | Beward | PoE-сплиттер IEEE 802.3 af (10 Вт), 1 порт, до 100 м, 5/9/12 В (DC), защита выхода питания от КЗ и перегрузки, защита от электростатики | 2700 | 2500
00-00040658 | DH-PFT1200 | Dahua | Гигабитный РОЕ инжектор для поворотных PTZ видеокамер Dahua мощностью 60W с максимальным расстоянием до 300м. Возможно подключения трех IP видеокамер и совместная работа с PFT1300. | 5190 | 4671
00-00084940 | DH-PFT1500 | Dahua | Инжектор 4-портовый, уличное исполнение Порты: 4 RJ45 10/100Мбит/с (PoE/PoE+/Hi-PoE), мощность PoE: порт 1 до 85Вт, порты 2~4 до 30Вт, суммарно до 85Вт, питание: PoE (802.3bt) до 90Вт, грозозащита: до 6кВ, рабочая температура: -30°С~+65°С, монтаж на DIN-рейку | 10390 | 9351
00-00132364 | DH-TAM01GT01GT-75 | Dahua | Инжектор PoE+. Порты: 1 RJ45 10/100/1000Мбит/с, 1 RJ45 10/100/1000Мбит/с (PoE/PoE+); мощность PoE: до 75Вт; питание: 100~240В(АC) | 8690 | 7821
00-00044431 | DH-TAM1GT1GT-30 | Dahua | Инжектор PoE+. Интерфейсы: 1 *GE RJ45 PoE порт, 1* GE RJ45 порт, PoE+/PoE. Размеры: 132.3мм*60мм*33мм. Вес: 0.25кг. | 3790 | 3411
00-00108085 | DH-TAS100 | Dahua | PoE сплиттер Порты: Вход: 1х RJ-45 10/100 Мбит/с (IEEE802.3af); Выход: 1х RJ-45 10/100 Мбит/с м 1х 12 VDC (до 14 Вт) | 2390 | 2151
00-00025771 | 30W/1Gb/POE+ | FARADAY | Инжектор РоЕ+; 220 АС/РоЕ; 30 Вт; -40 …+50 °С; 145х60х40 мм | 2116.65 | 2085.75
00-00104667 | 60W/1Gb/PoE_v2 | FARADAY | Инжектор PoE, для работы в сетях до 1 Гбит/с, Тип питания A и B. Автоматическая защита от КЗ и перегрузки. Корпус пластиковый. Сетевой кабель в комплекте. | 3411.3 | 3361.5
00-00025772 | 60W/1Gb/POE+ | FARADAY | Инжектор РоЕ+; 220 АС/РоЕ; 30/60 Вт; 0 …+40 °С; 113х55х30 мм. | 4055.2 | 3996
00-00075902 | 90W/1Gb/POE+ | FARADAY | Инжектор РоЕ+; 220 АС/РоЕ; 1,2(-) 3,6(+) 4,5(+) 7,8(-) 90 Вт; 0 …+45 °С; 178х80х46 мм. | 6904.8 | 6804
00-00057525 | LAS30-57CN-RJ45 | HikVision | Инжектор PoE, 1 RJ45 интерфейс 1000M. Подходит для DS-2DE5/4xxx-AE/-AE3 | 11690 | 9352
00-00057526 | LAS60-57CN-RJ45 | HikVision | Инжектор PoE, 1 RJ45 интерфейс 1000M. Подходит для моделей DS-2DF8/76/5xxx-AE/AE3/AELs; и DS-2DE2DE7xxx-AE. | 19290 | 15432
00-00039947 | NBLP-151 | Nobelic | Инжектор PoE для подачи питания на оконечные сетевые устройства с потрребляемой мощьностью до 15Вт, поддерживающих стандарт IEEE 802.3af; вх: 100—240В AC, 50/60 Гц, вых: 48В DC 0,5A; Автоматическая адаптация 10/100M, работа с Ethernet кабелем категории 5е или выше; Рабочая температору от 0°C до +40°C; Гарантия 12 месяцев | Уточняйте у менеджера | Уточняйте у менеджера
00-00100935 | NS-PI-1F-15 | NST | PoE-инжектор Fast Ethernet на 1 порт. Соответствует стандартам PoE IEEE 802.3af. Автоматическое определение PoE устройств. Мощность PoE на порт - до 15.4W. Вх. 1 x RJ45(10/100 Base-T), вых. - 1 x RJ45(10/100 Base-T, PoE, IEEE 802.3af). Питание: AC100-240V. Не требует монтажа, устанавливается на электрическую розетку. Размеры (ШхВхГ): 83x31x45мм. Рабочая температура -20...+40 гр.С. | 1900 | 1805
00-00100934 | NS-PI-1F-15/A | NST | PoE-инжектор Fast Ethernet на 1 порт. Совместим с оборудованием PoE IEEE 802.3af. Мощность PoE на порт - до 15.4W. Напряжение PoE - 50V(конт. 4,5(+); 7,8(-)). Порты: вх. - 1 x RJ45(10/100 Base-T), вых. 1 x RJ45(10/100 Base-T, PoE, 50V). Питание: AC100-240V. Не требует монтажа, устанавливается на электрическую розетку. Размеры (ШхВхГ): 83x31x45мм. Рабочая температура -20...+40 гр.С. | 500 | 475
00-00100937 | NS-PI-1G-15 | NST | PoE-инжектор Gigabit Ethernet на 1 порт. Соответствует стандартам PoE IEEE 802.3af. Автоматическое определение PoE устройств. Мощность PoE на порт - до 15.4W. Вх. 1 x RJ45(10/100/1000 Base-T), вых. - 1 x RJ45(10/100/1000 Base-T, PoE, IEEE 802.3af). Питание: AC100-240V. Не требует монтажа, устанавливается на электрическую розетку. Размеры (ШхВхГ): 83x31x45мм. Рабочая температура -10...+40 гр.С. | 2000 | 1900
00-00100936 | NS-PI-1G-15/A | NST | PoE-инжектор Gigabit Ethernet на 1 порт. Совместим с оборудованием PoE IEEE 802.3af.( без автоматического определения PoE) Мощность PoE на порт - до 15.4W. Напряжение PoE - 50V(конт. 1,2(+); 3,6 (-)). Порты: вх. - 1 x RJ45(10/100/1000 Base-T), вых. 1 x RJ45(10/100/1000 Base-T, PoE, 48V). Питание: AC100-240V. | 1100 | 1045
00-00100939 | NS-PI-1G-30 | NST | PoE-инжектор Gigabit Ethernet на 1 порт, мощностью до 30W. Соответствует стандартам PoE IEEE 802.3af/at. (конт. 1,2(+); 3,6(-)). Автоматическое определение PoE устройств. Мощность PoE - до 30W. Gigabit Ethernet. Порты: вх. - RJ45(GE, 10/100/1000 Base-T), вых. - RJ45(PoE, IEEE 802.3af/at). Питание: AC100-240V. Размеры (ШхВхГ): 50x30x105мм. Рабочая температура : -5...+55 гр. С. | 3620 | 3439
00-00100938 | NS-PI-1G-30/A | NST | PoE-инжектор Gigabit Ethernet на 1 порт, мощностью до 30W. Совместим с оборудованием PoE IEEE 802.3af/at (без автоматического определения PoE) Мощность PoE на порт - до 30W. Напряжение PoE - 48V(конт. 1,2(+), 3,6(-)). Порты: вх. - 1 x RJ45(10/100/1000 Base-T), вых. 1 x RJ45(10/100/1000 Base-T, PoE 48V). Питание: AC100-240V. Размеры (ШхВхГ): 105 x 50 x 30 мм. Рабочая температура : -10...+55 гр. С. | 1920 | 1824
00-00100941 | NS-PI-1G-65 | NST | PoE-инжектор 65W Gigabit Ethernet на 1 порт. мощностью до 65W. Соответствует стандартам PoE IEEE 802.3af/at/bt. Автоматическое определение PoE устройств. Мощность PoE на порт - до 65W. Вх. 1 x RJ45(10/100/1000 Base-T), вых. - 1 x RJ45(10/100/1000 Base-T, PoE, IEEE 802.3af/at/bt). Встроенная грозозащита 3kV. Питание: AC100-240V. Размеры (ШхВхГ): 60x40x120мм. Вес: 0,3кг. Рабочая температура -10...+65 гр.С | 4670 | 4436.5
00-00100940 | NS-PI-1G-65/A | NST | PoE-инжектор Gigabit Ethernet на 1 порт, мощностью до 65W. Совместим с оборудованием PoE IEEE 802.3af/at/bt. Мощность PoE на порт - до 65W. Напряжение PoE - 52V(конт. 1,2,4,5(+), 3,6,7,8(-)). Порты: вх. - 1 x RJ45(10/100/1000 Base-T), вых. 1 x RJ45(10/100/1000 Base-T, PoE 52V). Встроенная грозозащита 3kV. Питание: AC100-240V. Размеры (ШхВхГ): 60x40x120мм. Вес: 0,3кг. Рабочая температура -10...+65 гр.С | 2800 | 2660
00-00100942 | NS-PI-1G-90 | NST | PoE-инжектор 90W Gigabit Ethernet на 1 порт. Соответствует стандартам PoE IEEE 802.3af/at/bt. Автоматическое определение PoE устройств. Мощность PoE на порт - до 90W. Вх. 1 x RJ45(10/100/1000 Base-T), вых. - 1 x RJ45(10/100/1000 Base-T, PoE, IEEE 802.3af/at/bt). Питание: AC100-240V. Размеры (ШхВхГ): 70x35x180мм. Рабочая температура -5...+55 гр.С | 11860 | 11267
00-00100944 | NS-PI-1G-90/I | NST | Промышленный PoE-инжектор Gigabit Ethernet на 90W. Соответствует стандартам PoE IEEE 802.3af/at/bt. Автоматическое определение PoE устройств. Мощность PoE - до 90W. Поддержка скорости 10/100/1000Base-T. вх. - RJ45 (10/100/1000 Base-T), вых. - RJ45(10/100/1000 Base-T, PoE, IEEE 802.3af/at/bt). Встроенная грозозащита 6kV.Размеры(ШхВхГ): 30x105x89 мм. Металлический корпус, Монтаж на DIN-рейку и на стену. Питание DC48-57V. Вес: 0,35 кг. Рабочая температура -40...+80 гр. С. | 16940 | 16093
00-00100943 | NS-PI-1G-90/IB | NST | Промышленный PoE-инжектор Gigabit Ethernet на 90W с бустером напряжения. Соответствует стандартам PoE IEEE 802.3af/at/bt. Автоматическое определение PoE устройств. Мощность PoE - до 90W. Поддержка скорости 10/100/1000Base-T. вх. - RJ45 (10/100/1000 Base-T), вых. - RJ45(10/100/1000 Base-T, PoE, IEEE 802.3af/at/bt). Встроенная грозозащита 6kV.Размеры(ШхВхГ): 30x105x89 мм. Металлический корпус, Монтаж на DIN-рейку и на стену. Питание DC12-57V. Вес: 0,35 кг. Рабочая температура -40...+80 гр. С. | 19960 | 18962
00-00108194 | NS-PI-PoEBT/A | NST | Passive PoE инжектор и сплиттер до 60V. Комплект позволяет подать данные и питание на IP устройства без поддержки PoE. Рабочее напряжение: 5V-60V DC. Скорость передачи данных: 10/100 Мбит/с. Пины питаниия PoE: 4,5(+) 7,8(-). Разъем для данных: RJ45 (8P8C). Разъем питания: DC2.1x5.5мм. Размеры (ШхВхГ): 38x17x17мм + кабель 17см. Рабочая температура: -30... +75°C. | 400 | 380
00-00100954 | NS-PS-1F-AF | NST | PoE-сплиттер Fast Ethernet. Соответствует стандартам PoE IEEE 802.3af. Предназначен для питания оконечных сетевых устройств, не поддерживающих PoE. Порты: вх. - RJ45(10/100 Base-T, IEEE 802.3af), вых. - кабель RJ45(10/100 Base-T)/штекер 5.5x2.1мм. Входное напряжение: DC36-57V. Выходное напряжение: DC12V/1A Встроенная грозозащита - 4kV. Размеры (ШхВхГ): 80x31x26мм. Длина кабеля - 17см. Рабочая температура 0...+40°C. | 1090 | 1035.5
00-00100956 | NS-PS-1F-AF/W | NST | Уличный PoE-сплиттер Fast Ethernet. Соответствует стандартам PoE IEEE 802.3af. Предназначен для питания оконечных сетевых устройств, не поддерживающих PoE. Порты: вх. - RJ45(10/100 Base-T, IEEE 802.3af), вых. - кабель RJ45(10/100 Base-T)/штекер 5.5x2.1 мм. Входное напряжение: DC42-57V. Выходное напряжение: DC12V/1A. Класс защиты - IP66. Размеры (ШхВхГ) - 85 x 27 x 30 мм. Длина кабеля - 8см. Рабочая температура -40 ... +60°C. | 1450 | 1377.5
00-00100955 | NS-PS-1F-AT | NST | PoE-сплиттер Fast Ethernet. Соответствует стандартам PoE IEEE 802.3af/at. Предназначен для питания оконечных сетевых устройств, не поддерживающих PoE. Порты: вх. - RJ45(10/100 Base-T, IEEE 802.3af/at), вых. - кабель RJ45(10/100 Base-T)/штекер 5.5x2.1мм. Входное напряжение: DC36-57V. Выходное напряжение: DC12V/2A. Встроенная защита от перенапряжения, короткого замыкания. Размеры (ШхВхГ): 80x31x26мм. Длина кабеля - 12см. Рабочая температура -25...+75°C. | 1230 | 1168.5
00-00100957 | NS-PS-1G-AT | NST | PoE-сплиттер 2,5G выбором выходного напряжения 5/9/12/24V. Соответствует стандартам PoE IEEE 802.3af/at. Предназначен для питания сетевого оборудования без поддержки PoE. Вход - RJ45(10/100/1000/2.5G Base-T) IEEE 802.3af/at/Passive PoE (40V-57V), Выход - RJ45(10/100/1000/2.5G Base-T), штекер DC 5,5x2,1. Выходное напряжение: IEEE 802.3af(15,4W) - 5V(2,5A), 9V(1,7A), 12V(1,3A), 24V(0,64A); IEEE 802.3at(25W) - 5V(2,5A), 9V(2A), 12V(2A), 24V(1A). Переключатель выходного напряжения. Встроенная грозозащита 4kV. Встроенная электростатическая защита - 8kV. Защита от перегрузки и короткого замыкания. Металлический корпус. Размеры (ШxВxГ), 70x22x77мм. Рабочая температура -40 ... +80°C. | 2500 | 2375
00-00057032 | CN-PoE24/G | OSNOVO | PoE-конвертер Gigabit Ethernet 48V в 24V. Порты: вх. - RJ45(10/100/1000 Base-T. IEEE 802.3af/at). вых. - кабель RJ45(10/100/1000 Base-T. 24V 1A). Входное напряжение: DC48-57V. Методы PoE: вх. - A(1.2(+);3.6(-)) и B(4.5(+);7.8(-)). вых.- B(4.5(+);7.8(-)). Предназначен для подключения Wi-Fi точек доступа к PoE оборудованию. Размеры (ШхВхГ): 22x22x100мм. Длина кабеля - 15см. Рабочая температура: 0...+50°C. | 3098 | 3098
03-00007745 | Midspan-1/151 | OSNOVO | PoE-инжектор. Соответствует стандартам PoE IEEE 802.3af. Автоматическое определение PoE устройств.. Мощность PoE - до 15.4W. Fast Ethernet. Порты: вх. - RJ45(FE, 10/100 Base-T), вых. - RJ45(PoE, IEEE 802.3af). Питание: AC100-240V. Не требует монтажа, устанавливается на сетевую розетку. Размеры: 90 x 72 x 46 мм. Рабочая температура -10 ... +40 гр. С. | 2230 | 2230
03-00008459 | Midspan-1/151a | OSNOVO | PoE-инжектор. Мощность PoE - до 15.4W. Напряжение PoE - 48V(конт. 4,5 (+); 7,8 (-)), Fast Ethernet. Совместим с оборудованием PoE IEEE 802.3af. Порты: вх. - RJ45(FE, 10/100 Base-T), вых. - RJ45(PoE). Питание: AC100-240V. Не требует монтажа, устанавливается на сетевую розетку. Размеры: 90 x 72 x 46 мм. Рабочая температура -10 ... +40 гр. С. | 1054 | 1054
00-00057034 | Midspan-1/151G | OSNOVO | PoE-инжектор Gigabit Ethernet на 1 порт. Соответствует стандартам PoE IEEE 802.3af. Автоматическое определение PoE устройств. Мощность PoE на порт - до 15.4W. Вх. 1 x RJ45(10/100/1000 Base-T). вых. - 1 x RJ45(10/100/1000 Base-T. PoE. IEEE 802.3af). Питание: AC100-240V. Не требует монтажа. устанавливается на электрическую розетку. Размеры (ШхВхГ): 83x31x45мм. Рабочая температура -10...+40 гр.С. | 2631 | 2631
00-00057033 | Midspan-1/151GA | OSNOVO | PoE-инжектор Gigabit Ethernet на 1 порт. Совместим с оборудованием PoE IEEE 802.3af. Мощность PoE на порт - до 15.4W. Напряжение PoE - 50V(конт. 4.5(+); 7.8(-)). Порты: вх. - 1 x RJ45(10/100/1000 Base-T). вых. 1 x RJ45(10/100/1000 Base-T. PoE. 50V). Питание: AC100-240V. Не требует монтажа. устанавливается на электрическую розетку. Размеры (ШхВхГ): 83x31x45мм. Рабочая температура -10 ... +40 гр. С. | 1243 | 1243
03-00008460 | Midspan-1/300G | OSNOVO | PoE-инжектор. Соответствует стандартам PoE IEEE 802.3af/at. (конт. 1,2(+); 3,6(-)). Автоматическое определение PoE устройств. Мощность PoE - до 30W. Gigabit Ethernet. Порты: вх. - RJ45(GE, 10/100/1000 Base-T), вых. - RJ45(PoE, IEEE 802.3af/at). Размеры (ШхВхГ): 60x40х143 мм. Рабочая температура -10 ... +45 гр. С. | 4334 | 4334
00-00029415 | Midspan-1/300GA | OSNOVO | PoE-инжектор. Мощность PoE - до 30W. Напряжение PoE - 48V. (конт. 4,5 (+); 7,8 (-)), Gigabit Ethernet. Совместим с оборудованием PoE IEEE 802.3af/at. Порты: вх. - RJ45 (GE, 10/100/1000 Base-T), вых. - RJ45(GE + PoE). Питание: AC100-240V . Размеры (ШхВхГ): 150 x 38 x 65 мм. Рабочая температура : -10 ... +50 гр. С. | 2050 | 2050
00-00027254 | Midspan-1/303G | OSNOVO | Промышленный гигабитный PoE-инжектор. Соответствует стандартам PoE IEEE 802.3af/at. Автоматическое определение PoE устройств. Мощность PoE - до 30W. Поддержка скорости 10/100/1000Base-T. вх. - RJ45 (10/100/1000 Base-T), вых. - RJ45(10/100/1000 Base-T, PoE, IEEE 802.3af/at). Размеры(ШхВхГ):: 32x102x75мм. Металлический корпус, Монтаж на DIN-рейку. Питание DC48-56V. Рабочая температура -40 ... +75 гр. С. | 12284 | 12284
00-00131299 | Midspan-1/303X(Booster) | OSNOVO | Промышленный PoE-инжектор 10G Ethernet на 30W с бустером напряжения. Соответствует стандартам PoE IEEE 802.3af/at. Автоматическое определение PoE устройств. Мощность PoE - до 30W. Поддержка скорости 10/100/1000/2,5G/5G/10G Base-T. вх. - RJ45 (10/100/1000/2,5G/5G/10G Base-T), вых. - RJ45(10/100/1000/2,5G/5G/10G Base-T, PoE, IEEE 802.3af/at).Встроенная грозозащита 6kV.Размеры(ШхВхГ): 30x105x90 мм. Металлический корпус, Монтаж на DIN-рейку и на стену. Питание DC12-57V. Вес: 0,25 кг. Рабочая температура -40...+80 гр. С. | 12713 | 12713
00-00079333 | Midspan-1/650G | OSNOVO | PoE-инжектор 65W Gigabit Ethernet на 1 порт. мощностью до 65W. Соответствует стандартам PoE IEEE 802.3af/at/bt. Автоматическое определение PoE устройств. Мощность PoE на порт-до 65W. Вх. 1 x RJ45(10/100/1000 Base-T), вых.-1 x RJ45(10/100/1000 Base-T, PoE, IEEE 802.3af/at/bt). Встроенная грозозащита 3kV. Питание: AC100-240V. Размеры (ШхВхГ): 60x40x120мм. Вес: 0,3кг. Рабочая температура -10...+65 гр.С | 5440 | 5440
00-00079334 | Midspan-1/650GA | OSNOVO | PoE-инжектор Gigabit Ethernet на 1 порт, мощностью до 65W. Совместим с оборудованием PoE IEEE 802.3af/at/bt. Мощность PoE на порт-до 65W. Напряжение PoE-52V(конт. 1,2,4,5(+), 3,6,7,8(-)). Порты: вх.-1 x RJ45(10/100/1000 Base-T), вых. 1 x RJ45(10/100/1000 Base-T, PoE 52V). Встроенная грозозащита 3kV. Питание: AC100-240V. Размеры (ШхВхГ): 60x40x120мм. Вес: 0,3кг. Рабочая температура -10...+65 гр.С | 3282 | 3282
00-00062146 | Midspan-1/652G | OSNOVO | PoE-инжектор 65W Gigabit Ethernet на 1 порт. Соответствует стандартам PoE IEEE 802.3af/at/bt. Автоматическое определение PoE устройств. Мощность PoE на порт - до 65W. Вх. 1 x RJ45(10/100/1000 Base-T). вых. - 1 x RJ45(10/100/1000 Base-T. PoE. IEEE 802.3af/at/bt). Встроенная грозозащита 3kV. Питание: AC100-240V. Размеры (ШхВхГ): 70x35x180мм. Рабочая температура -10...+65 гр.С | 7766 | 7766
00-00057036 | Midspan-1/902G | OSNOVO | PoE-инжектор 90W Gigabit Ethernet на 1 порт. Соответствует стандартам PoE IEEE 802.3af/at/bt. Автоматическое определение PoE устройств. Мощность PoE на порт - до 90W. Вх. 1 x RJ45(10/100/1000 Base-T). вых. - 1 x RJ45(10/100/1000 Base-T. PoE. IEEE 802.3af/at/bt). Питание: AC100-240V. Размеры (ШхВхГ): 70x35x180мм. Рабочая температура -5...+55 гр.С | 13782 | 13782
00-00083809 | Midspan-1/903G | OSNOVO | Промышленный PoE-инжектор Gigabit Ethernet на 90W. Соответствует стандартам PoE IEEE 802.3af/at/bt. Автоматическое определение PoE устройств. Мощность PoE-до 90W. Поддержка скорости 10/100/1000Base-T. вх.-RJ45 (10/100/1000 Base-T), вых.-RJ45(10/100/1000 Base-T, PoE, IEEE 802.3af/at/bt). Встроенная грозозащита 6kV.Размеры(ШхВхГ): 30x105x89 мм. Металлический корпус, Монтаж на DIN-рейку и на стену. Питание DC48-57V. Вес: 0,35 кг. Рабочая температура -40...+80 гр. С. | 17788 | 17788
00-00083810 | Midspan-1/903G(Booster) | OSNOVO | Промышленный PoE-инжектор Gigabit Ethernet на 90W с бустером напряжения. Соответствует стандартам PoE IEEE 802.3af/at/bt. Автоматическое определение PoE устройств. Мощность PoE-до 90W. Поддержка скорости 10/100/1000Base-T. вх.-RJ45 (10/100/1000 Base-T), вых.-RJ45(10/100/1000 Base-T, PoE, IEEE 802.3af/at/bt). Встроенная грозозащита 6kV.Размеры(ШхВхГ): 30x105x89 мм. Металлический корпус, Монтаж на DIN-рейку и на стену. Питание DC12-57V. Вес: 0,35 кг. Рабочая температура -40...+80 гр. С. | 20647 | 20647
00-00131300 | Midspan-1/903X(Booster) | OSNOVO | Промышленный PoE-инжектор 10G Ethernet на 90W с бустером напряжения. Соответствует стандартам PoE IEEE 802.3af/at/bt. Автоматическое определение PoE устройств. Мощность PoE - до 90W. Поддержка скорости 10/100/1000/2,5G/5G/10G Base-T. вх. - RJ45 (10/100/1000/2,5G/5G/10GBase-T), вых. - RJ45(10/100/1000/2,5G/5G/10G Base-T, PoE, IEEE 802.3af/at/bt). Встроенная грозозащита 6kV.Размеры(ШхВхГ): 30x105x89 мм. Металлический корпус. Монтаж на DIN-рейку и на стену. Питание DC12-57V. Вес: 0,35 кг. Рабочая температура -40...+80 гр. С. | 21369 | 21369
00-00027250 | Midspan-1/P1 | OSNOVO | Пассивный PoE-инжектор/PoE-сплиттер. Предназначен для питания оконечных сетевых устройств. Напряжение PoE - до 57V(конт. 4,5 (+), 7,8 (-)). Fast Ethernet. Максимальный ток - 1A. Порты: вх./вых. - RJ45(FE, 10/100 Base-T)/роз.2.1*5.5мм(DC). Не требует питания. Размеры: 76 x 27 x 20 мм. Рабочая температура -40 ... +70°C. | 329 | 329
00-00039143 | Midspan-1/PW | OSNOVO | Уличный пассивный PoE-инжектор/PoE-сплиттер. Предназначен для питания оконечных сетевых устройств. Напряжение PoE - до 57V(конт. 4,5 (+), 7,8 (-)). Fast Ethernet. Максимальный ток - 1A. Порты: 1хFE (10/100 Base-T)/роз.2.1*5.5мм(DC) (в комплекте переходник на клеммы под винт), 1хFE (10/100 Base-T) с поддержкой PoE. Не требует питания. Корпус из поликарбоната с классом защиты IP65. Размеры (ШхВхГ): 115x55x90мм (без гермовводов). Монтаж на стену. Рабочая температура: -40…+70°С. | 1400 | 1400
00-00024136 | Midspan-12/180RG | OSNOVO | PoE-инжектор Gigabit Ethernet на 12 портов. Соответствует стандартам PoE IEEE 802.3af/at. Автоматическое определение PoE устройств. Мощность PoE на порт - до 30W. Суммарная мощность PoE - до 180W. Вх. - 12 x RJ45 (10/100/1000 Base-T), вых. - 12 x RJ45(10/100/1000 Base-T, PoE, IEEE 802.3af/at). Питание: AC100-240V. Встроенный БП. Монтаж в 19" стойку, крепление в комплекте. Размеры(ШхВхГ): 440x44x200мм. Рабочая температура: -10...+45 гр. C | 31246 | 31246
00-00020171 | Midspan-12/P | OSNOVO | Пассивный PoE-инжектор Fast Ethernet на 12 портов. Предназначен для питания оконечных сетевых устройств. Напряжение PoE - до 57V(конт. 4,5 (+), 7,8 (-)). Максимальный ток на каждый порт - 650 мА. Защита портов от коротких замыканий.. Порты: вх. - 12 х RJ45(FE, 10/100 Base-T)/роз.2.1*5.5мм(DC), вых. - 12 х RJ45(FE+PoE, 10/100 Base-T). Блок питания в комплект не входит. Металлический корпус. Монтаж в 19" стойку. Размеры: 482,6 x 44,3 x 25 мм. Рабочая температура -40 ... +70°C. | 5281 | 5281
00-00024135 | Midspan-16/250RG | OSNOVO | PoE-инжектор Gigabit Ethernet на 16 портов. Соответствует стандартам PoE IEEE 802.3af/at. Автоматическое определение PoE устройств. Мощность PoE на порт - до 30W. Суммарная мощность PoE - до 250W. Вх. - 16 x RJ45 (10/100/1000 Base-T), вых. - 16 x RJ45(10/100/1000 Base-T, PoE, IEEE 802.3af/at). Питание: AC100-240V. Встроенный БП. Монтаж в 19" стойку, крепление в комплекте. Размеры(ШхВхГ): 440x44x200мм. Рабочая температура: -10...+45 гр. C | 34664 | 34664
00-00024140 | Midspan-16/250RGM | OSNOVO | Управляемый PoE-инжектор Gigabit Ethernet на 16 портов. Соответствует стандартам PoE IEEE 802.3af/at. Автоматическое определение PoE устройств. Мощность PoE на порт - до 30W. Суммарная мощность PoE - до 250W. Вх. - 16 x RJ45 (10/100/1000 Base-T), вых. - 16 x RJ45(10/100/1000 Base-T, PoE, IEEE 802.3af/at) 1 x RJ45 Порт управления. Web интерфейс. Питание: AC100-240V. Встроенный БП. Монтаж в 19" стойку, крепление в комплекте. Размеры(ШхВхГ): 440x44x200мм. Рабочая температура: -10...+45 гр. C | 41537 | 41537
00-00057037 | Midspan-2/602G | OSNOVO | PoE-инжектор Gigabit Ethernet на 2 порта. Соответствует стандартам PoE IEEE 802.3af/at. Автоматическое определение PoE устройств. Мощность PoE на порт - до 30W. Суммарная мощность PoE - до 60W. Вх. - 2 x RJ45 (10/100/1000 Base-T). вых. - 2 x RJ45(10/100/1000 Base-T. PoE. IEEE 802.3af/at). Питание: AC100-240V. Встроенный БП. Размеры(ШхВхГ): 83x44x172мм. Рабочая температура: -10...+45 гр. C | 7728 | 7728
00-00024134 | Midspan-24/370RG | OSNOVO | PoE-инжектор Gigabit Ethernet на 24 порта. Соответствует стандартам PoE IEEE 802.3af/at. Автоматическое определение PoE устройств. Мощность PoE на порт - до 30W. Суммарная мощность PoE - до 370W. Вх. - 24 x RJ45 (10/100/1000 Base-T), вых. - 24 x RJ45(10/100/1000 Base-T, PoE, IEEE 802.3af/at). Питание: AC100-240V. Встроенный БП. Монтаж в 19" стойку, крепление в комплекте. Размеры(ШхВхГ): 440x44x350мм. Рабочая температура: -10...+45 гр. C | 43126 | 43126
00-00024139 | Midspan-24/370RGM | OSNOVO | Управляемый PoE-инжектор Gigabit Ethernet на 24 порта. Соответствует стандартам PoE IEEE 802.3af/at. Автоматическое определение PoE устройств. Мощность PoE на порт - до 30W. Суммарная мощность PoE - до 370W. Вх. - 24 x RJ45 (10/100/1000 Base-T), вых. - 24 x RJ45(10/100/1000 Base-T, PoE, IEEE 802.3af/at), 1 x RJ45 Порт управления. Web интерфейс. Питание: AC100-240V. Встроенный БП. Монтаж в 19" стойку, крепление в комплекте. Размеры(ШхВхГ): 440x44x350мм. Рабочая температура: -10...+45 гр. C | 50784 | 50784
00-00024137 | Midspan-8/150RG | OSNOVO | PoE-инжектор Gigabit Ethernet на 8 портов. Соответствует стандартам PoE IEEE 802.3af/at. Автоматическое определение PoE устройств. Мощность PoE на порт - до 30W. Суммарная мощность PoE - до 150W. Вх. - 8 x RJ45 (10/100/1000 Base-T), вых. - 8 x RJ45(10/100/1000 Base-T, PoE, IEEE 802.3af/at). Питание: AC100-240V. Встроенный БП. Монтаж в 19" стойку, крепление в комплекте. Размеры(ШхВхГ): 270x44x180мм. Рабочая температура: -10...+45 гр. C | 20336 | 20336
00-00020172 | Midspan-8/P | OSNOVO | Пассивный PoE-инжектор Fast Ethernet на 8 портов. Предназначен для питания оконечных сетевых устройств. Напряжение PoE - до 57V(конт. 4,5 (+), 7,8 (-)). Максимальный ток на каждый порт - 650мA. Порты: вх. - 8 х RJ45(FE, 10/100 Base-T)/роз.2.1*5.5мм(DC), вых. - 8 х RJ45(FE+PoE, 10/100 Base-T). Блок питания в комплект не входит. Пластиковый корпус. Размеры: 175 x 37 x 20 мм. Рабочая температура -40 ... +70°C. | 1579 | 1579
00-00035021 | PoE Splitter/2 | OSNOVO | PoE-сплиттер Fast Ethernet. Соответствует стандартам PoE IEEE 802.3af. Предназначен для питания оконечных сетевых устройств, не поддерживающих PoE. Порты: вх. - RJ45(10/100 Base-T, IEEE 802.3af), вых. - кабель RJ45(10/100 Base-T)/штекер 5.5x2.1 мм. Входное напряжение: DC36-57V. Выходное напряжение: DC12V/1AВстроенная грозозащита - 4kV. Размеры (ШхВхГ) - 80 x 31 x 26 мм. Длина кабеля - 17см. Рабочая температура 0 ... +40°C. | 1334 | 1334
00-00057038 | PoE Splitter/2W | OSNOVO | Уличный PoE-сплиттер Fast Ethernet. Соответствует стандартам PoE IEEE 802.3af. Предназначен для питания оконечных сетевых устройств. не поддерживающих PoE. Порты: вх. - RJ45(10/100 Base-T. IEEE 802.3af). вых. - кабель RJ45(10/100 Base-T)/штекер 5.5x2.1 мм. Входное напряжение: DC42-57V. Выходное напряжение: DC12V/1A. Класс защиты - IP66. Размеры (ШхВхГ) - 85 x 27 x 30 мм. Длина кабеля - 10см. Рабочая температура -40 ... +60°C. | 1739 | 1739
00-00055475 | PoE Splitter/3 | OSNOVO | PoE-сплиттер Fast Ethernet. Соответствует стандартам PoE IEEE 802.3af/at. Предназначен для питания оконечных сетевых устройств, не поддерживающих PoE. Порты: вх. - RJ45(10/100 Base-T, IEEE 802.3af/at), вых. - кабель RJ45(10/100 Base-T)/штекер 5.5x2.1мм. Входное напряжение: DC36-57V. Выходное напряжение: DC12V/2A. Встроенная защита от перенапряжения, короткого замыкания. Размеры (ШхВхГ): 80x31x26мм. Длина кабеля - 12см. Рабочая температура -25...+75°C. | 1468 | 1468
00-00133342 | PoE Splitter/D | OSNOVO | PoE-сплиттер 2,5G Ethernet с функцией выбора напряжения 5/9/12/24V. Соответствует стандартам PoE IEEE 802.3af/at. Предназначен для питания сетевого оборудования без поддержки PoE. Вход - RJ45(10/100/1000/2.5G Base-T) IEEE 802.3af/at/Passive PoE (40V-57V), Выход - RJ45(10/100/1000/2.5G Base-T), штекер DC 5,5x2,1. Выходное напряжение: IEEE 802.3af/at- 5V(2,5A), 9V(2A), 12V(2A), 24V(1A). Встроенная грозозащита 4кВ, электростатическая защита 8кВ. Размеры (ШxВxГ), 70x28x77мм. Вес:0,15 кг. Рабочая температура -40... +80°C. | 2600 | 2600
03-00008462 | PPK-11 | OSNOVO | Пассивный комплект (инжектор + сплиттер) для передачи PoE по кабелю Cat 5e. Предназначен для питания оконечных сетевых устройств. Напряжение PoE - до 57V(конт. 4,5 (+); 7,8 (-)). Fast Ethernet. Инжектор: вх. - RJ45(FE, 10/100 Base-T)/роз.2.1*5.5мм(DC), вых. - RJ45(PoE). Сплиттер: вх. - RJ45(PoE), вых. - RJ45(FE, 10/100 Base-T)/штекер 2.1*5.5мм (DC). Цвет черный. Не требует питания. Размеры(каждое устройство): 40 x 19 x 19 мм + кабель 20см. Рабочая температура 0 ... +40°C. | 597 | 597
00-00124790 | RVi-1NPI301 | RVi | Инжектор PoE гигабитный IEEE 802.3af/at, 35 Вт, метод подачи PoE A1/2(+), 3/6(-); 2×RJ45 10/100/1000 Мбит, дальность передачи до 100 м, грозозащита 3 кВ, AC 100-240В, -30...+65°C, 60х120х40 мм. | 2790 | 2790
03-00008884 | IP05S | SC&T | PoE сплиттер, обеспечивает разделение питающего напряжения и данных, передаваемых по Ethernet от инжектора PoE. Соответствует стандарту PoE IEEE 802.3af. Выходное напряжение: 5VDC/12VDC. Скорость передачи 10/100/1000Base-T. Разъёмы: вх.RJ45(PoE), вых. RJ45/DC (5В(2A)/12В(1A)). Рабочая температура -40...+55гр.С. Размеры: 87x67x27мм. | 1800 | 1800
00-00035326 | IP06S | SC&T | High PoE сплиттер. Соответствует стандартам PoE IEEE 802.3af/at. Обеспечивает разделение питающего напряжения и данных, передаваемых по Ethernet от инжектора High PoE. Выходное напряжение: 5VDC(3.6А)/12VDC(1.8А). Скорость передачи 10/100/1000Base-T. Разъёмы: вх.RJ45(PoE), вых. RJ45/DC(5В/12В). Размеры: 113.5x117x36мм. Рабочая температура -40...+55гр.С. | 3000 | 3000
00-00131551 | ST-NE003GB-GS | Smartec | Повторитель POE, 3 POE порта (1000 Мбит/с), 1 RJ-45 Uplink порт (1000 Мбит/с), бюджет на порт до 8 Вт, общий бюджет до 25 Вт. | 1370 | 1370
00-00131550 | ST-NE003MB-MS | Smartec | Повторитель POE, 3 POE порта (10/100 Мбит/с), 1 RJ-45 Uplink порт (10/100 Мбит/с), бюджет на порт до 8 Вт, общий бюджет до 25 Вт. | 940 | 940
00-00131553 | ST-NE004GC-GS | Smartec | Повторитель POE, 4 POE порта (1000 Мбит/с), 1 RJ-45 Uplink порт (1000 Мбит/с), бюджет на порт 2 до 60 Вт, бюджет на порты 3-5 до 30 Вт, общий бюджет до 90 Вт. | 1800 | 1800
00-00131552 | ST-NE004MC-MS | Smartec | Повторитель POE, 4 POE порта (10/100 Мбит/с), 1 RJ-45 Uplink порт (10/100 Мбит/с), бюджет на порт 2 до 60 Вт, бюджет на порты 3-5 до 30 Вт, общий бюджет до 90 Вт. | 1250 | 1250
00-00131547 | ST-NI001GA-GS | Smartec | Инжектор POE, 1 POE порт (1000 Мбит/с), бюджет до 15 Вт. | 1050 | 1050
00-00131548 | ST-NI001GB-GS | Smartec | Инжектор POE, 1 POE порт (1000 Мбит/с), бюджет до 30 Вт. | 1290 | 1290
00-00131549 | ST-NI001GD-GS | Smartec | Инжектор POE, 1 POE порт (1000 Мбит/с), бюджет до 90 Вт. | 2740 | 2740
00-00131554 | ST-NP001MA-MS | Smartec | Сплиттер POE, 1 POE порт (10/100 Мбит/с), общий бюджет до 13 Вт. | 330 | 330
00-00071913 | MX-225 | STELBERRY | Универсальный проходной PoE-сплиттер. Блок питания микрофонов от IP-камер. Предназначен для питания внешних микрофонов от Ethernet-кабеля IP-камеры. Устанавливается в разрез Ethernet-кабеля, идущего к IP-камере. Работает со стандартами 10/100 DC on Spares (метод B) и 10/100 Mixed DC & Data (метод A). | 2527 | 2527
00-00104111 | MX-230 | STELBERRY | Универсальный миниатюрный проходной PoE-сплиттер с возможностью установки в монтажные коробки для IP камер. Блок питания микрофонов от IP-камер. Предназначен для питания внешних микрофонов от Ethernet-кабеля IP-камеры. Устанавливается в разрез Ethernet-кабеля, идущего к IP-камере. Работает со стандартами 10/100 DC on Spares (метод B) и 10/100 Mixed DC & Data (метод A). | 2527 | 2527
00-00104540 | TSn-PoE48G | Tantos | PoE инжектор гигабитный 802.3af/at/bt, выходной порт 100/1000 Мбит/с 802.3af/at/bt (максимальная мощность PoE 60 Вт на порт), питание AC 180-240 В, грозозащита и защита от статического электричества, -30...+60°С. | 2371 | 2252.45
00-00032808 | TSn-PoE48n | Tantos | PoE-инжектор для сетей 10/100/1000 BaseT. Вход:100-240В (AC), Выход: 48B 0.625A (30A). Передача по сети:10/100/1000 Mб/с, passive PoE. | 2315 | 2199.25
00-00042665 | TSn-SP12 | Tantos | PoE-сплиттер, одноканальный 10/100M IEEE802.3af PoE-сплиттер, который используется для разделения питания 48В(PoE) и данных, которые приходят на вход устройства по Ethernet-кабелю на данные (разъем RJ45) и питания для видеокамеры12В DC. IEEE802.3af. Алгоритм автоопределения позволяет использование IEEE802.3af PSE. Поддержка широкого диапазона входного напряжения: от 36В до 57В DC. Максимальная выходная мощность: 12Вт. Выходное напряжение 12В/1A. Защита от короткого замыкания. Индикация питания на входе. Plug-and-Play. | 1666 | 1582.7
03-00007132 | TP-LINK TL-POE150S | TP-LINK | Инжектор PoE гигабитный 1 канальный; 15.4 Вт; IEEE 802.3af; 0...+40°C; 81х54х24 мм. | Уточняйте у менеджера | Уточняйте у менеджера
00-00124848 | TL-PoE160S | TP-LINK | Гигабитный инжектор PoE, поддержка стандарта 802.3af/at до 30Вт, 2 гигабитных порта Ethernet, 1 выходной порт PoE, настенная/настольная установка, Plug andPlay. AC 220В. | Уточняйте у менеджера | Уточняйте у менеджера
00-00100506 | PSE-POE.220AC/15VA v.2 | Бастион | Инжектор одноканальный, мощность 15 ВА, максимальный ток 0,32 А, предназначен для питания по сети Ethernet IР-видеокамеры или другого оборудования, поддерживающего стандарты технологии PoE IEEE 802.3af. | 600 | 480
00-00100667 | PSE-PoE.220AC/28VA v.2 | Бастион | Инжектор, 55 В 0,5 А стандарты IEEE 802.3af, IEEE 802.3at. | 1010 | 808
00-00100668 | PSE-REP-E Lite | Бастион | Репитер, мощность 15,4Вт, дальность передачи 100м., вх./вых. RJ-45 PoE | 2030 | 1624
00-00100669 | PSE-REP-E v.2 | Бастион | Репитер, мощность 30Вт, дальность передачи 100м., вх./вых. RJ-45 PoE | 2780 | 2224
00-00024065 | PSE-SP-1A-E | Бастион | Сплиттер одноканальный . Позволяет подключать IP-видеокамеры без поддержки PoE к коммутаторам с PoE. Сплиттер разделяет сигнал с витой пары RJ-45 (данные+питание) на отдельный канал данных RJ-45 и отдельный канал питания 12 В. Скорость соединения 10/100 Mbps. Диапазон входного напряжения 37—57 В, выходная мощность 13 Вт. Поддержка Auto-MDI/MDI-X. Защита от перегрева, перенапряжения, защита от короткого замыкания и перегрузки. | Уточняйте у менеджера | Уточняйте у менеджера
00-00100670 | PSE-SP-1A-E v.2 | Бастион | Сплиттер, мощность 13Вт, вх. RJ-45 PoE, вых. RJ-45 Ethernet и DC 12V | 710 | 568
00-00056588 | BOLID PI-01 | BOLID | PoE-инжектор 10/100/1000 Base-T, RJ-45; high PoE 60W IEEE 802.3at; -30°C…+65°C | 5490 | 5490
00-00062620 | 45-0501 | REXANT | Сплиттер предназначен для разделения сигнала с витой пары RJ-45 (данные+питание), на отдельный канал данных RJ-45 и отдельный канал питания 5мм (12 В). Сплиттер позволяет запитать конечное устройство, не поддерживающее PoE. Технические характеристики: - Порты подключения: - Вход: разъем RJ-45 (PoE+Данные) - Выход: коннектор RJ-45 (Данные) штекер питания 5мм (Питание 12В, центральный контакт «+») - Скорость соединения: 10/100Mbps - Сетевые протоколы: IEEE 802.3i 10 BASE-T; IEEE 802.3u 100 BASE-TX; IEEE 802.3x Flow Control; IEEE 802.3af Power over Ethernet - Светодиоды состояния: Порт: PoE Active - Энергопотребление: - Вход: PoE IEEE 802.3af 36-57В до 15,4Вт контакты 1,2(+) 3,6(-) - Выход: 12В, 1А - Рабочая температура: от -10° до +50° C Рабочая влажность: от 20% до 85% (без конденсата) - Комплект поставки: PoE Сплиттер, Спецификация - Размер 85 x 29 x 24 мм (корпус без проводов) - Вес 0.085 кг. | Уточняйте у менеджера | Уточняйте у менеджера
00-00054174 | PoE-21-I (40021) | Тахион | Инжектор PoE, предназначен для питания по сети Ethernet IР-камер или другого оборудования, поддерживающего стандарты технологии PoE IEEE 802.3af, IEEE 802.3at. Инжектор PoE-21-I обеспечивает при использовании кабеля категории 5e доставку не менее 25 Вт мощности на дальность до 100 м. Изделие выпускается по техническим условиям ТУ 4372-026-31006686-2011. Инжектор PoE-21-I соответствует: - техническим требованиям - ГОСТ Р 51558-2008; - требованиям по безопасности – ГОСТ Р МЭК 60065-2005; - требованиям по ЭМС – ГОСТ Р 50009-2000, ГОСТ Р 51317.3.2-99, ГОСТ Р 51317.3.3-99. Степень защиты IP20. | 12422 | 11179.8
00-00054175 | PoE-24-I (40022) | Тахион | Инжектор PoE, является 4-х портовым устройством и предназначен для питания по сети Ethernet IР-камер или другого оборудования, поддерживающего стандарты технологии IEEE 802.3at PoE или IEEE 802.3af, либо питания видеокамер и оборудования не работающего по указанным стандартам с использованием сплиттера. Каждый порт инжектора соответствует стандарту IEEE 802.3at и обеспечивает не менее 33 Вт мощности на выходе. Способ передачи напряжения в линию по варианту В. Изделие выпускается по техническим условиям ТУ 4372-026-31006686-2011. Инжектор PoE-24-I соответствует: - техническим требованиям - ГОСТ Р 51558-2008; - требованиям по безопасности – ГОСТ Р МЭК 60065-2005; - требованиям по ЭМС – ГОСТ Р 50009-2000, ГОСТ Р 51317.3.2-99, ГОСТ Р 51317.3.3-99. Степень защиты IP20. | 27983 | 25184.7
00-00016640 | E-Link 1 | ЭЛИС | PoE инжектор, Uвх. AC 160-255V, 1 канал, Uвых. DC 44-50V, Макс. мощность 15.4W, Габаритные размеры 160x95x48мм, Cоответствует требованиями стандарта IEEE 802.3af-2003, предназначен для питания оборудования, подключаемого к сетям Ethernet 10BASE-T и 100BASE-TX в соответствии с требованиями стандарта IEEE 802.3af-2003. Источник питания включается в разрыв сегмента сети (вариант подключения B по стандарту IEEE 802.3af-2003) и обеспечивает питание и передачу данных для одного устройства. Источник питания рассчитан на круглосуточную работу и относится к восстанавливаемым, обслуживаемым изделиям; является изделием третьего порядка по ГОСТ 12997-84. | 2000 | 1770
Коммутаторы (switches)
00-00081556 | Релион-ВКУ-500-12V/240W | Релион | Всепогодный коммутационный узел с обогревом для монтажа и установки оборудования, Размеры (ШхВхГ): 400 х 500 х 250 мм, для монтажа оборудования размером до 200 х 250 х 200 мм. Обогрев 150 Вт/220V. Питание ВКУ 220VАС. Блок питания 12V/240W. | 49000 | 45570
00-00081558 | Релион-ВКУ-500-12V/240W-РИП | Релион | Всепогодный коммутационный узел с обогревом для монтажа и установки оборудования, Размеры (ШхВхГ): 400 х 500 х 250 мм, для монтажа оборудования размером до 200 х 250 х 200 мм. Обогрев 150 Вт/220V. Питание ВКУ 220VАС. Блок питания 12V/240W. Резервный источник питания 4шт АКБ 12х7А/ч | 66500 | 61845
00-00081557 | Релион-ВКУ-500-12V/480W | Релион | Всепогодный коммутационный узел с обогревом для монтажа и установки оборудования, Размеры (ШхВхГ): 400 х 500 х 250 мм, для монтажа оборудования размером до 200 х 250 х 200 мм. Обогрев 150 Вт/220V. Питание ВКУ 220VАС. Блок питания 12V/480W. | 55000 | 51150
00-00081559 | Релион-ВКУ-500-12V/480W-РИП | Релион | Всепогодный коммутационный узел с обогревом для монтажа и установки оборудования, Размеры (ШхВхГ): 400 х 500 х 250 мм, для монтажа оборудования размером до 200 х 250 х 200 мм. Обогрев 150 Вт/220V. Питание ВКУ 220VАС. Блок питания 12V/480W. Резервный источник питания 4шт АКБ 12х7А/ч | 72000 | 66960
00-00081560 | Релион-ВКУ-500-24V/240W | Релион | Всепогодный коммутационный узел с обогревом для монтажа и установки оборудования, Размеры (ШхВхГ): 400 х 500 х 250 мм, для монтажа оборудования размером до 200 х 250 х 200 мм. Обогрев 150 Вт/220V. Питание ВКУ 220VАС. Блок питания 24V/240W. | 49000 | 45570
00-00081562 | Релион-ВКУ-500-24V/240W-РИП | Релион | Всепогодный коммутационный узел с обогревом для монтажа и установки оборудования, Размеры (ШхВхГ): 400 х 500 х 250 мм, для монтажа оборудования размером до 200 х 250 х 200 мм. Обогрев 150 Вт/220V. Питание ВКУ 220VАС. Блок питания 24V/240W. Резервный источник питания 4шт АКБ 12х7А/ч | 66000 | 61380
00-00081561 | Релион-ВКУ-500-24V/480W | Релион | Всепогодный коммутационный узел с обогревом для монтажа и установки оборудования, Размеры (ШхВхГ): 400 х 500 х 250 мм, для монтажа оборудования размером до 200 х 250 х 200 мм. Обогрев 150 Вт/220V. Питание ВКУ 220VАС. Блок питания 24V/480W. | 55100 | 51243
00-00081563 | Релион-ВКУ-500-24V/480W-РИП | Релион | Всепогодный коммутационный узел с обогревом для монтажа и установки оборудования, Размеры (ШхВхГ): 400 х 500 х 250 мм, для монтажа оборудования размером до 200 х 250 х 200 мм. Обогрев 150 Вт/220V. Питание ВКУ 220VАС. Блок питания 24V/480W. Резервный источник питания 4шт АКБ 12х7А/ч | 72300 | 67239
00-00081572 | Релион-ВКУ-500-В-12V/240W | Релион | Всепогодный коммутационный узел с обогревом и вентиляцией для монтажа и установки оборудования, Размеры (ШхВхГ): 400 х 500 х 250 мм, для монтажа оборудования размером до 200 х 250 х 200 мм. Обогрев 150 Вт/220V. Питание ВКУ 220VАС. Блок питания 12V/240W. | 51500 | 47895
00-00081574 | Релион-ВКУ-500-В-12V/240W-РИП | Релион | Всепогодный коммутационный узел с обогревом и вентиляцией для монтажа и установки оборудования, Размеры (ШхВхГ): 400 х 500 х 250 мм, для монтажа оборудования размером до 200 х 250 х 200 мм. Обогрев 150 Вт/220V. Питание ВКУ 220VАС. Блок питания 12V/240W. Резервный источник питания 4шт АКБ 12х7А/ч | 68800 | 63984
00-00081573 | Релион-ВКУ-500-В-12V/480W | Релион | Всепогодный коммутационный узел с обогревом и вентиляцией для монтажа и установки оборудования, Размеры (ШхВхГ): 400 х 500 х 250 мм, для монтажа оборудования размером до 200 х 250 х 200 мм.Обогрев 150 Вт/220V. Питание ВКУ 220VАС. Блок питания 12V/480W. | 57300 | 53289
00-00081575 | Релион-ВКУ-500-В-12V/480W-РИП | Релион | Всепогодный коммутационный узел с обогревом и вентиляцией для монтажа и установки оборудования, Размеры (ШхВхГ): 400 х 500 х 250 мм, для монтажа оборудования размером до 200 х 250 х 200 мм.Обогрев 150 Вт/220V. Питание ВКУ 220VАС. Блок питания 12V/480W. Резервный источник питания 4шт АКБ 12х7А/ч | 74600 | 69378
00-00081576 | Релион-ВКУ-500-В-24V/240W | Релион | Всепогодный коммутационный узел с обогревом и вентиляцией для монтажа и установки оборудования, Размеры (ШхВхГ): 400 х 500 х 250 мм, для монтажа оборудования размером до 200 х 250 х 200 мм. Обогрев 150 Вт/220V. Питание ВКУ 220VАС. Блок питания 24V/240W. | 51500 | 47895
00-00081578 | Релион-ВКУ-500-В-24V/240W-РИП | Релион | Всепогодный коммутационный узел с обогревом и вентиляцией для монтажа и установки оборудования, Размеры (ШхВхГ): 400 х 500 х 250 мм, для монтажа оборудования размером до 200 х 250 х 200 мм. Обогрев 150 Вт/220V. Питание ВКУ 220VАС. Блок питания 24V/240W. Резервный источник питания 4шт АКБ 12х7А/ч | 68700 | 63891
00-00081577 | Релион-ВКУ-500-В-24V/480W | Релион | Всепогодный коммутационный узел с обогревом и вентиляцией для монтажа и установки оборудования, Размеры (ШхВхГ): 400 х 500 х 250 мм, для монтажа оборудования размером до 200 х 250 х 200 мм.Обогрев 150 Вт/220V. Питание ВКУ 220VАС. Блок питания 24V/480W. | 57300 | 53289
00-00081579 | Релион-ВКУ-500-В-24V/480W-РИП | Релион | Всепогодный коммутационный узел с обогревом и вентиляцией для монтажа и установки оборудования, Размеры (ШхВхГ): 400 х 500 х 250 мм, для монтажа оборудования размером до 200 х 250 х 200 мм.Обогрев 150 Вт/220V. Питание ВКУ 220VАС. Блок питания 24V/480W. Резервный источник питания 4шт АКБ 12х7А/ч | 75200 | 69936
00-00081564 | Релион-ВКУ-600-12V/240W | Релион | Всепогодный коммутационный узел с обогревом для монтажа и установки оборудования, Размеры (ШхВхГ): 600 х 600 х 250 мм. для монтажа оборудования размером до 350 х 350 х 220 мм. Обогрев 200 Вт/220V. Питание ВКУ 220VАС. Блок питания 12V/240W. | 60700 | 56451
00-00081566 | Релион-ВКУ-600-12V/240W-РИП | Релион | Всепогодный коммутационный узел с обогревом для монтажа и установки оборудования, Размеры (ШхВхГ): 600 х 600 х 250 мм. для монтажа оборудования размером до 350 х 350 х 220 мм. Обогрев 200 Вт/220V. Питание ВКУ 220VАС. Блок питания 12V/240W. Резервный источник питания 4шт АКБ 12х7А/ч | 78100 | 72633
00-00081565 | Релион-ВКУ-600-12V/480W | Релион | Всепогодный коммутационный узел с обогревом для монтажа и установки оборудования, Размеры (ШхВхГ): 600 х 600 х 250 мм. для монтажа оборудования размером до 350 х 350 х 220 мм.Обогрев 200 Вт/220V. Питание ВКУ 220VАС. Блок питания 12V/480W. | 66500 | 61845
00-00081567 | Релион-ВКУ-600-12V/480W-РИП | Релион | Всепогодный коммутационный узел с обогревом для монтажа и установки оборудования, Размеры (ШхВхГ): 600 х 600 х 250 мм. для монтажа оборудования размером до 350 х 350 х 220 мм. Обогрев 200 Вт/220V. Питание ВКУ 220VАС. Блок питания 12V/480W. Резервный источник питания 4шт АКБ 12х7А/ч | 83800 | 77934
00-00081568 | Релион-ВКУ-600-24V/240W | Релион | Всепогодный коммутационный узел с обогревом для монтажа и установки оборудования, Размеры (ШхВхГ): 600 х 600 х 250 мм. для монтажа оборудования размером до 350 х 350 х 220 мм. Обогрев 200 Вт/220V. Питание ВКУ 220VАС. Блок питания 24V/240W | 60700 | 56451
00-00081570 | Релион-ВКУ-600-24V/240W-РИП | Релион | Всепогодный коммутационный узел с обогревом для монтажа и установки оборудования, Размеры (ШхВхГ): 600 х 600 х 250 мм. для монтажа оборудования размером до 350 х 350 х 220 мм. Обогрев 200 Вт/220V. Питание ВКУ 220VАС. Блок питания 24V/240W. Резервный источник питания 4шт АКБ 12х7А/ч | 78100 | 72633
00-00081569 | Релион-ВКУ-600-24V/480W | Релион | Всепогодный коммутационный узел с обогревом для монтажа и установки оборудования, Размеры (ШхВхГ): 600 х 600 х 250 мм. для монтажа оборудования размером до 350 х 350 х 220 мм. Обогрев 200 Вт/220V. Питание ВКУ 220VАС. Блок питания 24V/480W | 66500 | 61845
00-00081571 | Релион-ВКУ-600-24V/480W-РИП | Релион | Всепогодный коммутационный узел с обогревом для монтажа и установки оборудования, Размеры (ШхВхГ): 600 х 600 х 250 мм. для монтажа оборудования размером до 350 х 350 х 220 мм. Обогрев 200 Вт/220V. Питание ВКУ 220VАС. Блок питания 24V/480W. Резервный источник питания 4шт АКБ 12х7А/ч | 83800 | 77934
00-00081580 | Релион-ВКУ-600-В-12V/240W | Релион | Всепогодный коммутационный узел с обогревом и вентиляцией для монтажа и установки оборудования, Размеры (ШхВхГ): 600 х 600 х 250 мм. для монтажа оборудования размером до 350 х 350 х 220 мм. Обогрев 200 Вт/220V. Питание ВКУ 220VАС. Блок питания 12V/240W. | 63100 | 58683
00-00081582 | Релион-ВКУ-600-В-12V/240W-РИП | Релион | Всепогодный коммутационный узел с обогревом и вентиляцией для монтажа и установки оборудования, Размеры (ШхВхГ): 600 х 600 х 250 мм. для монтажа оборудования размером до 350 х 350 х 220 мм. Обогрев 200 Вт/220V. Питание ВКУ 220VАС. Блок питания 12V/240W. Резервный источник питания 4шт АКБ 12х7А/ч | 80400 | 74772
00-00081581 | Релион-ВКУ-600-В-12V/480W | Релион | Всепогодный коммутационный узел с обогревом и вентиляцией для монтажа и установки оборудования, Размеры (ШхВхГ): 600 х 600 х 250 мм. для монтажа оборудования размером до 350 х 350 х 220 мм. Обогрев 200 Вт/220V. Питание ВКУ 220VАС. Блок питания12V/480W. | 68800 | 63984
00-00081583 | Релион-ВКУ-600-В-12V/480W-РИП | Релион | Всепогодный коммутационный узел с обогревом и вентиляцией для монтажа и установки оборудования, Размеры (ШхВхГ): 600 х 600 х 250 мм. для монтажа оборудования размером до 350 х 350 х 220 мм. Обогрев 200 Вт/220V. Питание ВКУ 220VАС. Блок питания 12V/480W. Резервный источник питания 4шт АКБ 12х7А/ч | 86200 | 80166
00-00081584 | Релион-ВКУ-600-В-24V/240W | Релион | Всепогодный коммутационный узел с обогревом и вентиляцией для монтажа и установки оборудования, Размеры (ШхВхГ): 600 х 600 х 250 мм. для монтажа оборудования размером до 350 х 350 х 220 мм. Обогрев 200 Вт/220V. Питание ВКУ 220VАС. Блок питания 24V/240W. | 63100 | 58683
00-00081586 | Релион-ВКУ-600-В-24V/240W-РИП | Релион | Всепогодный коммутационный узел с обогревом и вентиляцией для монтажа и установки оборудования, Размеры (ШхВхГ): 600 х 600 х 250 мм. для монтажа оборудования размером до 350 х 350 х 220 мм. Обогрев 200 Вт/220V. Питание ВКУ 220VАС. Блок питания 24V/240W. Резервный источник питания 4шт АКБ 12х7А/ч | 80400 | 74772
00-00081585 | Релион-ВКУ-600-В-24V/480W | Релион | Всепогодный коммутационный узел с обогревом и вентиляцией для монтажа и установки оборудования, Размеры (ШхВхГ): 600 х 600 х 250 мм. для монтажа оборудования размером до 350 х 350 х 220 мм. Обогрев 200 Вт/220V. Питание ВКУ 220VАС. Блок питания 24V/480W. | 68800 | 63984
00-00081587 | Релион-ВКУ-600-В-24V/480W-РИП | Релион | Всепогодный коммутационный узел с обогревом и вентиляцией для монтажа и установки оборудования, Размеры (ШхВхГ): 600 х 600 х 250 мм. для монтажа оборудования размером до 350 х 350 х 220 мм. Обогрев 200 Вт/220V. Питание ВКУ 220VАС. Блок питания 24V/480W. Резервный источник питания 4шт АКБ 12х7А/ч | 86200 | 80166
00-00054122 | ВУК-14-PoE+ (58001) | Тахион | Всепогодный узел коммутации ВУК-14-РоЕ+ предназначен для обеспечения работы от 1-й до 4-х IP-видеокамер с питанием по технологии РоЕ/PoE+, организации группового канала передачи данных по волоконно-оптической сети, а также поддержания заданного температурного режима при эксплуатации задействованного оборудования. Изделие оборудовано: - блоком управления климатом (БУК-5), предназначенным для управление обогревом; - обогревателем термошкафов ОТШ-40, оборудованным встроенным биметаллическим выключателем, ограничивающим температуру поверхности радиатора до +90°С; - тамперным контактом для сигнализации о несанкционированном доступе. Изделие выпускается по техническим условиям ТУ 26.30.50-077-31006686-2017. По способу защиты человека от поражения электрическим током изделие соответствует классу I по ГОСТ 12.2.007.0-75. Климатическое исполнение изделия соответствует УХЛ1,5 ГОСТ 15150-69. Степень защиты IP 66. | 68985 | 62086.5
00-00054123 | ВУК-14-PoE+ У11 У71 (58002) | Тахион | Всепогодный узел коммутации ВУК-14-РоЕ+ У11 У71 предназначен для обеспечения работы от 1-й до 4-х IP-видеокамер с питанием по технологии РоЕ/PoE+, организации группового канала передачи данных по волоконно-оптической сети, а также поддержания заданного температурного режима при эксплуатации задействованного оборудования. Изделие оборудовано: - блоком управления климатом (БУК-5), предназначенным для управление обогревом; - обогревателем термошкафов ОТШ-40, оборудованным встроенным биметаллическим выключателем, ограничивающим температуру поверхности радиатора до +90°С; - устройством защиты электропитания УЗП-220 предназначенным для защиты оборудова-ния, подключённого к линиям электропитания переменного тока 220 В, от наведенных напряжений, вызванных электромагнитными импульсами высоких энергий (грозовыми, электростатическими разрядами и т.д); - блоком защиты БЗЛ-ЕП4 предназначенным для защиты от импульсных перенапряжений 4-х портов локальной сети Ethernet 10/100/1000 Base-TX, в том | 85680 | 77112
00-00079402 | ВУК-14У-PoE+ (58016) | Тахион | Всепогодный узел коммутации для обеспечения работы от 1-й до 4-х IP-видеокамер с питанием по технологии РоЕ/PoE+, организации группового канала передачи данных по волоконно-оптической сети. Оборудован 4-портовым управляемым коммутатором с функцией Watchdog и источником питания 55В/150Вт. Габариты 300х300х210мм, диапазон рабочих температур -60°С…+50°C, класс защиты IP66. | 89880 | 80892
00-00079403 | ВУК-14У-PoE+ У11 У71 (58017) | Тахион | Всепогодный узел коммутации для обеспечения работы от 1-й до 4-х IP-видеокамер с питанием по технологии РоЕ/PoE+. Оборудован 4-портовым неуправляемым коммутатором с функцией Watchdog, источником питания 55В/150Вт, устройством защиты электропитания УЗП-220 и блоком защиты от импульсных перенапряжений БЗЛ-ЕП4 для защиты 4-х портов локальной сети Ethernet 10/100/1000 Base-TX. Габариты 300х300х210мм, диапазон рабочих температур -60°С…+50°C, класс защиты IP66. | 106890 | 96201
00-00054124 | ВУК-18-PoE+ (58003) | Тахион | Всепогодный узел коммутации ВУК-18-РоЕ+ предназначен для обеспечения работы от 1-й до 8-и IP-видеокамер с питанием по технологии РоЕ/PoE+, организации группового канала передачи данных по волоконно-оптической сети, а также поддержания заданного температурного режима при эксплуатации задействованного оборудования. Изделие оборудовано: - блоком управления климатом (БУК-5), предназначенным для управление обогревом; - обогревателем термошкафов ОТШ-40, оборудованным встроенным биметаллическим выключателем, ограничивающим температуру поверхности радиатора до +90°С; - тамперным контактом для сигнализации о несанкционированном доступе. Изделие выпускается по техническим условиям ТУ 26.30.50-077-31006686-2017. По способу защиты человека от поражения электрическим током изделие соответствует классу I по ГОСТ 12.2.007.0-75. Климатическое исполнение изделия соответствует УХЛ1,5 ГОСТ 15150-69. Степень защиты IP 66. | 91140 | 82026
00-00054125 | ВУК-18У-PoE+ (58004) | Тахион | Всепогодный узел коммутации ВУК-18У-РоЕ+ предназначен для обеспечения работы от 1-й до 8-и IP-видеокамер с питанием по технологии РоЕ/PoE+, организации группового канала передачи данных по волоконно-оптической сети, а также поддержания заданного температурного режима при эксплуатации задействованного оборудования. Изделие оборудовано: - блоком управления климатом (БУК-5), предназначенным для управление обогревом; - обогревателем термошкафов ОТШ-40, оборудованным встроенным биметаллическим выключателем, ограничивающим температуру поверхности радиатора до +90°С; - тамперным контактом для сигнализации о несанкционированном доступе. Изделие выпускается по техническим условиям ТУ 26.30.50-077-31006686-2017. По способу защиты человека от поражения электрическим током изделие соответствует классу I по ГОСТ 12.2.007.0-75. Климатическое исполнение изделия соответствует УХЛ1,5 ГОСТ 15150-69. Степень защиты IP 66. | 110040 | 99036
00-00054126 | ВУК-24-PoE+ Р1 У11 У71 (58005) | Тахион | Всепогодный узел коммутации ВУК-24-РоЕ+ Р1 У11 У71 предназначен для обеспечения работы от 1-й до 4-х IP-видеокамер с питанием по технологии РоЕ/PoE+, организации группового канала передачи данных по волоконно-оптической сети, а также поддержания заданного температурного режима при эксплуатации задействованного оборудования. Изделие оборудовано: - блоком управления климатом (БУК-5), предназначенным для управление обогревом; - обогревателем термошкафов ОТШ-40, оборудованным встроенным биметаллическим выключателем, ограничивающим температуру поверхности радиатора до +90°С; - устройством защиты электропитания УЗП-220 предназначенным для защиты оборудования, подключённого к линиям электропитания переменного тока 220 В, от наведенных напряжений, вызванных электромагнитными импульсами высоких энергий (грозовыми, электростатическими разрядами и т.д); - блоком защиты БЗЛ-ЕП4 предназначенным для защиты от импульсных перенапряжений 4-х портов локальной сети Ethernet 10/100/1000 Base-TX, в том ч | 94080 | 84672
00-00079404 | ВУК-24У-PoE+ Р1 У11 У71 (58018) | Тахион | Всепогодный узел коммутации для обеспечения работы от 1-й до 4-х IP-видеокамер с питанием по технологии РоЕ/PoE+. Оборудован 4-портовым управляемым коммутатором с функцией Watchdog, устройством защиты электропитания УЗП-220, блоком защиты БЗЛ-ЕП4 для защиты от импульсных перенапряжений 4-х портов локальной сети Ethernet 10/100/1000 Base-TX, комплектом бесперебойного питания КБП 48В под АКБ емкостью до 2,2А·ч. 4-портовый управляемый коммутатор, габариты 300х400х210мм, диапазон рабочих температур -60°С…+50°C, класс защиты IP66. | 114975 | 103477.5
00-00079405 | ВУК-28-PoE+ У11 У81 (58020) | Тахион | Всепогодный узел коммутации для обеспечения работы от 1-й до 8-и IP-видеокамер с питанием по технологии РоЕ/PoE+. Оборудован 8-портовым неуправляемым коммутатором с функцией Watchdog, источником питания 48-55В/240Вт, устройством защиты электропитания УЗП-220 и блоком защиты БЗЛ-ЕП4х2 для защиты от импульсных перенапряжений 8-и портов локальной сети Ethernet 10/100/1000 Base-TX. Габариты 300х400х210мм. Диапазон рабочих температур -60°С…+50°C. Класс защиты IP66. | 114660 | 103194
00-00079406 | ВУК-28У-PoE+ У11 У81 (58021) | Тахион | Всепогодный узел коммутации для обеспечения работы от 1-й до 8-и IP-видеокамер с питанием по технологии РоЕ/PoE+. Оборудован 8-портовым управляемым коммутатором с функцией Watchdog, источником питания 48-55В/240Вт, устройством защиты электропитания УЗП-220 и блоком защиты БЗЛ-ЕП4х2 для защиты от импульсных перенапряжений 8-и портов локальной сети Ethernet 10/100/1000 Base-TX. Габариты 300х400х210мм. Диапазон рабочих температур -60°С…+50°C. Класс защиты IP66. | 134715 | 121243.5
00-00054129 | ВУК-34-PoE+ Р2 (58008) | Тахион | Всепогодный узел коммутации ВУК-34-РоЕ+ Р2 предназначен для обеспечения работы от 1-й до 4-х IP-видеокамер с питанием по технологии РоЕ/PoE+, организации группового канала передачи данных по волоконно-оптической сети, а также поддержания заданного температурного режима при эксплуатации задействованного оборудования. Изделие оборудовано: - блоком управления климатом (БУК-5), предназначенным для управление обогревом; - обогревателем термошкафов ОТШ-60, оборудованным встроенным биметаллическим выключателем, ограничивающим температуру поверхности радиатора до +90°С; - комплектом бесперебойного питания КБП - 7,2А·ч в составе: · AC/DC преобразователь NDR-240-48 MeanWell; · блок переключения питания с зарядным устройством БПЗУ-48 предназначен для создания системы бесперебойного питания с использованием внешнего источника питания 48 В DC и четырех подключенных последовательно 12 В аккумуляторных батарей (АКБ); · кронштейн для установки АКБ; - тамперным контактом | 82425 | 74182.5
00-00054130 | ВУК-34-PoE+ Р2 У11 У71 (58009) | Тахион | Всепогодный узел коммутации ВУК-34-РоЕ+ Р2 предназначен для обеспечения работы от 1-й до 4-х IP-видеокамер с питанием по технологии РоЕ/PoE+, организации группового канала передачи данных по волоконно-оптической сети, а также поддержания заданного температурного режима при эксплуатации задействованного оборудования. Изделие оборудовано: - блоком управления климатом (БУК-5), предназначенным для управление обогревом; - обогревателем термошкафов ОТШ-60, оборудованным встроенным биметаллическим выключателем, ограничивающим температуру поверхности радиатора до +90°С; - комплектом бесперебойного питания КБП - 7,2А·ч в составе: · AC/DC преобразователь NDR-240-48 MeanWell; · блок переключения питания с зарядным устройством БПЗУ-48 предназначен для создания системы бесперебойного питания с использованием внешнего источника питания 48 В DC и четырех подключенных последовательно 12 В аккумуляторных батарей (АКБ); · кронштейн для установки АКБ; - тамперным контактом | 96915 | 87223.5
00-00079407 | ВУК-34У-PoE+ Р2 (58022) | Тахион | Всепогодный узел коммутации для обеспечения работы от 1-й до 4-х IP-видеокамер с питанием по технологии РоЕ/PoE+. Оборудован 4-портовым управляемым коммутатором с функцией Watchdog, комплектом бесперебойного питания 48В под АКБ емкостью до 9А·ч. Габариты 380х380х210мм . Диапазон рабочих температур -60°С…+50°C. Класс защиты IP66. | 102900 | 92610
00-00079408 | ВУК-34У-PoE+ Р2 У11 У71 (58023) | Тахион | Всепогодный узел коммутации для обеспечения работы от 1-й до 4-х IP-видеокамер с питанием по технологии РоЕ/PoE+. Оборудован 4-портовым управляемым коммутатором с функцией Watchdog, устройством защиты электропитания УЗП-220, блоком защиты БЗЛ-ЕП4 для защиты от импульсных перенапряжений 4-х портов локальной сети Ethernet 10/100/1000 Base-TX, комплектом бесперебойного питания 48В под АКБ емкостью до 9А·ч. Габариты 380х380х210мм. Диапазон рабочих температур -60°С…+50°C. Класс защиты IP66. | 118020 | 106218
00-00054131 | ВУК-38-РоЕ+ Р2 (58010) | Тахион | Всепогодный узел коммутации ВУК-38-РоЕ+ Р2 предназначен для обеспечения работы от 1-й до 8-и IP-видеокамер с питанием по технологии РоЕ/PoE+, организации группового канала передачи данных по волоконно-оптической сети, а также поддержания заданного температурного режима при эксплуатации задействованного оборудования. Изделие оборудовано: - блоком управления климатом (БУК-5), предназначенным для управление обогревом; - обогревателем термошкафов ОТШ-60, оборудованным встроенным биметаллическим выключателем, ограничивающим температуру поверхности радиатора до +90°С; - комплектом бесперебойного питания (КБП-48/8 (7,2А·ч)); - тамперным контактом для сигнализации о несанкционированном доступе. Изделие выпускается по техническим условиям ТУ 26.30.50-077-31006686-2017. По способу защиты человека от поражения электрическим током изделие соответствует классу I по ГОСТ 12.2.007.0-75. Климатическое исполнение изделия соответствует УХЛ1,5 ГОСТ 15150-69. Степень защиты IP 66. | 113820 | 102438
00-00054132 | ВУК-38У-РоЕ+ Р2 (58011) | Тахион | Всепогодный узел коммутации ВУК-38У-РоЕ+ Р2 предназначен для обеспечения работы от 1-й до 8-и IP-видеокамер с питанием по технологии РоЕ/PoE+, организации группового канала передачи данных по волоконно-оптической сети, а также поддержания заданного температурного режима при эксплуатации задействованного оборудования. Изделие оборудовано: - блоком управления климатом (БУК-5), предназначенным для управление обогревом; - обогревателем термошкафов ОТШ-60, оборудованным встроенным биметаллическим выключателем, ограничивающим температуру поверхности радиатора до +90°С; - комплектом бесперебойного питания (КБП-48/8 (7,2А·ч)); - тамперным контактом для сигнализации о несанкционированном доступе. Изделие выпускается по техническим условиям ТУ 26.30.50-077-31006686-2017. По способу защиты человека от поражения электрическим током изделие соответствует классу I по ГОСТ 12.2.007.0-75. Климатическое исполнение изделия соответствует УХЛ1,5 ГОСТ 15150-69. Степень защиты IP 66. | 132720 | 119448
00-00079409 | ВУК-48-РоЕ+ Р2 У11 У81 (58025) | Тахион | Всепогодный узел коммутации для обеспечения работы от 1-й до 8-и IP-видеокамер с питанием по технологии РоЕ/PoE+. Оборудован 8-портовым неуправляемым коммутатором с функцией Watchdog, устройством защиты электропитания УЗП-220, блоком защиты БЗЛ-ЕП4х2 для защиты от импульсных перенапряжений 8-и портов локальной сети Ethernet 10/100/1000 Base-TX, комплектом бесперебойного питания 48В под АКБ емкостью до 9А·ч. Габариты 380х380х210мм. Диапазон рабочих температур -60°С…+50°C. Класс защиты IP66. | 141330 | 127197
00-00079410 | ВУК-48У-РоЕ+ Р2 У11 У81 (58026) | Тахион | Всепогодный узел коммутации для обеспечения работы от 1-й до 8-и IP-видеокамер с питанием по технологии РоЕ/PoE+. Оборудован 8-портовым управляемым коммутатором с функцией Watchdog, устройством защиты электропитания УЗП-220, двумя блоком защиты БЗЛ-ЕП4х2 для защиты от импульсных перенапряжений 8-и портов локальной сети Ethernet 10/100/1000 Base-TX, комплектом бесперебойного питания 48В под АКБ емкостью до 9А·ч. Габариты 380х380х210мм. Диапазон рабочих температур -60°С…+50°C. Класс защиты IP66. | 160440 | 144396
00-00085763 | ВУК-64-РоЕ+ Р2 В1 У11 У71 (58027) | Тахион | Всепогодный узел коммутации для обеспечения работы от 1-й до 4-х IP-видеокамер с питанием по технологии РоЕ (IEEE 802.3af/at/bt), организации группового канала передачи данных по волоконно-оптической сети. Оборудован 4-портовым неуправляемым коммутатором с функцией Watchdog, AC/DC преобразователем 230/48-55V, 240Вт, устройством защиты электропитания УЗП-220, блоком защиты от импульсных перенапряжений БЗЛ-ЕП4 для защиты 4-х портов локальной сети Ethernet 10/100/1000 Base-TX и комплектом бесперебойного питания 48V под АКБ емкостью до 9А·ч. Бюджет РоЕ 180Вт. Мощность обогрева 195Вт. Мощность вентиляции 22Вт. Максимальная мощность тепловых потерь дополнительно устанавливаемой в изделие аппаратуры 90Вт. Максимальная потребляемая мощность 440Вт. Напряжение питания 230V ± 10% AC, 6А. Диапазон рабочих температур -50° ÷ +50°С. Степень защиты IP66. Габаритные размеры (без кабельных вводов) 600х600х210мм | 122745 | 110470.5
00-00085764 | ВУК-64У-РоЕ+ Р2 В1 У11 У71 (58028) | Тахион | Всепогодный узел коммутации для обеспечения работы от 1-й до 4-х IP-видеокамер с питанием по технологии РоЕ (IEEE 802.3af/at/bt), организации группового канала передачи данных по волоконно-оптической сети. Оборудован 4-портовым управляемым коммутатором с функцией Watchdog, AC/DC преобразователем 230/48-55V, 240Вт, устройством защиты электропитания УЗП-220, блоком защиты от импульсных перенапряжений БЗЛ-ЕП4 для защиты 4-х портов локальной сети Ethernet 10/100/1000 Base-TX и комплектом бесперебойного питания 48V под АКБ емкостью до 9А·ч. Бюджет РоЕ 180Вт. Мощность обогрева 195Вт. Мощность вентиляции 22Вт. Максимальная мощность тепловых потерь дополнительно устанавливаемой в изделие аппаратуры 90Вт. Максимальная потребляемая мощность 440Вт. Напряжение питания 230V ± 10% AC, 6А. Диапазон рабочих температур -50° ÷ +50°С. Степень защиты IP66. Габаритные размеры (без кабельных вводов) 600х600х210мм | 143220 | 128898
00-00085765 | ВУК-68-РоЕ+ Р2 В1 У11 У81 (58029) | Тахион | Всепогодный узел коммутации для обеспечения работы от 1-й до 8-х IP-видеокамер с питанием по технологии РоЕ (IEEE 802.3af/at/bt), организации группового канала передачи данных по волоконно-оптической сети. Оборудован 8-портовым неуправляемым коммутатором с функцией Watchdog, AC/DC преобразователем 230/48-55V, 480Вт, устройством защиты электропитания УЗП-220, блоком защиты БЗЛ-ЕП4х2 для защиты от импульсных перенапряжений 8-и портов локальной сети Ethernet 10/100/1000 Base-TX и комплектом бесперебойного питания 48V под АКБ емкостью до 9А·ч. Бюджет РоЕ 300Вт. Мощность обогрева 195Вт. Мощность вентиляции 22Вт. Максимальная мощность тепловых потерь дополнительно устанавливаемой в изделие аппаратуры 50Вт. Максимальная потребляемая мощность 590Вт. Напряжение питания 230V ± 10% AC, 6А. Диапазон рабочих температур -50° ÷ +50°С. Степень защиты IP66. Габаритные размеры (без кабельных вводов) 600х600х210мм | 164745 | 148270.5
00-00085766 | ВУК-68У-РоЕ+ Р2 В1 У11 У81 (58030) | Тахион | Всепогодный узел коммутации для обеспечения работы от 1-й до 8-х IP-видеокамер с питанием по технологии РоЕ (IEEE 802.3af/at/bt), организации группового канала передачи данных по волоконно-оптической сети. Оборудован 8-портовым управляемым коммутатором с функцией Watchdog, AC/DC преобразователем 230/48-55V, 480Вт, устройством защиты электропитания УЗП-220, блоком защиты БЗЛ-ЕП4х2 для защиты от импульсных перенапряжений 8-и портов локальной сети Ethernet 10/100/1000 Base-TX и комплектом бесперебойного питания 48V под АКБ емкостью до 9А·ч. Бюджет РоЕ 300Вт. Мощность обогрева 195Вт. Мощность вентиляции 22Вт. Максимальная мощность тепловых потерь дополнительно устанавливаемой в изделие аппаратуры 50Вт. Максимальная потребляемая мощность 590Вт. Напряжение питания 230V ± 10% AC, 6А. Диапазон рабочих температур -50° ÷ +50°С. Степень защиты IP66. Габаритные размеры (без кабельных вводов) 600х600х210мм | 183225 | 164902.5
00-00079411 | ВУКП-58-РоЕ+ Р2 У11 У81 (58024) | Тахион | Всепогодный узел коммутации из армированного стекловолокного по-лиэстера с классом ударопрочности IK10 для обеспечения работы от 1-й до 8-и IP-видеокамер. Оборудован 8-портовым неуправляемым коммутатором с функцией Watchdog, устройством защиты электропитания УЗП-220, блоком защиты БЗЛ-ЕП4х2 для защиты от импульсных перенапряжений 8-и портов локальной сети Ethernet 10/100/1000 Base-TX, комплектом бесперебойного питания 48В под АКБ емкостью до 9А·ч. Габариты 500х600х230мм. Диапазон рабочих температур -40°С…+50°C. Класс защиты IP66. | Уточняйте у менеджера | Уточняйте у менеджера
00-00079412 | ВУКП-58У-РоЕ+ Р2 У11 У81 (58019) | Тахион | Всепогодный узел коммутации из армированного стекловолокного по-лиэстера с классом ударопрочности IK10 для обеспечения работы от 1-й до 8-и IP-видеокамер. Оборудован 8-портовым управляемым коммутатором с функцией Watchdog, устройством защиты электропитания УЗП-220, блоком защиты БЗЛ-ЕП4х2 для защиты от импульсных перенапряжений 8-и портов локальной сети Ethernet 10/100/1000 Base-TX, комплектом бесперебойного питания 48В под АКБ емкостью до 9А·ч. Габариты 500х600х230мм. Диапазон рабочих температур -40°С…+50°C. Класс защиты IP66. | Уточняйте у менеджера | Уточняйте у менеджера
Коммутаторы неуправляемые с PoE
00-00131345 | PND-04P-2M (55W) | Polyvision | Неуправляемый 6 портовый коммутатор с функцией PoE; Бюджет 55Вт; Встроенный кабель питания; 2 UP-линк порта по 100Мбит/с; Поддержка VLAN | 2000 | 2000
00-00106021 | PND-04P-2M v.2 | Polyvision | 6-портовый интеллектуальный PoE-коммутатор, 4 PoE порта (PoE IEEE 802.3af/at), до30 Вт на порт, бюджет PoE 60Вт, дальность передачи питания до 250м, 4 режима работы (AI VLAN, AI Extend, AI Power, AI QoS) | 2000 | 2000
00-00081620 | PND-04P-2M-BT1 (65W) | Polyvision | 6-портовый интеллектуальный неуправляемый PoE-коммутатор, 4 PoE порта (IEEE 802.3af/at), до30 Вт на порт, бюджет PoE 65Вт, дальность передачи питания до 250м, 4 режима работы (AI VLAN, AI Extend, AI Power, AI QoS) | 5862 | 5276
00-00120090 | PND-04P-2M-BT1 (80W) | Polyvision | 6-портовый интеллектуальный неуправляемый PoE-коммутатор, 4 PoE порта (IEEE 802.3af/at), до30 Вт на порт, бюджет PoE 80Вт, дальность передачи питания до 250м, 4 режима работы (AI VLAN, AI Extend, AI Power, AI QoS) | 5943 | 5349
00-00082142 | PND-04P-2M-Lite (48W) | Polyvision | 6-портовый интеллектуальный неуправляемый PoE-коммутатор, 4 PoE порта (IEEE 802.3af/at), до30 Вт на порт, бюджет PoE 48Вт, дальность передачи питания до 250м, 4 режима работы (AI VLAN, AI Extend, AI Power, AI QoS) | 4973 | 4476
00-00081621 | PND-08P-2G (120W) | Polyvision | 10-портовый неуправляемый гигабитный AI коммутатор с функцией PoE; 8*10/100Base-TX PoE port(Data/Power); 2*10/100/1000Base-TX uplink RJ45 port (Data); 1-8 port PoE(первый порт с поддержкой HiPoE_60W); Полоса пропускания 16Гбит/с; MAX 120Вт (AC100-240В 50/60Гц); Встроенный БП AC100~240В 50-60Гц 1A; Температура эксплуатации -10~+55°C; 5%~90% RH; Класс защиты 3кВ 8/20us, IP30 | 10447 | 9402
00-00131347 | PND-08P-2G (120W) | Polyvision | Неуправляемый 10 портовый коммутатор с функцией PoE; Бюджет 120Вт; Встроенный блок питания; 2 UP-линк порта до 1Гбит/с; Поддержка VLAN | 4500 | 4500
00-00120054 | PND-08P-2G (60W) | Polyvision | 10-портовый неуправляемый гигабитный AI коммутатор с функцией PoE; 8*10/100Base-TX PoE port(Data/Power); 2*10/100/1000Base-TX uplink RJ45 port (Data); 1-8 port PoE(7-8 порт с поддержкой HiPoE_60W); Полоса пропускания 5,6Гбит/с; MAX 60Вт ; Встроенный БП AC100~240В 50-60Гц 1A; Температура эксп луатации -10~+55°C; 5%~90% RH; Класс защиты 3кВ 8/20us, IP30 | 4500 | 4500
00-00131346 | PND-08P-2M (96W) | Polyvision | Неуправляемый 10 портовый коммутатор с функцией PoE; Бюджет 96Вт; Встроенный кабель питания; 2 UP-линк выхода по 100Мбит/с; Поддержка VLAN | 2900 | 2900
00-00106022 | PND-08P-2M v.2 | Polyvision | 10-портовый интеллектуальный PoE-коммутатор, 8 портов 10/100 Мбит/с PoE, 2 uplink порта 10/100 Мбит/с, до30 Вт на порт, бюджет PoE6 0Вт, дальность передачи питания до 250м, пропускная способность 2 Гбит/с; 4 режима работы (AI VLAN, AI Extend, AI Power, AI QoS) | 2900 | 2900
00-00082147 | PND-08P-2M-BT1 (120W) (7) | Polyvision | 10-портовый интеллектуальный неуправляемый PoE-коммутатор, 8 портов 10/100 Мбит/с PoE, 2 uplink порта 10/100 Мбит/с, до30 Вт на порт, бюджет PoE 120Вт, дальность передачи питания до 250м, пропускная способность 2 Гбит/с; 4 режима работы (AI VLAN, AI Extend, AI Power, AI QoS) | 4500 | 4500
00-00082176 | PND-08P-2M-Lite (95W) | Polyvision | 10-портовый интеллектуальный неуправляемый PoE-коммутатор, 8 портов 10/100 Мбит/с PoE, 2 uplink порта 10/100 Мбит/с, до30 Вт на порт, бюджет PoE 95Вт, дальность передачи питания до 250м, пропускная способность 2 Гбит/с; 4 режима работы (AI VLAN, AI Extend, AI Power, AI QoS) | 6670 | 6003
00-00120059 | PND-16P-2G1F(150W) | Polyvision | 18-портовый неуправляемый PoE-коммутатор, 16 портов 10/100 Мбит/с PoE (15-16 порт с поддержкой HiPoE_60W), , 2 порта 10/100/1000 Мбит/с, 1 gigabit SFP порт, до 30 Вт на порт, бюджет PoE 150Вт, дальность передачи питания до 250м, пропускная способность 7,2 Гбит/с; 4 режима работы: AI VLAN, AI Extend, AI PoE, AI QOS | 9500 | 9500
00-00131348 | PND-16P-2G1F (200W) | Polyvision | Неуправляемый 19 портовый коммутатор с функцией PoE; Бюджет 200Вт; Встроенный блок питания; 2 UP-линк выхода до 1Гбит/с; Поддержка VLAN | 9500 | 9500
00-00082182 | PND-16P-2G1F Lite(180W) | Polyvision | 18-портовый неуправляемый PoE-коммутатор, 16 портов 10/100 Мбит/с PoE, 2 порта 10/100/1000 Мбит/с, 1 gigabit SFP порт, до 30 Вт на порт, бюджет PoE 180Вт, дальность передачи питания до 250м, пропускная способность 7,2 Гбит/с; 4 режима работы: AI VLAN, AI Extend, AI PoE, AI QOS | 17970 | 16173
00-00082183 | PND-16P-2G1F- BT2 (300W) | Polyvision | Гибридный гигабитный 16+2+1 портовый AI коммутатор; 16*10/100Base-TX PoE port(Data/Power); 2*10/100/1000Base-TX uplink RJ45 port (Data); 1*1000M SFP; 1-16 порты с поддержкой PoE(1-2 порт с поддержкой HiPoE_60W); Полоса пропускания 20Гбит/с; MAX 300Вт (AC100-240В 50/60Гц); Встроенный БП AC100~240В 50-60Гц 1A; Температура эксплуатации -10~+55°C; 5%~90% RH Без конденсата; Класс защиты 3кВ 8/20us, IP30 (монтаж в стойку) | 22237 | 20013
00-00131353 | PND-1E3P | Polyvision | 3 порта POE 100 Мбит/с на выход; 1 порт 100 Мбит/с на вход; Расстояние до 250 м и VLAN; Поддержка IEEE802.3AF/AT; Вход POE: 44–57В до 30 Вт; Выход POE (2–4): 44–57 В до 25 Вт; Крепление на DIN рейку | 1728 | 1382
00-00082179 | PND-24P-2G-Lite(250) | Polyvision | 26-портовый неуправляемый PoE коммутатор с двумя гигабитными портами Uplink; 24*10/100Base-TX PoE port(Data/Power); 2*10/100/1000Base-TX uplink RJ45 port (Data); 1-24 порты с поддержкой PoE; Полоса пропускания 16Гбит/с; MAX 250Вт (AC100-240В 50/60Гц); Встроенный БП AC100~240В 50-60Гц 3A; Температура эксплуатации -10~+55°C; 5%~90% RH Без конденсата; Класс защиты IP30 | 24723 | 22251
00-00131349 | PND-24P-2G1F (300W) | Polyvision | Неуправляемый 27 портовый коммутатор с функцией PoE; Бюджет 300Вт; Встроенный кабель питания; 2 UP-линк порта до 1Гбит/с; Поддержка VLAN | 12000 | 12000
00-00082177 | PND-24P-2G2F-BT2 (300) | Polyvision | 26-портовый неуправляемый PoE коммутатор с двумя гигабитными комбо-портами; 24*10/100Base-TX PoE port(Data/Power); 2*Комбо (10/100/1000Base-TX uplink RJ45 port (Data)+ 1000M SFP); 1-24 порты с поддержкой PoE (первый порт с поддержкой HiPoE_60W); Полоса пропускания 16Гбит/с; MAX 300Вт (AC100-240В 50/60Гц); Встроенный БП AC100~240В 50-60Гц 1A; Температура эксплуатации -10~+55°C; 5%~90% RH Без конденсата; Класс защиты 3кВ 8/20us, IP30 | 12000 | 12000
00-00082181 | PND-48P-2G2F(700W) | Polyvision | 50-портовый неуправляемый PoE коммутатр с двумя гигабитными комбо-портами Fast Ethernet PoE Switch; 48*10/100Base-TX PoE port(Data/Power); 2*Комбо (10/100/1000Base-TX uplink RJ45 port (Data)+ 1000M SFP); 1-48 порты с поддержкой PoE; Полоса пропускания 17.6Гбит/с; 700Вт (AC100-240В 50/60Гц); Встроенный БП AC100~240В 50-60Гц 1A; Температура эксплуатации -10~+55°C; 5%~90% RH Без конденсата; Класс защиты 3кВ 8/20us, IP30 | 60060 | 54054
00-00120061 | PND-8XGP-1F(150) | Polyvision | 9-портовый 2.5-гигабитный AI-коммутатор с функцией PoE; 8*10/100/1000/2500 PoE port; 1*10G SFP port; 1-4 BT port 90Вт (PoE++); Пропускная способность 60Гбит/с; Общий бюджет PoE 150Вт; Встроенный БП AC100~240В 50-60Гц; Температура эксплуатации -10~+55°C; 5%~90% RH; Класс защиты 3кВ 8/20us, IP30 | 36448 | 32803
00-00084493 | B-400x310x120-ST81 | Beward | Уличный неуправляемый коммутатор, 9 портов 10/100 Мбит/с (из них 8 с поддержкой High PoE), PoE бюджет 123 Вт, CCTV режим до 250м, система микроклимата, IP54, от -40 до +50°С | 19500 | 18500
00-00087867 | B-431-4P1F | Beward | Уличный неуправляемый коммутатор, 4 порта с поддержкой High PoE, PoE бюджет 60 Вт, CCTV режим до 250м, встроенный оптический кросс, IP54, от -40 до +50°С | 21500 | 20400
00-00138582 | B-431-4P1F2 | Beward | Уличный неуправляемый коммутатор, 4 порта с поддержкой High PoE, PoE бюджет 91 Вт, встроенный оптический кросс, IP54, от -40 до +50°С | 23900 | 22700
00-00094850 | B-431-4P2C | Beward | Уличный неуправляемый коммутатор, 6 портов 10/100 Мбит/с (из них 4 с поддержкой High PoE), PoE бюджет 60 Вт, CCTV режим до 250м, система микроклимата, IP54, от -40 до +50°С | 14300 | 13600
00-00089839 | B-431-8P1F | Beward | Уличный неуправляемый коммутатор, 8 портов с поддержкой High PoE, PoE бюджет 120 Вт, CCTV режим до 250м, встроенный оптический кросс, IP54, от -40 до +50°С | 37700 | 35700
00-00116332 | B-431-8P2F | Beward | Уличный неуправляемый коммутатор, 8 портов с поддержкой High PoE, PoE бюджет 137 Вт, встроенный оптический кросс на 2 кабеля, IP54, от -40 до +50°С. | 44200 | 41900
00-00112403 | ST-01602HP | Beward | Коммутатор неуправляемый, 16 портов 10/100/1000 Мбит/с (все с поддержкой High PoE) + 2 порта 1000 Мбит/с SFP, PoE бюджет 230 Вт, CCTV режим до 250м | 29300 | 27500
00-00081079 | ST-02402HP | Beward | Коммутатор неуправляемый, 24 порта 10/100/1000 Мбит/с (все с поддержкой High PoE) + 2 порта 1000 Мбит/с SFP, PoE бюджет 380 Вт | 55600 | 52100
00-00081044 | ST-1620HP | Beward | Коммутатор неуправляемый, 16 портов 10/100 Мбит/с (все с поддержкой High PoE) + 2 порта 10/100/1000 Мбит/с, PoE бюджет 135 Вт, CCTV режим до 250м | 22600 | 21100
00-00138575 | ST-1621HP | Beward | Коммутатор неуправляемый, 16 портов 10/100 Мбит/с (все с поддержкой High PoE) + 1 порт 10/100/1000 Мбит/с + 1 комбо порт TP/SFP 10/100/1000 Мбит/с, PoE бюджет 185 Вт, CCTV режим до 250м | 23600 | 22100
00-00087864 | ST-2420HP | Beward | Коммутатор неуправляемый, 24 порта 10/100 Мбит/с (все с поддержкой High PoE) + 2 порта 10/100/1000 Мбит/с, PoE бюджет 225 Вт, CCTV режим до 250м | 27600 | 25800
00-00138576 | ST-2421HP | Beward | Коммутатор неуправляемый, 24 порта 10/100 Мбит/с (все с поддержкой High PoE) + 1 порт 10/100/1000 Мбит/с + 1 комбо порт TP/SFP 10/100/1000 Мбит/с, PoE бюджет 185 Вт, CCTV режим до 250м | 25900 | 24200
00-00073251 | ST-6HP4 | Beward | Коммутатор неуправляемый, 6 портов, 10/100 Мбит/с (из них 4 с поддержкой High PoE), PoE бюджет 60 Вт, CCTV режим до 250м | 6300 | 5900
00-00073252 | ST-801HP | Beward | Коммутатор неуправляемый, 9 портов 10/100 Мбит/с (из них 8 с поддержкой High PoE), PoE бюджет 123 Вт, CCTV режим до 250м | 12500 | 11700
00-00061960 | ST-811HP | Beward | Коммутатор неуправляемый, 8 портов, 10/100 Мбит/с (все с поддержкой High PoE) + 1 порт 10/100/1000 Мбит/с Base-T + 1 порт 1000BASE-X mini-GBIC SFP, PoE бюджет 120 Вт | 16600 | 15500
00-00109079 | ST-820HP | Beward | Неуправляемый коммутатор, 10 портов 10/100 Мбит/с (из них 8 с поддержкой High PoE), PoE бюджет 115 Вт, CCTV режим до 250м. Соответствует IEEE 802.3af/at Power over Ethernet End-Span PSE. 2 100M Uplink порта RJ-45. . | 10500 | 9800
00-00081076 | STP-0802HP | Beward | Коммутатор неуправляемый, 8 портов 10/100/1000 Мбит/с (все с поддержкой High PoE) + 2 порта 1000 Мбит/с SFP, PoE бюджет до 240 Вт | 29800 | 27900
00-00133126 | STP-0802HPv2 | Beward | Коммутатор неуправляемый, 8 портов 10/100/1000 Мбит/с (все с поддержкой High PoE) + 2 порта 1000 Мбит/с SFP, PoE бюджет до 240 Вт | 26800 | 25100
00-00133125 | STP-401HP | Beward | Коммутатор неуправляемый, 4 порта 10/100 Мбит/c (все с поддержкой High PoE) + 1 порт 100 Мбит/с SFP, PoE бюджет до 120 Вт, промышленное исполнение | 10300 | 9600
00-00084490 | STP-811HPS | Beward | Коммутатор неуправляемый, 8 портов 10/100 Мбит/с (все с поддержкой High PoE) + 1 порт 10/100/1000 Мбит/с + 1 порт 1000 Мбит/с SFP, PoE бюджет 115 Вт, промышленное исполнение, CCTV режим до 250м | 21200 | 19900
00-00032435 | CIOT-H4L2 | COMMAX | Коммутатор с питанием по PoE, Hub 4ch x 100Mbps port x POE размеры 120(Ш)*85 (В)*30 (Г). | Уточняйте у менеджера | Уточняйте у менеджера
00-00032436 | CIOT-H8L2 | COMMAX | Коммутатор с питанием по PoE, Hub 8ch x 100Mbps port x POE размеры 120(Ш)*85(В)*30 (Г). | Уточняйте у менеджера | Уточняйте у менеджера
00-00113036 | DGS-1010MP/A1A | D-Link | Неуправляемый PoE-коммутатор, 9x1000Base-T (8x1000Base-T PoE), 1x1000Base-X SFP, PoE-бюджет 125 Вт, корпус металлический. | Уточняйте у менеджера | Уточняйте у менеджера
00-00120795 | DH-HS3220-16GT-190 | Dahua | 20-портовый гигабитный неуправляемый коммутатор с PoE, промышленное исполнение Порты: 16 RJ45 10/100.1000Мбит/с (PoE/PoE+/Hi-PoE/IEEE802.3bt), 4 SFP 1000Мбит/с (uplink); мощность PoE: порты 1~2 до 90Вт, порты 3~16 до 30Вт, суммарно до 190Вт; PoE watchdog; питание: 48-57В(DC); грозозащита: до 6кВ; рабочая температура: -30°С~+65°С; монтаж на DIN-рейку. | 46090 | 41481
00-00057710 | DH-LR2110-8ET-120 | Dahua | Коммутатор PoE, 10-портовый с 8-еРоЕ портами, неуправляемый; 1*1000 Base-X; 1*10/100/1000 Base-T; 8*порта x10/100 Base-T(питание PoE ); Мощность PoE портов: Порт 1,5 ≤ 60Вт, порт2-4 и 6-8 ≤ 30Вт, Общее ≤120Вт; IEEE802.3af, IEEE802.3at, Hi-PoE; Расстояние передачи до 800м по UTP Размеры: 150×100×42 мм; Монтаж на DIN-рейку; Рабочие температуры: от -30⁰С до +65⁰С. | 23390 | 21051
00-00108077 | DH-PFS3005-4ET-36 | Dahua | Коммутатор 4-портовый неуправляемый с РоЕ Порты: 4 RJ45 10/100Мбит/с (PoE/PoE+/Hi-PoE), 1 RJ45 10/100Мбит/с (uplink); мощность PoE: суммарно до 36Вт; передача до 250м; питание: 48~57В(DC) | 5490 | 4941
00-00057697 | DH-PFS3106-4ET-60 | Dahua | Коммутатор PoE, Защищенный 4-портовый неуправляемый; 1*100/1000 Base-X 1*10/100/1000 Base-T 4*10/100 Base-T (PoE порты) Мощность PoE портов: 1 ≤60Вт, порты: 2-4≤30Вт, Всего: ≤60Вт; IEEE802.3af/IEEE802.3at/Hi-PoE; Бюджет РОЕ: 60 Вт Питание :DC 48~57В; Молниезащита - до 6 кВ, электростатическая защита - 15 кВ (воздушный разряд), 8 кВ (контактный). Размеры: 150мм×108мм×30мм; Монтаж на DIN-рейку Рабочие температуры: от -30⁰С до +65⁰С | 10390 | 9351
00-00047988 | DH-PFS3110-8ET-96 | Dahua | Коммутатор сетевой неуправляемый 10xRJ-45; 8 RJ-45 РоЕ порта Fast Ethernet; IEEE 802.3af; 1 порт 90Вт, 2-8 порт 30 Вт, 1 порта 10/100/1000Mbps RJ-45 + 1 SFP Uplink; Суммарно POE 96 Вт; AC 220В; 150×100×42 мм; -30°C…+65°C. Расстояние передачи PoE до 250 метров. Грозозащита. | 14190 | 12771
00-00102967 | DH-PFS3110-8ET1GT1GF-96 | Dahua | Коммутатор 8-портовый неуправляемый с РОЕ Порты: 8 RJ45 10/100Мбит/с (PoE/PoE+/Hi-PoE/IEEE 802.3bt), 1 RJ45 10/100/1000Мбит/с (uplink), 1 SFP 1000Мбит/с (uplink); мощность PoE: порты 1 до 90Вт, порты 2~8 до 30Вт, суммарно до 96Вт; PoE watchdog, передача до 250м; питание: 48~57В(DC); грозозащита: до 6кВ; | 12990 | 11691
00-00057700 | DH-PFS3111-8ET-96-F | Dahua | Коммутатор PoE, Защищенный 11-портовый гигабитный с 8-РОЕ портами, неуправляемый; Плоский корпус с фронтальными разъемами; 1*1000 Base-X 2*10/100/1000 Base-T 8*10/100/1000 Base-T (PoE порты) Мощность PoE портов: 1 и 2 ≤60Вт, порты: 3-8 ≤30Вт, Всего: ≤96Вт; IEEE802.3af/IEEE802.3at/Hi-PoE; Бюджет РОЕ: 96 Вт Питание :DC 48~57В; Молниезащита - до 4 кВ Размеры: 158×130×25 мм; Рабочие температуры: от -30⁰С до +65⁰С | 17590 | 15831
00-00057699 | DH-PFS3211-8GT-120 | Dahua | Коммутатор PoE, Защищенный 11-портовый гигабитный с 8-РОЕ портами, неуправляемый; 2*1000 Base-X 1*10/100/1000 Base-T 8*10/100/1000 Base-T (PoE порты) Мощность PoE портов: 1 и 5 ≤60Вт, порты: 2-4 и 6-8 ≤30Вт, Всего: ≤120Вт; IEEE802.3af/IEEE802.3at/Hi-PoE; Бюджет РОЕ: 120 Вт Питание :DC 48~57В; Молниезащита - до 4 кВ, электростатическая защита - 6 кВ (воздушный разряд), 8 кВ (контактный). Размеры: 150×110×42 мм; Монтаж на DIN-рейку Рабочие температуры: от -30⁰С до +65⁰С | 26790 | 24111
00-00120780 | DH-S3218-16ET-135 | Dahua | 16-портовый неуправляемый коммутатор с РоЕ Порты: 16 RJ45 10/100Мбит/с (PoE/PoE+/Hi-PoE), 2 комбинированных SFP/RJ45 10/100/1000Мбит/с (uplink); мощность PoE: порты 1~2 до 60Вт, порты 3~16 до 30Вт, суммарно до 135Вт; питание: 100~240В(AC) | 23390 | 21051
00-00120781 | DH-S3218-16ET-190 | Dahua | 16-портовый неуправляемый коммутатор с РоЕ Порты: 16 RJ45 10/100Мбит/с (PoE/PoE+/Hi-PoE), 2 комбинированных SFP/RJ45 10/100/1000Мбит/с (uplink); мощность PoE: порты 1~2 до 90Вт, порты 3~16 до 30Вт, суммарно до 190Вт; PoE watchdog, передача до 250м; питание: 100~240В(AC) | 25390 | 22851
00-00120782 | DH-S3218-16ET-240 | Dahua | 16-портовый неуправляемый коммутатор с РоЕ Порты: 16 RJ45 10/100Мбит/с (PoE/PoE+/Hi-PoE), 2 комбинированных SFP/RJ45 10/100/1000Мбит/с (uplink); мощность PoE: порты 1~2 до 90Вт, порты 3~16 до 30Вт, суммарно до 240Вт; PoE watchdog, передача до 250м; питание: 100~240В(AC) | 26790 | 24111
00-00120786 | DH-S3220-16GT-190 | Dahua | 16-портовый неуправляемый гигабитный коммутатор с PoE, уровень L2 Порты: 16 RJ45 10/100/1000Мбит/с (PoE/PoE+/Hi-PoE), 2 RJ45 10/100/1000Мбит/с (uplink), 2 SFP 1000Мбит/с (uplink); мощность PoE: порты 1~2 до 90Вт, порты 3~16 до 30Вт, суммарно до 190Вт; PoE watchdog; передача на 250м; питание: 100~240В(AC) | 35690 | 32121
00-00120787 | DH-S3220-16GT-240 | Dahua | 16-портовый неуправляемый гигабитный коммутатор с PoE, уровень L2 Порты: 16 RJ45 10/100/1000Мбит/с (PoE/PoE+/Hi-PoE), 2 RJ45 10/100/1000Мбит/с (uplink), 2 SFP 1000Мбит/с (uplink); мощность PoE: порты 1~2 до 90Вт, порты 3~16 до 30Вт, суммарно до 240Вт; PoE watchdog; передача на 250м; питание: 100~240В(AC) | 36290 | 32661
00-00120783 | DH-S3226-24ET-240 | Dahua | 24-портовый неуправляемый коммутатор с РоЕ Порты: 24 RJ45 10/100Мбит/с (PoE/PoE+/Hi-PoE), 2 комбинированных SFP/RJ45 10/100/1000Мбит/с (uplink); мощность PoE: порты 1~2 до 90Вт, порты 3~24 до 30Вт, суммарно до 240Вт; питание: 100~240В(AC) | 27990 | 25191
00-00120784 | DH-S3226-24ET-375 | Dahua | 24-портовый неуправляемый коммутатор с РоЕ Порты: 24 RJ45 10/100Мбит/с (PoE/PoE+/Hi-PoE), 2 комбинированных SFP/RJ45 10/100/1000Мбит/с (uplink); мощность PoE: порты 1~2 до 90Вт, порты 3~24 до 30Вт, суммарно до 370Вт; PoE watchdog, передача до 250м; питание: 100~240В(AC) | 34890 | 31401
00-00120788 | DH-S3228-24GT-240 | Dahua | 24-портовый неуправляемый гигабитный коммутатор с PoE, уровень L2 Порты: 24 RJ45 10/100/1000Мбит/с (PoE/PoE+/Hi-PoE), 2 RJ45 10/100/1000Мбит/с (uplink), 2 SFP 1000Мбит/с (uplink); мощность PoE: порты 1~2 до 90Вт, порты 3~24 до 30Вт, суммарно до 240Вт; PoE watchdog; передача на 250м; питание: 100~240В(AC) | 41190 | 37071
00-00120789 | DH-S3228-24GT-375 | Dahua | 24-портовый неуправляемый гигабитный коммутатор с PoE, уровень L2 Порты: 24 RJ45 10/100/1000Мбит/с (PoE/PoE+/Hi-PoE), 2 RJ45 10/100/1000Мбит/с (uplink), 2 SFP 1000Мбит/с (uplink); мощность PoE: порты 1~2 до 90Вт, порты 3~24 до 30Вт, суммарно до 375Вт; PoE watchdog; передача на 250м; питание: 100~240В(AC) | 52990 | 47691
00-00044326 | DH-VTNS1060A | Dahua | Специализированный POE коммутатор; Питания 6 Dahua устройств; Питание: DC 24В; Блок питания в комплекте; Рабочая температура: -10°C~+55°C; Габаритные размеры: 178.8мм x 107.1 мм x 30.3 мм. | 6390 | 5751
00-00057507 | DS-3E0105P-E/M(B) | HikVision | Коммутатор неуправляемый 4 RJ45 100M PoE с грозозащитой 6кВ; 1 Uplink порт 100М Ethernet: бюджет PoE 35Вт; поддерживают режим передачи до 250м; таблица MAC адресов на 1000 записей; пропускная способность 1Гб/с; стандарты PoE: IEEE802.3af, IEEE802.3at;48 VDC, 0.8A; -10 °C...+55°C. | 6517.8 | 6517.8
00-00047217 | DS-3E0106HP-E | HikVision | Коммутатор PoE 4 RJ45 100M PoE с грозозащитой 6кВ; 2 Uplink порт 10/100M Ethernet: 802.3af/at/bt,1 порт поддерживает HiPoE 60Вт; бюджет PoE 60Вт; поддержка режима передачи до 250м,10Мб/с, CAT5e; таблица MAC адресов на 2000 записей; пропускная способность 1.2Гб/с; 48 VAC, мас. 1.35 A; 0 °C...+40°C. | Уточняйте у менеджера | Уточняйте у менеджера
00-00057508 | DS-3E0106P-E/M | HikVision | Коммутатор 4 RJ45 100M PoE с грозозащитой 6кВ; 2 Uplink порт 100М Ethernet: бюджет PoE 35Вт; поддерживают режим передачи до 300м; таблица MAC адресов на 4000 записей; пропускная способность 1.6 Гб/с; стандарты PoE: IEEE802.3af, IEEE802.3at;48 VDC, 0.8A; -10 °C...+40°C. | Уточняйте у менеджера | Уточняйте у менеджера
00-00047210 | DS-3E0109P-E(C) | HikVision | Коммутатор PoE 9 RJ45 100M PoE с грозозащитой 6кВ, 2 порт с высоким приоритетом; 1 Uplink порт 100М Ethernet; бюджет PoE 115Вт; поддержка режима передачи до 250м,10Мб/с, CAT5e;таблица MAC адресов на 2000 записей; пропускная способность 1.8Гб/с; стандарты PoE: IEEE802.3af, IEEE802.3at; 48 VDC, 2.5 A; 0 °C...+40°C. | Уточняйте у менеджера | Уточняйте у менеджера
00-00047206 | DS-3E0109P-E/M(B) | HikVision | Коммутатор PoE 8 RJ45 100M PoE с грозозащитой 6кВ; 1 Uplink порт 100М Ethernet: бюджет PoE 60Вт; поддерживают режим передачи до 250м; таблица MAC адресов на 2000 записей; пропускная способность 1.8Гб/с; стандарты PoE: IEEE802.3af, IEEE802.3at;48 VDC, 1.35 A; 0 °C...+40°C. | Уточняйте у менеджера | Уточняйте у менеджера
00-00047218 | DS-3E0310HP-E | HikVision | Коммутатор PoE 8 RJ45 100M PoE с грозозащитой 6кВ; 2 Uplink порт 1000M Ethernet: 802.3af/at/bt,1 порт поддерживает HiPoE 60Вт; бюджет PoE 110Вт; поддержка режима передачи до 250м,10Мб/с, CAT5e; таблица MAC адресов на 16000 записей; пропускная способность 3.6Гб/с; 48 VAC, мас. 2.5 A; 0 °C...+40°C. | Уточняйте у менеджера | Уточняйте у менеджера
00-00057509 | DS-3E0310P-E/M | HikVision | Коммутатор 8 RJ45 100M PoE с грозозащитой 6кВ; 2 Uplink порт 1000М Ethernet;бюджет PoE 60Вт; поддерживают режим передачи до 300 м; таблица MAC адресов на 16000 записей; пропускная способность 5.6 Гб/с; стандарты PoE: IEEE802.3af, IEEE802.3at;48 VDC, 1.35 A; -10 °C...+40°C. | Уточняйте у менеджера | Уточняйте у менеджера
00-00047211 | DS-3E0318P-E(B) | HikVision | Коммутатор PoE 16 RJ45 100M PoE с грозозащитой 6кВ, 1-8 порты с высоким приоритетом; 2 Uplink комбо-порта 1000М; бюджет PoE 230Вт; поддержка режима передачи до 250м,10Мб/с, CAT5e;таблица MAC адресов на 4000 записей; пропускная способность 7.2Гб/с; стандарты PoE: IEEE802.3af, IEEE802.3at; 100～240 VAC, мас. 4 A;; 0 °C...+40°C. | Уточняйте у менеджера | Уточняйте у менеджера
00-00047207 | DS-3E0318P-E/M(B) | HikVision | Коммутатор PoE 16 RJ45 100M PoE с грозозащитой 6кВ; 1 Uplink порт 1000М Ethernet; 1 Uplink порт 1000М SFP; бюджет PoE 130Вт; Порты 9-16 поддерживают режим передачи до 250м,10Мб/с, CAT5e;таблица MAC адресов на 4000 записей; пропускная способность 7.2Гб/с; стандарты PoE: IEEE802.3af, IEEE802.3at;100～240 VAC, мас. 2.5 A; 0 °C...+40°C. | Уточняйте у менеджера | Уточняйте у менеджера
00-00047212 | DS-3E0326P-E(B) | HikVision | Коммутатор PoE 24 RJ45 100M PoE с грозозащитой 6кВ, 1-8 порты с высоким приоритетом; 2 Uplink комбо-порта 1000М; бюджет PoE 370Вт; поддержка режима передачи до 250м,10Мб/с, CAT5e;таблица MAC адресов на 4000 записей; пропускная способность 8.8Гб/с; стандарты PoE: IEEE802.3af, IEEE802.3at; 100～240 VAC, мас. 6.5 A; 0 °C...+40°C. | Уточняйте у менеджера | Уточняйте у менеджера
00-00047208 | DS-3E0326P-E/M(B) | HikVision | Коммутатор PoE 24 RJ45 100M PoE с грозозащитой 6кВ; 1 Uplink порт 1000М Ethernet; 1 Uplink порт 1000М SFP; бюджет PoE 230Вт; Порты 17-24 поддерживают режим передачи до 250м,10Мб/с, CAT5e;таблица MAC адресов на 4000 записей; пропускная способность 8.8 Гб/с; стандарты PoE: IEEE802.3af, IEEE802.3at;100～240 VAC, мас. 4A; 0 °C...+40°C. | Уточняйте у менеджера | Уточняйте у менеджера
00-00057514 | DS-3E0505HP-E | HikVision | Коммутатор Неуправляемый, 3 RJ45 1000M PoE с грозозащитой 6кВ; 1 RJ45 1000M Ethernet ,1 1000M порт поддерживает HiPoE 60Вт; бюджет PoE 60Вт; поддержка режима передачи до 300м, таблица MAC адресов на 2000 записей; пропускная способность 10Гб/с; 48 VDC, 1.35 A; 0 °C...+40°C. | Уточняйте у менеджера | Уточняйте у менеджера
00-00047219 | DS-3E0505P-E | HikVision | Коммутатор PoE, неуправляемый, 4 RJ45 1000M с грозозащитой 6кВ,1 Uplink порт 1000М Ethernet; 802.3af/at; бюджет PoE 60Вт; таблица MAC адресов на 2000 записей; пропускная способность 10Гб/с; 48 VAC, мас. 1.35 A; 0 °C...+40°C. | Уточняйте у менеджера | Уточняйте у менеджера
00-00057510 | DS-3E0505P-E/M | HikVision | Коммутатор 4 RJ45 1000M PoE с грозозащитой 6кВ, 1 Uplink порт 1000М Ethernet; бюджет PoE 35Вт;таблица MAC адресов на 2000 записей; пропускная способность 10Гб/с; стандарты PoE: IEEE802.3af, IEEE802.3at; 48 VDC, 0.8 A; -10 °C...+55°C. | Уточняйте у менеджера | Уточняйте у менеджера
00-00057515 | DS-3E0510HP-E | HikVision | Коммутатор неуправляемый, 6 RJ45 1000M PoE с грозозащитой 6кВ; 1 RJ45 1000M Ethernet ,2 1000M порт поддерживает HiPoE 60Вт,1 1000М SFP порта; бюджет PoE 110Вт; поддержка режима передачи до 300м,таблица MAC адресов на 4000 записей; пропускная способность 20Гб/с; 54 VDC, 2.22 A; 0 °C...+40°C. | Уточняйте у менеджера | Уточняйте у менеджера
00-00047220 | DS-3E0510P-E | HikVision | Коммутатор PoE, неуправляемый, 8 RJ45 1000M PoE с грозозащитой 6кВ,1 Uplink порт 1000М Ethernet;1 1000М SFP uplink порта; 802.3af/at, бюджет PoE 110Вт; таблица MAC адресов на 4000 записей; пропускная способность 20Гб/с; 48 VAC, мас. 2.5 A; 0 °C...+40°C. | Уточняйте у менеджера | Уточняйте у менеджера
00-00057511 | DS-3E0510P-E/M | HikVision | Коммутатор 8 RJ45 1000M PoE с грозозащитой 6кВ, 1 Uplink порт 1000М Ethernet,1 1000М SFP uplink порт; бюджет PoE 58Вт;таблица MAC адресов на 4000 записей; пропускная способность 20Гб/с; стандарты PoE: IEEE802.3af, IEEE802.3at; 48 VDC, 1.35 A; -10 °C...+55°C. | Уточняйте у менеджера | Уточняйте у менеджера
00-00047221 | DS-3E0518P-E | HikVision | Коммутатор PoE, неуправляемый, 16 RJ45 1000M PoE с грозозащитой 6кВ,1 Uplink порт 1000М Ethernet;1 1000М SFP uplink порта; 802.3af/at, бюджет PoE230Вт; таблица MAC адресов на 8000 записей; пропускная способность 36Гб/с;100～240 VAC,, мас. 4A; 0 °C...+40°C. | Уточняйте у менеджера | Уточняйте у менеджера
00-00057512 | DS-3E0518P-E/M | HikVision | Коммутатор 16 RJ45 1000M PoE с грозозащитой 6кВ, 2 1000М SFP uplink порта; бюджет PoE 125Вт;таблица MAC адресов на 8000 записей; пропускная способность 36Гб/с; стандарты PoE: IEEE802.3af, IEEE802.3at; 48 VDC, 2.5 A; -10 °C...+55°C. | Уточняйте у менеджера | Уточняйте у менеджера
00-00057516 | DS-3E0520HP-E | HikVision | Коммутатор неуправляемый, 12 RJ45 1000M PoE с грозозащитой 6кВ; 2 RJ45 1000M Ethernet ,4 1000M порт поддерживает HiPoE 60Вт,2 1000М SFP порта; бюджет PoE 225Вт; поддержка режима передачи до 300м,таблица MAC адресов на 8000 записей; пропускная способность 40Гб/с; 100～240 VAC, мас.4 A; 0 °C...+40°C. | Уточняйте у менеджера | Уточняйте у менеджера
00-00047222 | DS-3E0526P-E | HikVision | Коммутатор PoE, неуправляемый, 24 RJ45 1000M PoE с грозозащитой 6кВ,1 Uplink порт 1000М Ethernet;1 1000М SFP uplink порта; 802.3af/at, бюджет PoE 370Вт; таблица MAC адресов на 8000 записей; пропускная способность 52Гб/с; 100～240 VAC, мас.6.5 A; 0 °C...+40°C. | Уточняйте у менеджера | Уточняйте у менеджера
00-00057513 | DS-3E0526P-E/M | HikVision | Коммутатор 24 RJ45 1000M PoE с грозозащитой 6кВ, 2 1000М SFP uplink порта; бюджет PoE 250Вт;таблица MAC адресов на 8000 записей; пропускная способность 52Гб/с; стандарты PoE: IEEE802.3af, IEEE802.3at; 48 VDC,4 A; -10 °C...+55°C. | Уточняйте у менеджера | Уточняйте у менеджера
00-00057517 | DS-3E0528HP-E | HikVision | Коммутатор неуправляемый, 20 RJ45 1000M PoE с грозозащитой 6кВ; 2 RJ45 1000M Ethernet ,4 1000M порт поддерживает HiPoE 60Вт,2 1000М SFP порта; бюджет PoE 370Вт; поддержка режима передачи до 300м,таблица MAC адресов на 8000 записей; пропускная способность 56Гб/с; 100～240 VAC, мас.6 .5A; 0 °C...+40°C. | Уточняйте у менеджера | Уточняйте у менеджера
00-00057524 | DS-3T0306HP-E/HS | HikVision | Коммутатор неуправляемый, 3 RJ45 100M PoE с грозозащитой 6кВ; ,1 100M порт поддерживает HiPoE 60Вт,1 1000М SFP порт, 1 RJ45 1000M Ethernet ; бюджет PoE 60Вт; поддержка режима передачи до 300м, таблица MAC адресов на 2000 записей; пропускная способность 4.8Гб/с; 48-57 VDC, 1.35 A; -30°C...+65°C. | Уточняйте у менеджера | Уточняйте у менеджера
00-00047223 | DS-3T0306P | HikVision | Коммутатор PoE промышленный, неуправляемый, 4 RJ45 100M RJ45 PoE,2 Uplink порт 1000М Ethernet; 802.3af/at, бюджет PoE≤120Вт; индустриальный, диапозон температуры работы: -40~75℃ (блок писания не входит. Дополнительный блок питание:ELG-150-48A). | Уточняйте у менеджера | Уточняйте у менеджера
00-00057520 | DS-3T0310HP-E/HS | HikVision | Коммутатор неуправляемый, 6 RJ45 100M PoE с грозозащитой 6кВ; ,2 100M порт поддерживает HiPoE 60Вт,1 1000М SFP порт, 1 RJ45 1000M Ethernet порт; бюджет PoE 110Вт; поддержка режима передачи до 300м, таблица MAC адресов на 2000 записей; пропускная способность 5.6Гб/с; 48-57 VDC, 2.5 A; -30°C...+65°C. | Уточняйте у менеджера | Уточняйте у менеджера
00-00047224 | DS-3T0310P | HikVision | Коммутатор PoE промышленный, неуправляемый, 8 RJ45 100M RJ45 PoE,2 Uplink 1000М SFP порта; 802.3af/at, бюджет PoE≤240Вт; индустриальный, диапозон температуры работы: -40~75℃ (блок писания не входит. Дополнительный блок питание:ELG-150-48A). | Уточняйте у менеджера | Уточняйте у менеджера
00-00057518 | DS-3T0506HP-E/HS | HikVision | Коммутатор неуправляемый, 3 RJ45 1000M PoE с грозозащитой 6кВ; 1 1000M порт поддерживает HiPoE 60Вт,2 1000М SFP порта; бюджет PoE 60Вт; поддержка режима передачи до 300м, таблица MAC адресов на 4000 записей; пропускная способность 22Гб/с; 48-57 VDC, 1.35 A; -30°C...+65°C. | Уточняйте у менеджера | Уточняйте у менеджера
00-00057519 | DS-3T0510HP-E/HS | HikVision | Коммутатор неуправляемый, 6 RJ45 1000M PoE с грозозащитой 6кВ; 2 1000M порт поддерживает HiPoE 60Вт,2 1000М SFP порта; бюджет PoE 110Вт; поддержка режима передачи до 300м, таблица MAC адресов на 4000 записей; пропускная способность 20Гб/с; 48-57 VDC, 2.5 A; -30°C...+65°C. | Уточняйте у менеджера | Уточняйте у менеджера
00-00119795 | F-SW-EU205POE-V | iFLOW | Коммутатор L2, неуправляемый, 4 порта 10/100M RJ45 PoE, 1 uplink порт 10/100M RJ45, 802.3af/at, бюджет PoE 60 Вт, поддержка режима передачи до 300м,10Мб/с, CAT6; защита от перенапряжения 6 кВ | 6091.83 | 6091.83
00-00119794 | F-SW-EU205POE-V/L | iFLOW | Коммутатор L2, неуправляемый, 4 порта 10/100M RJ45 PoE, 1 uplink порт 10/100M RJ45, 802.3af/at, бюджет PoE 35 Вт, поддержка режима передачи до 300м,10Мб/с, CAT6; защита от перенапряжения 6 кВ | 5176.53 | 5176.53
00-00119797 | F-SW-EU206HPOE-V | iFLOW | Коммутатор L2, неуправляемый, 4 порта 10/100M RJ45 PoE, 2 uplink порта 10/100M RJ45, 802.3af/at/bt, 1 порт поддерживает Hi-PoE 60 Вт, бюджет PoE 60 Вт, поддержка режима передачи до 300м,10Мб/с, CAT6; защита от перенапряжения 6 кВ | 6498.63 | 6498.63
00-00131922 | F-SW-EU206MPOE-V/L | iFLOW | Неуправляемый PoE-коммутатор L2, 4 порта 10/100M RJ45 PoE, 2 uplink порт 10/100M RJ45, 802.3af/at, бюджет PoE 35 Вт, поддержка режима передачи до 300 м (10 Мбит/с, CAT6), VIP-порт, защита от перенапряжения 2 кВ, металл, настольный/настенный монтаж | 3549.33 | 3549.33
00-00119796 | F-SW-EU206POE-V/L | iFLOW | Коммутатор L2, неуправляемый, 4 порта 10/100M RJ45 PoE, 2 uplink порта 10/100M RJ45, 802.3af/at, бюджет PoE 35 Вт, поддержка режима передачи до 300м,10Мб/с, CAT6; защита от перенапряжения 6 кВ | 5278.23 | 5278.23
00-00119798 | F-SW-EU209POE-V/L | iFLOW | Коммутатор L2, неуправляемый, 8 портов 10/100M RJ45 PoE, 1 uplink порт 10/100M RJ45, 802.3af/at, бюджет PoE 60 Вт, поддержка режима передачи до 300м,10Мб/с, CAT6; защита от перенапряжения 6 кВ | 7210.53 | 7210.53
00-00131923 | F-SW-EU210MPOE-V/L | iFLOW | Неуправляемый PoE-коммутатор L2, 8 портов 10/100M RJ45 PoE, 2 uplink порт 10/100M RJ45, 802.3af/at, бюджет PoE 60 Вт, поддержка режима передачи до 300 м (10 Мбит/с, CAT6), VIP-порт, защита от перенапряжения 2 кВ, металл, настольный/настенный монтаж | 4871.43 | 4871.43
00-00119800 | F-SW-EU410HPOE-V | iFLOW | Коммутатор L2, неуправляемый, 8 портов 10/100M RJ45 PoE, 2 uplink порта 1000М RJ45, 802.3af/at/bt, 1 порт поддерживает Hi-PoE 90 Вт, бюджет мощности PoE 110 Вт, поддержка режима передачи до 300м,10Мб/с, CAT6; защита от перенапряжения 6 кВ | 12905.73 | 12905.73
00-00119799 | F-SW-EU410POE-V/L | iFLOW | Коммутатор L2, неуправляемый, 8 портов 10/100M RJ45 PoE, 2 uplink порта 1000М RJ45, 802.3af/at, бюджет PoE 60 Вт, поддержка режима передачи до 300м,10Мб/с, CAT6; защита от перенапряжения 6 кВ | 8227.53 | 8227.53
00-00119801 | F-SW-EU418POE-V/L | iFLOW | Коммутатор L2, неуправляемый, 16 портов 10/100M RJ45 PoE, 1 uplink порт 1000М RJ45, 1 1000М комбо-порт, 802.3af/at, бюджет питания PoE 130 Вт, порты 9-16 поддерживают режима передачи до 300м,10Мб/с, CAT6; защита от перенапряжения 6 кВ | 22160.43 | 22160.43
00-00119802 | F-SW-EU426POE-V/L | iFLOW | Коммутатор L2, неуправляемый, 24 порта 10/100M RJ45 PoE, 1 uplink порт 1000М RJ45, 1 1000М комбо-порт, 802.3af/at, бюджет питания PoE 230 Вт, порты 17-24 поддерживают режима передачи до 300м,10Мб/с, CAT6; защита от перенапряжения 6 кВ | 28465.83 | 28465.83
00-00131924 | F-SW-EU610HPOE-V | iFLOW | Неуправляемый PoE-коммутатор L2, 8 гигабитных портов RJ45 PoE, 1 uplink порт 1000М RJ45, 1 гигабитный порт SFP, 802.3af/at/bt, портs 1-2 поддерживают HiPoE 90 Вт, общий бюджет PoE 110 Вт, порты 7-8 поддерживают режим передачи до 300 м (10 Мбит/с, CAT6), защита от перенапряжения 6 кВ, POE watchdog, изоляция портов, металл, настольный/настенный монтаж. | 17177.13 | 17177.13
00-00131925 | F-SW-EU620HPOE-V | iFLOW | Неуправляемый PoE-коммутатор L2, 16 гигабитных портов RJ45 PoE, 2 uplink порта 1000М RJ45, 2 гигабитных порта SFP, 802.3af/at/bt, порты 1-4 поддерживают HiPoE 90 Вт, общий бюджет PoE 227 Вт, порты 13-16 поддерживают режим передачи до 300 м (10 Мбит/с, CAT6), защита от перенапряжения 6KV, PoE watchdog, изоляция портов, металл, стоечный монтаж (19") | 38534.13 | 38534.13
00-00131926 | F-SW-EU628HPOE-V | iFLOW | Неуправляемый PoE-коммутатор L2, 24 гигабитных порта RJ45 PoE, 2 uplink порта 1000М RJ45, 2 гигабитных порта SFP, 802.3af/at/bt, порты 1-4 поддерживают HiPoE 90 Вт, общий бюджет PoE 370 Вт, порты 21-24 поддерживают режим передачи до 300 м (10 Мбит/с, CAT6), защита от перенапряжения 6KV, PoE watchdog, изоляция портов, металл, стоечный монтаж (19") | 50738.13 | 50738.13
00-00094493 | KN-SW1602POE+ | Keno | Коммутатор PoE, SMART AI POE SWITCH: автоматический перезапуск канала при потере обмена данных. 18 портов 10/100/1000 Мбит/с (IEEE802.3u 100BaseTX) из них 16 c поддержкой PoE (IEEE802.3at) 10/100 до 30Вт на порт (HI POE) + два порта UPLINK 10/100/1000 Мбит/с + оптический SPF потр, дальностью до 120км; Суммарная мощность потребителей 250 Вт; таблица МАС адресов - 16К, пропускная способность 14,8Гбит\с, Буфер обмена 4Мб. Режим 1: 1-16 порт 10/100 Base-T (PoE) до 100 метров Режим 2: 1-8 порт 10/100 Base-T (PoE) до 100 метров 9-16 порт 10 Base-T (PoE) до 250 метров Габаритные размеры 44х330х205мм, 220В встроенный блок питания. | Уточняйте у менеджера | Уточняйте у менеджера
00-00089713 | KN-SW2402POE+ | Keno | Неуправляемый сетевой коммутатор 26 портовый; 2 порта 1000 Base-X, 24 порта POE 10/100 Мб/с, 250 Вт;AC 220В; -10...+50°C, 44х330х205 мм. Режим 1: 1-24 порт 10/100 Base-T (PoE) до 100 метров. Режим 2: 1-16 порт 10/100 Base-T (PoE) до 100 метров 16-24 порт 10 Base-T (PoE) до 250 метров. | Уточняйте у менеджера | Уточняйте у менеджера
00-00094491 | KN-SW402POE+ | Keno | Коммутатор PoE, SMART AI POE SWITCH: автоматический перезапуск канала при потере обмена данных. 6 портов 10/100 Мбит/с (IEEE802.3u 100BaseTX) из них 4 c поддержкой PoE (IEEE802.3at) до 30Вт на порт (HI POE) + два порта UPLINK 10/100 Мбит/с, Суммарная мощность потребителей 65 Вт, таблица МАС адресов - 1К, пропускная способность 1,6Гбит\с, Буфер обмена 1Мб. Режим 1: 1-4 порт 10/100 Base-T (PoE) до 100 метров Режим 2: 1-4 порт 10 Base-T (PoE) до 250 метров Габаритные размеры 40х142х115мм, 220В встроенный блок питания. | Уточняйте у менеджера | Уточняйте у менеджера
00-00094492 | KN-SW802POE+ | Keno | Коммутатор PoE, SMART AI POE SWITCH: автоматический перезапуск канала при потере обмена данных. 10 портов 10/100 Мбит/с (IEEE802.3u 100BaseTX) из них 8 c поддержкой PoE (IEEE802.3at) до 30Вт на порт (HI POE) + два порта UPLINK 10/100 Мбит/с, Суммарная мощность потребителей 120 Вт, таблица МАС адресов - 2К, пропускная способность 2Гбит\с, Буфер обмена 1.25Мб Режим 1: 1-8 порт 10/100 Base-T (PoE) до 100 метров Режим 2: 1-8 порт 10 Base-T (PoE) до 250 метров Габаритные размеры 40х180х145мм, 220В встроенный блок питания. | Уточняйте у менеджера | Уточняйте у менеджера
00-00039941 | NBLS-0604H | Nobelic | Коммутатор POE неуправляемый сетевой индустриальный 4 портовый 2-го уровня; 4 POE порта RJ45 -100mb; 2 порта Uplink RJ-45 -100mb, Поддержка: IEEE802.3af (PoE), IEEE802.3at (PoE+), Hi-PoE; PoE бюджет 60Вт, Порт №1 – до 60Вт, порты №2-4 – до 30Вт на порт; Питание: DC 51В/ 1.25A; -10 ~ +50°C, при относительной влажности 10%~90%; габариты 130мм × 85мм × 26мм; Вес 0,3 кг; Гарантия 3 года | Уточняйте у менеджера | Уточняйте у менеджера
00-00039942 | NBLS-0908H | Nobelic | Коммутатор POE неуправляемый сетевой индустриальный 8 портовый 2-го уровня; 8 POE порта RJ45 -100mb; Uplink RJ-45 -1GB, SFP -1GB. Бюджет PoE 96Вт; Поддержка: IEEE802.3af, IEEE802.3at; Питание: DC53В/ 96Ватт; Рабочая температура: -10 -+60 С; Гарантия 3 года | Уточняйте у менеджера | Уточняйте у менеджера
00-00039943 | NBLS-1716H | Nobelic | Коммутатор POE неуправляемый сетевой индустриальный 16 портовый; 16 PoE портов RJ45 -100Мб/с; 1 Uplink (Combo SFP/RJ-45) -1Гб/с. Бюджет PoE - 135Вт. Поддержка: IEEE802.3af, IEEE802.3at, Hi-PoE, режим дальней передачи - до 250м; Питание: AC 220В; Рабочая температура: 0 -+45°C; Гарантия 3 года | Уточняйте у менеджера | Уточняйте у менеджера
00-00100912 | NS-SW-16F3G-P | NST | PoE коммутатор Fast Ethernet на 16 x RJ45 PoE + 2 x RJ45 GE + 1 SFP GE порта. Порты: 16 x FE (10/100 Base-T) с поддержкой PoE (IEEE 802.3af/at), 2 x GE Uplink (RJ45), 1 x GE SFP Uplink. Соответствует стандартам PoE IEEE 802.3af/at. Автоматическое определение и режим антизависания PoE устройств. Мощность PoE на порт - до 30W. Суммарная мощность PoE до 292W. Поддержка режима CCTV: Увеличение расстояния передачи данных и питания до 250м, изоляция портов (VLAN). Питание: AC100-240V (300W). Встроенный БП. Монтаж в 19 - дюймовую стойку, крепление в комплекте. Размеры (ШxВxГ): 295x45x195мм. Рабочая температура: -10...+55гр. С. | 20500 | 19475
00-00100913 | NS-SW-24F2G-P | NST | PoE коммутатор Fast Ethernet на 24 x RJ45 портов + 2 x GE Combo uplink порта. Порты: 24 x FE (10/100 Base-T) с поддержкой PoE (IEEE 802.3af/at), 2 x GE Combo Uplink (RJ45 + SFP). Соответствует стандартам PoE IEEE 802.3af/at. Автоматическое определение PoE устройств. Мощность PoE на порт - до 30W. Суммарная мощность PoE до 385W. Поддержка режима CCTV: Увеличение расстояния передачи данных и питания до 250м, изоляция портов (VLAN). Встроенная грозозащита 3kV на порт. Питание: AC100-240V (400W). Встроенный БП. Монтаж в 19 - дюймовую стойку, крепление в комплекте. Размеры (ШxВxГ) 440 x 45 x 290мм. Рабочая температура: -10...+55 гр. С. | 33730 | 32043.5
00-00100914 | NS-SW-24F4G-P | NST | PoE коммутатор Fast Ethernet на 24 x RJ45 портов + 4 x GE Combo uplink порта. Порты: 24 x FE (10/100 Base-T) с поддержкой PoE (IEEE 802.3af/at), 4 x GE Combo Uplink (RJ45 + SFP). Соответствует стандартам PoE IEEE 802.3af/at. Автоматическое определение PoE устройств. Мощность PoE на порт - до 30W. Суммарная мощность PoE до 385W. Поддержка режима CCTV: Увеличение расстояния передачи данных и питания до 250м, изоляция портов (VLAN). Встроенная грозозащита 3kV на порт. Питание: AC100-240V (400W). Встроенный БП. Монтаж в 19 - дюймовую стойку, крепление в комплекте. Размеры (ШxВxГ) 440 x 45 x 290мм. Рабочая температура: -10...+55 гр. С. | 38000 | 36100
00-00100917 | NS-SW-48F2G-P | NST | PoE коммутатор Fast Ethernet на 48 x RJ45 + 2 x GE Combo uplink портов. Порты: 48 x FE (10/100 Base-T) с поддержкой PoE (IEEE 802.3af/at), 2 x GE Combo Uplink (RJ45 + SFP). Соответствует стандартам PoE IEEE 802.3af/at. Автоматическое определение PoE устройств. Мощность PoE на порт - до 30W. Суммарная мощность PoE до 700W. Встроенная грозозащита 3kV. Питание: AC100-240V. Встроенный БП. Монтаж в 19 - дюймовую стойку, крепление в комплекте. Размеры (ШxВxГ) 445 x 45 x 295мм. Рабочая температура: -10...+55 гр. С. | 52500 | 49875
00-00100906 | NS-SW-4F2F-P | NST | PoE коммутатор Fast Ethernet на 6 RJ45 портов. Порты: 4 х FE (10/100 Base-T) с поддержкой PoE (IEEE 802.3af/at), 2 x FE (10/100 Base-T) Uplink. Соответствует стандартам PoE IEEE 802.3af/at. Автоматическое определение и режим антизависания PoE устройств. Мощность PoE на порт - до 30W. Суммарная мощность PoE - до 80W. Поддержка режима CCTV: Увеличение расстояния передачи данных и питания до 250м, изоляция портов (VLAN). Встроенная грозозащита 3кВ. Питание: AC100-240V (83W) Встроенный БП. Размеры (ШхВхГ): 190 x 35 x 130мм. Рабочая температура: -10...+55 гр. С. | 5560 | 5282
00-00100905 | NS-SW-4F2F-P/A | NST | Passive PoE коммутатор Fast Ethernet на 6 портов. Порты: 4 х FE (10/100 Base-T, 52V 4,5(+) 7,8(–)) совместимы с PoE (IEEE 802.3af/at), 2 x FE (10/100 Base-T) Uplink. Совместим со стандартами PoE IEEE 802.3af/at. Мощность PoE на порт - до 30W. Поддержка режима CCTV: Увеличение расстояния передачи данных и питания до 250м. Встроенная грозозащита 3кВ. Питание: AC100-240V (80W) Встроенный БП. Размеры (ШхВхГ): 168x32x93мм. Рабочая температура: 0...+50 гр. С | 2100 | 1995
00-00102686 | NS-SW-4G2G-2SP/I | NST | Промышленный PoE коммутатор Gigabit Ethernet на 4GE PoE + 2 GE SFP порта. Порты: 2 x GE (10/100/1000Base-T) с PoE BT (до 90W) + 2 x GE (10/100/1000Base-T) с PoE (до 30W) + 2 x GE SFP (1000Base-X). Соответствует стандартам PoE IEEE 802.3af/at/bt. Автоматическое определение и режим антизависания PoE устройств. Поддержка режима CCTV: Увеличение расстояния передачи данных и питания до 250м. Суммарная мощность PoE до 240W. Встроенная грозозащита 6кВ. Питание: 2 x входа DC48-55V(250W). БП в комплект НЕ входит. Монтаж на DIN-рейку. Размеры (ШхВхГ): 41x157x115. Вес: 0,9кг. Рабочая температура: -40…+80°С | 26300 | 24985
00-00100926 | NS-SW-4G2G-P/I | NST | Промышленный PoE коммутатор Gigabit Ethernet на 4GE PoE + 2 GE SFP порта. Порты: 4 x GE (10/100/1000Base-T) с PoE (до 30W) + 2 x GE SFP (1000Base-X). Соответствует стандартам PoE IEEE 802.3af/at. Автоматическое определение и режим антизависания PoE устройств. Поддержка режима CCTV: Увеличение расстояния передачи данных и питания до 250м. Суммарная мощность PoE до 120W. Встроенная грозозащита 6кВ. Питание: 2 x входа DC44-55V(130W). БП в комплект НЕ входит. Монтаж на DIN-рейку. Размеры (ШхВхГ): 30x118x100мм. Вес: 0,4кг. Рабочая температура: -40…+75°С | 24840 | 23598
00-00102687 | NS-SW-4G2G-SP/I | NST | Промышленный PoE коммутатор Gigabit Ethernet на 6 портов. Порты: 4 x GE (10/100/1000Base-T) с PoE (до 90W) + 2 x GE SFP (1000Base-X). Соответствует стандартам PoE IEEE 802.3af/at/POE++/BT . Автоматическое определение и режим антизависания PoE устройств. Поддержка режима CCTV: Увеличение расстояния передачи данных и питания до 250м. Суммарная мощность PoE до 360W. Встроенная грозозащита 6кВ. Питание: 2 x входа DC48-57V(365W). БП в комплект НЕ входит. Монтаж на DIN-рейку. Размеры (ШхВхГ): 30x118x100мм. Вес: 0,4кг. Рабочая температура: -40…+80°С | 36590 | 34760.5
00-00100908 | NS-SW-8F2F-P | NST | PoE коммутатор Fast Ethernet на 10 RJ45 портов. Порты: 8 x FE (10/100 Base-T) с поддержкой PoE (IEEE 802.3af/at), 2 x FE (10/100 Base-T). Соответствует стандартам PoE IEEE 802.3af/at. Автоматическое определение и режим антизависания PoE устройств. Мощность PoE на порт - до 30W. Суммарная мощность PoE - до 120W. Поддержка режима CCTV: Увеличение расстояния передачи данных и питания до 250м, изоляция портов (VLAN). Встроенная грозозащита 6кВ. Питание: AC100-240V (123W). Размеры (ШxВxГ): 210x35x150мм. Рабочая температура: -10...+55 гр. С. | 8100 | 7695
00-00100907 | NS-SW-8F2F-P/A | NST | Passive PoE коммутатор Fast Ethernet на 10 портов. Порты: 8 х FE (10/100 Base-T, 52V 4,5(+) 7,8(–)) совместимы с PoE (IEEE 802.3af/at), 2 x FE (10/100 Base-T) Uplink. Совместим со стандартами PoE IEEE 802.3af/at. Мощность PoE на порт - до 30W. Поддержка режима CCTV: Увеличение расстояния передачи данных и питания до 250м. Встроенная грозозащита 3кВ. Питание: AC100-240V. Встроенный БП. Размеры (ШхВхГ): 210x35x150мм. Рабочая температура: 0...+50 гр. С) | 3000 | 2850
00-00100909 | NS-SW-8F2G-P | NST | PoE коммутатор Fast Ethernet на 10 RJ45 портов. Порты: 8 x FE (10/100 Base-T) с поддержкой PoE (IEEE 802.3af/at), 2 x GE (10/100/1000 Base-T). Соответствует стандартам PoE IEEE 802.3af/at. Автоматическое определение и режим антизависания PoE устройств. Мощность PoE на порт - до 30W. Суммарная мощность PoE - до 115W. Поддержка режима CCTV: Увеличение расстояния передачи данных и питания до 250м, изоляция портов (VLAN). Встроенная грозозащита 6кВ. Питание: AC100-240V (123W). Размеры (ШxВxГ): 210x35x150мм. Рабочая температура: -10...+55 гр. С. | 10260 | 9747
00-00102688 | NS-SW-8F3G-P/I | NST | PoE коммутатор Fast Ethernet на 8 FE RJ45 PoE + 1 x GE RJ45 + 2 GE SFP порта. Порты: 8x10/100Base-T, 1x10/100/1000Base-T, 2x1000Base-X. Порты PoE: 1-2 - до 90W (IEEE 802.3af/at/bt),3-8 - до 30W (IEEE 802.3af/at). Автоматическое определение PoE устройств. Суммарная мощность PoE до 360W. Поддержка режима CCTV: Увеличение расстояния передачи данных и питания до 250 м. Встроенная грозозащита 6kV на порт, электростатическая защита 8кВ. Питание: 2 x входа DC37-57V(370W).БП в комплект НЕ входит. Монтаж на DIN-рейку или на стену (крепление в комплекте). Размеры (ШхВхГ): 50х187х130мм. Вес: 1,3кг. Рабочая температура: -40…+80°С | 24700 | 23465
00-00100910 | NS-SW-8G2G-P | NST | PoE коммутатор Gigabit Ethernet на 8 RJ45 + 2 SFP порта. Порты: 8 х GE (10/100/1000 Base-T) с поддержкой PoE (IEEE 802.3af/at), 2 x GE SFP (1000 Base-T). Соответствует стандартам PoE IEEE 802.3af/at. Автоматическое определение и режим антизависания PoE устройств. Мощность PoE на порт - до 30W. Суммарная мощность PoE до 150W. Поддержка режима CCTV: Увеличение расстояния передачи данных и питания до 250м, изоляция портов (VLAN).Встроенная грозозащита 3 кВ. Питание: AC100-240V или БП DC48-57V(3,5A). Встроенный БП. Монтаж в 19 - дюймовую стойку, крепление в комплекте. Размеры (ШxВxГ): 210x35x150мм. Рабочая температура: -10...+55 гр. | 14000 | 13300
00-00100927 | NS-SW-8G2G-P/I | NST | Промышленный HiPoE коммутатор Gigabit Ethernet на 8GE PoE + 2 GE SFP порта. Порты: 1 x GE (10/100/1000Base-T) с PoE BT (до 90W) + 7 x GE (10/100/1000Base-T) с PoE (до 30W) + 2 x GE SFP (1000Base-X). Соответствует стандартам PoE IEEE 802.3af/at/bt. Встроенная грозозащита 6кВ, электростатическая защита 8кВ. Питание: 2 x входа DC37-57V(315W). БП в комплект НЕ входит. Монтаж на DIN-рейку или на стену (крепление в комплекте). Размеры (ШхВхГ): 50х162х130мм. Вес: 1,1кг. Рабочая температура: -40…+80°С. | 36840 | 34998
00-00102689 | NS-SW-8G4G-P/I | NST | Промышленный PoE коммутатор Gigabit Ethernet на 10 портов. Порты: 2 x GE (10/100/1000Base-T) с PoE BT (до 90W) + 6 x GE (10/100/1000Base-T) с PoE (до 30W) + 2 x GE RJ45 (10/100/1000Base-T)+ 2 GE SFP (1000Base-X). Вход для резервного питания и тревожный выход. Встроенная грозозащита. Соответствует стандартам PoE IEEE 802.3af/at/bt. Автоматическое определение PoE устройств. Суммарная мощность PoE до 360W. Питание DC45-57V(385W). БП в комплект НЕ входит. Размеры (ШхВхГ): 50x188x130мм. Монтаж на DIN-рейку. Рабочая температура: -40…+80°С. | 40000 | 38000
00-00120029 | NS-SW-WPU-8F3G-P | NST | Уличный Fast Ethernet коммутатор с ИБП, термостабилизацией на 8FE PoE + 1GE RJ45 + 2 GE SFP порта. Порты: 8x10/100Base-T, 1x10/100/1000Base-T, 2x100/1000Base-X SFP. Порты PoE: 1-2 - до 90W (IEEE 802.3af/at/bt),2-8 - до 30W (IEEE 802.3af/at). PoE WatchDog (Антизависание PoE устройств), Fiber WatchDog (Антизависание SFP модулей). Автоматическое определение PoE устройств. Суммарная мощность PoE - до 360W. Поддержка режима CCTV: передача данных и питания - до 250м. Функция "Теплый старт". Питание: встроенный ИБП, вход - AC220V, выход - DC48V(480W), АКБ: 4шт по 12V(7Ач). В комплекте оптическая розетка на 2 порта (SFP-модули в комплект не входят). Корпус из полиэстера. Встроенная грозозащита 6кВ, электростатическая защита 8кВ, защита линии AC220В (УЗИП) - Класс II. Класс защиты IP66. Питание: AC100-265V. Размеры (ШхВхГ): 400 x 400 x 200 мм. Рабочая температура: -60…+50°С. | 86000 | 81700
00-00062152 | OS-331(SW-60812/I) | OSNOVO | Уличный коммутатор на базе уличной станции OSNOVO OS-331. Порты: 6 x FE (10/100Base-T) с PoE (до 30W) + 2 x FE (10/100Base-T) с PoE (до 60W) + 1 x GE (10/100/1000Base-T) + 2 x GE SFP (1000Base-X). Режим антизависания и режим удлинения линий связи по 8-ми PoE портам до 250м (скорость до 10Мбит/с). Металлический шкаф (ШxВxГ): 300х300х210мм. питание AC195-265V. суммарный бюджет PoE до 240W. оптический кросс. температурный диапазон -40…+50°С. исполнение IP66. | 65242 | 65242
00-00062155 | OS-33T1(SW-60812/I) | OSNOVO | Уличный коммутатор с термостабилизацией на базе уличной станции OSNOVO OS-33T1. Порты: 6 x FE (10/100Base-T) с PoE (до 30W) + 2 x FE (10/100Base-T) с PoE (до 60W) + 1 x GE (10/100/1000Base-T) + 2 x GE SFP (1000Base-X). Режим антизависания и режим удлинения линий связи по 8-ми PoE портам до 250м (скорость до 10Мбит/с). Металлический шкаф (ШxВxГ): 300х300х210мм. питание AC195-265V. оптический кросс. Рабочая температура (температура окружающей среды): -50…+50°С. температура внутри станции -15…+55°С. исполнение IP66. | 73384 | 73384
00-00062153 | OS-341(SW-60812/I) | OSNOVO | Уличный коммутатор на базе уличной станции OSNOVO OS-341. Порты: 6 x FE (10/100Base-T) с PoE (до 30W) + 2 x FE (10/100Base-T) с PoE (до 60W) + 1 x GE (10/100/1000Base-T) + 2 x GE SFP (1000Base-X). Режим антизависания и режим удлинения линий связи по 8-ми PoE портам до 250м (скорость до 10Мбит/с). Металлический шкаф (ШxВxГ): 300х400х210мм. питание AC195-265V. оптический кросс. температурный диапазон -40…+50гр.. исполнение IP66. | 66257 | 66257
00-00062156 | OS-34T1(SW-60812/I) | OSNOVO | Уличный коммутатор с термостабилизацией на базе уличной станции OSNOVO OS-33T1. Порты: 6 x FE (10/100Base-T) с PoE (до 30W) + 2 x FE (10/100Base-T) с PoE (до 60W) + 1 x GE (10/100/1000Base-T) + 2 x GE SFP (1000Base-X). Режим антизависания и режим удлинения линий связи по 8-ми PoE портам до 250м (скорость до 10Мбит/с). Металлический шкаф (ШxВxГ): 300х400х210мм. питание AC195-265V. оптический кросс. Рабочая температура (температура окружающей среды): -50…+50°С. температура внутри станции -15…+55°С. исполнение IP66. | 74442 | 74442
00-00070189 | OS-34TB1(SW-60812/I) | OSNOVO | Уличный коммутатор с термостабилизацией и резервным питанием на базе уличной станции OSNOVO OS-34TB1. Порты: 6 x FE (10/100Base-T) с PoE (до 30W) + 2 x FE (10/100Base-T) с PoE (до 60W) + 1 x GE (10/100/1000Base-T) + 2 x GE SFP (1000Base-X). Режим антизависания и режим удлинения линий связи по 8-ми PoE портам до 250м (скорость до 10Мбит/с). Металлический шкаф (ШxВxГ): 300х400х210мм, питание AC100-240V. АКБ 48В(2,2Ач)), оптический кросс, исполнение IP66. Рабочая температура (температура окружающей среды): -40…+50°С, температура внутри станции -7…+55°С | 92738 | 92738
00-00131302 | OS-34TB1(SW-80802/I(port 90W)) | OSNOVO | Уличный коммутатор на 10 портов с термостабилизацией и резервным питанием на базе уличной станции OS-34TB1. Порты: 1 x GE (10/100/1000Base-T) с PoE BT (до 90W) + 7 x GE (10/100/1000Base-T) с PoE (до 30W) + 2 x GE SFP (1000Base-X). Суммарный бюджет PoE до 240W. Металлический шкаф (ШxВxГ): 300х400х210мм, питание AC195-265V. АКБ 48В(2,2Ач)), исполнение IP66. Рабочая температура (температура окружающей среды): -40…+50°С, температура внутри станции -7…+55°С. | 92917 | 92917
00-00062154 | OS-441(SW-60812/I) | OSNOVO | Уличный коммутатор на базе уличной станции OSNOVO OS-441. Порты: 6 x FE (10/100Base-T) с PoE (до 30W) + 2 x FE (10/100Base-T) с PoE (до 60W) + 1 x GE (10/100/1000Base-T) + 2 x GE SFP (1000Base-X). Режим антизависания и режим удлинения линий связи по 8-ми PoE портам до 250м (скорость до 10Мбит/с). Металлический шкаф (ШxВxГ): 400х400х210мм. питание AC195-265V. оптический кросс. температурный диапазон -40…+50гр.. исполнение IP66. | 67256 | 67256
00-00086474 | OS-443(SW-60812/I) | OSNOVO | Уличный коммутатор c грозозащитой портов PoE на базе уличной станции OSNOVO OS-441. Порты: 6 x FE (10/100Base-T) с PoE (до 30W) + 2 x FE (10/100Base-T) с PoE (до 60W) + 1 x GE (10/100/1000Base-T) + 2 x GE SFP (1000Base-X). Суммарный бюджет PoE до 240W. Режим антизависания и режим удлинения линий связи по 8-ми PoE портам до 250м (скорость до 10Мбит/с). Металлический шкаф (ШxВxГ): 400х400х210мм, питание AC195-265V, оптический кросс, температурный диапазон -40…+50гр., исполнение IP66 | 98738 | 98738
00-00062157 | OS-44T1(SW-60812/I) | OSNOVO | Уличный коммутатор с термостабилизацией на базе уличной станции OSNOVO OS-44T1. Порты: 6 x FE (10/100Base-T) с PoE (до 30W) + 2 x FE (10/100Base-T) с PoE (до 60W) + 1 x GE (10/100/1000Base-T) + 2 x GE SFP (1000Base-X). Режим антизависания и режим удлинения линий связи по 8-ми PoE портам до 250м (скорость до 10Мбит/с). Металлический шкаф (ШxВxГ): 400х400х210мм. питание AC195-265V. оптический кросс. Рабочая температура (температура окружающей среды): -50…+50°С. температура внутри станции 0…+55°С. исполнение IP66. | 78942 | 78942
00-00077524 | OS-44TB1(SW-60812/I) | OSNOVO | Уличный коммутатор с термостабилизацией и резервным питанием на базе уличной станции OSNOVO OS-44TB1. Порты: 6 x FE (10/100Base-T) с PoE (до 30W) + 2 x FE (10/100Base-T) с PoE (до 60W) + 1 x GE (10/100/1000Base-T) + 2 x GE SFP (1000Base-X). Режим антизависания и режим удлинения линий связи по 8-ми PoE портам до 250м (режим CCTV, скорость до 10Мбит/с). Металлический шкаф (ШxВxГ): 400х400х210мм, питание AC100-240V. АКБ 48В(2,2Ач)), оптический кросс, исполнение IP66. Рабочая температура (температура окружающей среды): -60…+50°С, температура внутри станции -10…+55°С. | 98309 | 98309
00-00086475 | OS-44TB3(SW-60812/I) | OSNOVO | Уличный коммутатор с термостабилизацией, грозозащитой и резервным питанием на базе уличной станции OSNOVO OS-44TB1. Порты: 6 x FE (10/100Base-T) с PoE (до 30W) + 2 x FE (10/100Base-T) с PoE (до 60W) + 1 x GE (10/100/1000Base-T) + 2 x GE SFP (1000Base-X). Режим антизависания и режим удлинения линий связи по 8-ми PoE портам до 250м (режим CCTV, скорость до 10Мбит/с). Металлический шкаф (ШxВxГ): 400х400х210мм, питание AC100-240V. АКБ 48В(2,2Ач)), оптический кросс, исполнение IP66. Рабочая температура (температура окружающей среды): -60…+50°С, температура внутри станции -10…+55°С. | 129792 | 129792
00-00062158 | OS-46T1(SW-60812/I) | OSNOVO | Уличный коммутатор с термостабилизацией на базе уличной станции OSNOVO OS-46T1. Порты: 6 x FE (10/100Base-T) с PoE (до 30W) + 2 x FE (10/100Base-T) с PoE (до 60W) + 1 x GE (10/100/1000Base-T) + 2 x GE SFP (1000Base-X). Режим антизависания и режим удлинения линий связи по 8-ми PoE портам до 250м (скорость до 10Мбит/с). Металлический шкаф (ШxВxГ): 400х600х210мм. питание AC195-265V. оптический кросс. Рабочая температура (температура окружающей среды): -50…+50°С. температура внутри станции 0…+55°С. исполнение IP66. | 90914 | 90914
00-00086476 | OS-46T3(SW-60812/I) | OSNOVO | Уличный коммутатор с термостабилизацией и грозозащитой портов PoE на базе уличной станции OSNOVO OS-46T1. Порты: 6 x FE (10/100Base-T) с PoE (до 30W) + 2 x FE (10/100Base-T) с PoE (до 60W) + 1 x GE (10/100/1000Base-T) + 2 x GE SFP (1000Base-X). Суммарный бюджет PoE до 240W. Режим антизависания и режим удлинения линий связи по 8-ми PoE портам до 250м (скорость до 10Мбит/с). Металлический шкаф (ШxВxГ): 400х600х210мм, питание AC195-265V, оптический кросс. Рабочая температура (температура окружающей среды): -60…+50°С, температура внутри станции -10…+55°С, исполнение IP66. | 118068 | 118068
00-00062160 | OS-46TB1(SW-60812/I) | OSNOVO | Уличный коммутатор с термостабилизацией и резервным питанием на базе уличной станции OSNOVO OS-46TB1. Порты: 6 x FE (10/100Base-T) с PoE (до 30W) + 2 x FE (10/100Base-T) с PoE (до 60W) + 1 x GE (10/100/1000Base-T) + 2 x GE SFP (1000Base-X). Режим антизависания и режим удлинения линий связи по 8-ми PoE портам до 250м (скорость до 10Мбит/с). Металлический шкаф (ШxВxГ): 400х600х210мм. питание AC195-265V. АКБ 48В(7Ач)). оптический кросс. исполнение IP66. Рабочая температура (температура окружающей среды): -50…+50°С. температура внутри станции 0…+55°С. | 106380 | 106380
00-00114466 | OS-46TB3(SW-60812/I) | OSNOVO | Уличный коммутатор с термостабилизацией, грозозащитой и резервным питанием на базе уличной станции OSNOVO OS-44TB1. Порты: 6 x FE (10/100Base-T) с PoE (до 30W) + 2 x FE (10/100Base-T) с PoE (до 60W) + 1 x GE (10/100/1000Base-T) + 2 x GE SFP (1000Base-X). Режим антизависания и режим удлинения линий связи по 8-ми PoE портам до 250м (режим CCTV, скорость до 10Мбит/с). Металлический шкаф (ШxВxГ): 400х600х210мм, питание AC100-240V. АКБ 48В(7Ач)), оптический кросс, исполнение IP66. Рабочая температура (температура окружающей среды): -60…+50°С, температура внутри станции -10…+55°С. | 137869 | 137869
00-00062159 | OSP-46T1(SW-60812/I) | OSNOVO | Уличный коммутатор с термостабилизацией на базе уличной станции OSNOVO OSP-46T1. Порты: 6 x FE (10/100Base-T) с PoE (до 30W) + 2 x FE (10/100Base-T) с PoE (до 60W) + 1 x GE (10/100/1000Base-T) + 2 x GE SFP (1000Base-X). Режим антизависания и режим CCTV (удлинения линий связи по 8-ми PoE портам до 250м (скорость до 10Мбит/с)). Пластиковый шкаф (ШxВxГ): 400х600х230мм. питание AC195-265V. оптический кросс. Рабочая температура (температура окружающей среды): -50…+50°С. температура внутри станции 0…+55°С. исполнение IP66. | 94305 | 94305
00-00062161 | OSP-46TB1(SW-60812/I) | OSNOVO | Уличный коммутатор с термостабилизацией и резервным питанием на базе уличной станции OSNOVO OSP-46TB1. Порты: 6 x FE (10/100Base-T) с PoE (до 30W) + 2 x FE (10/100Base-T) с PoE (до 60W) + 1 x GE (10/100/1000Base-T) + 2 x GE SFP (1000Base-X). Режим антизависания и режим CCTV (удлинения линий связи по 8-ми PoE портам до 250м (скорость до 10Мбит/с)). Пластиковый шкаф (ШxВxГ): 400х600х230мм. питание AAC195-265V. АКБ 48В(7Ач)). оптический кросс. исполнение IP66. Рабочая температура (температура окружающей среды): -50…+50°С. температура внутри станции 0…+55°С. | 112109 | 112109
00-00086478 | OSS-44TB1(SW-60812/I) | OSNOVO | Уличный коммутатор в корусе из нержавеющей стали с термостабилизацией и резервным питанием на базе уличной станции OSNOVO OSS-44TB1. Порты: 6 x FE (10/100Base-T) с PoE (до 30W) + 2 x FE (10/100Base-T) с PoE (до 60W) + 1 x GE (10/100/1000Base-T) + 2 x GE SFP (1000Base-X). Режим антизависания и режим удлинения линий связи по 8-ми PoE портам до 250м (режим CCTV, скорость до 10Мбит/с). Нержавеющий шкаф (ШxВxГ): 400х400х210мм, питание AC100-240V. АКБ 48В(2,2Ач)), оптический кросс, исполнение IP66. Материал: нержавеющая сталь. Рабочая температура (температура окружающей среды): -60…+50°С, температура внутри станции -10…+55°С. | 190872 | 190872
00-00057019 | SW-20600(80W) | OSNOVO | PoE коммутатор Fast Ethernet на 6 RJ45 портов. Порты: 4 х FE (10/100 Base-T) с поддержкой PoE (IEEE 802.3af/at). 2 x FE (10/100 Base-T) Uplink. Соответствует стандартам PoE IEEE 802.3af/at. Автоматическое определение и режим антизависания PoE устройств. Мощность PoE на порт - до 30W. Суммарная мощность PoE - до 80W. Поддержка режима CCTV: Увеличение расстояния передачи данных и питания до 250м. изоляция портов (VLAN). Встроенная грозозащита 3кВ. Питание: AC100-240V (83W) Встроенный БП. Размеры (ШхВхГ): 190 x 35 x 130мм. Рабочая температура: -10...+55 гр. С. | 6921 | 6921
00-00057071 | SW-20600/A(80W) | OSNOVO | Passive PoE коммутатор Fast Ethernet на 6 портов. Порты: 4 х FE (10/100 Base-T) совместимы с PoE (IEEE 802.3af/at). 2 x FE (10/100 Base-T) Uplink. Совместим со станадартами PoE IEEE 802.3af/at. Мощность PoE на порт - до 30W. Поддержка режима CCTV: Увеличение расстояния передачи данных и питания до 250м. изоляция портов Питание: AC100-240V (80W) Встроенный БП. Размеры (ШхВхГ): 168x32x93мм. Рабочая температура: 0...+50 гр. С | 4820 | 4820
00-00057020 | SW-20600/D | OSNOVO | PoE Коммутатор/ удлинитель Fast Ethernet на 6 портов с питанием по PoE. Порты: 4 х FE (10/100 Base-T) с поддержкой PoE. 1 x FE (10/100 Base-T) Uplink с поддержкой питания по PoE (до 90W). 1 x FE (10/100 Base-T) Uplink. Соответствует стандартам PoE IEEE 802.3af/at. Автоматическое определение PoE устройств. Мощность PoE на порт - до 30W. Суммарная мощность PoE - до 87W. Поддержка режима CCTV: Увеличение расстояния передачи данных до 250м. изоляция портов. Встроенная грозозащита - 3kV. Питание: По порту FE (10/100 Base-T) Uplink. Размеры (ШхВхГ): 140 x 28 x 80 мм. Рабочая температура: -10...+55 гр. С | 8014 | 8014
00-00057024 | SW-20820(120W) | OSNOVO | PoE коммутатор Fast Ethernet на 10 RJ45 портов. Порты: 8 x FE (10/100 Base-T) с поддержкой PoE (IEEE 802.3af/at). 2 x GE (10/100/1000 Base-T). Соответствует стандартам PoE IEEE 802.3af/at. Автоматическое определение и режим антизависания PoE устройств. Мощность PoE на порт - до 30W. Суммарная мощность PoE - до 120W. Поддержка режима CCTV: Увеличение расстояния передачи данных и питания до 250м. изоляция портов (VLAN). Встроенная грозозащита 6кВ. Питание: AC100-240V (123W). Размеры (ШxВxГ): 210x35x150мм. Рабочая температура: -10...+55 гр. С. | 13115 | 13115
00-00057023 | SW-21000(120W) | OSNOVO | PoE коммутатор Fast Ethernet на 10 RJ45 портов. Порты: 8 x FE (10/100 Base-T) с поддержкой PoE (IEEE 802.3af/at). 2 x FE (10/100 Base-T). Соответствует стандартам PoE IEEE 802.3af/at. Автоматическое определение и режим антизависания PoE устройств. Мощность PoE на порт - до 30W. Суммарная мощность PoE - до 120W. Поддержка режима CCTV: Увеличение расстояния передачи данных и питания до 250м. изоляция портов (VLAN). Встроенная грозозащита 6кВ. Питание: AC100-240V (123W). Размеры (ШxВxГ): 210x35x150мм. Рабочая температура: -10...+55 гр. С. | 10148 | 10148
00-00057072 | SW-21000/A(120W) | OSNOVO | Passive PoE коммутатор Fast Ethernet на 10 портов. Порты: 8 х FE (10/100 Base-T) совместимы с PoE (IEEE 802.3af/at). 2 x FE (10/100 Base-T) Uplink. Совместим со станадартами PoE IEEE 802.3af/at. Мощность PoE на порт - до 30W. Поддержка режима CCTV: Увеличение расстояния передачи данных и питания до 250м. изоляция портов Питание: AC100-240V (120W) Встроенный БП. Размеры (ШхВхГ): 168x32x93мм. Рабочая температура: 0...+50 гр. С | 7287 | 7287
00-00027225 | SW-40501/IC | OSNOVO | Промышленный PoE коммутатор Fast Ethernet на 6 портов. Порты: 4 x FE (10/100Base-T) с PoE (до 30W) + 1 x FE (10/100Base-T) + 1 x FE SFP (100Base-X). Вход для резервного питания. Встроенная грозозащита. Соответствует стандартам PoE IEEE 802.3af/at. Автоматическое определение PoE устройств. Суммарная мощность PoE до 120W. Питание DC48-55V(125W). БП в комплект НЕ входит. Размеры (ШхВхГ): 48x138,5x118мм. Монтаж на DIN-рейку. Рабочая температура: -40…+85°С. | 23289 | 23289
00-00105130 | SW-5D-1(60W) | OSNOVO | PoE коммутатор 2.5G Ethernet на 5 RJ45 портов. Порты: 1 x 2.5G (10/100/1000/2500Base-TX) с PoE (до 60W, A+B) + 3 x 2.5G (10/100/1000/2500Base-TX) с PoE (до 30W), 1 x 2.5G (10/100/1000/2500Base-T). Соответствует стандартам PoE IEEE 802.3af/at/bt. Автоматическое определение и режим антизависания PoE устройств. Суммарная мощность PoE - до 60W. Поддержка режима CCTV: Увеличение расстояния передачи данных и питания до 250м, изоляция портов (VLAN). Встроенная грозозащита 3кВ. В комплекте БП DC52V(1,25A).. Размеры (ШxВxГ): 223x28x113мм. Рабочая температура: -10...+55 гр. С. | 24967 | 24967
00-00021439 | SW-60802/IC | OSNOVO | Промышленный PoE коммутатор на 10 портов. Порты: 8 x FE (10/100Base-T) с PoE (до 25W) + 2 x GE SFP (1000Base-X). Вход для резервного питания. Встроенная грозозащита. Соответствует стандартам PoE IEEE 802.3af/at. Автоматическое определение PoE устройств. Суммарная мощность PoE до 200W. Питание DC48-55V(205W). БП в комплект НЕ входит. Размеры (ШхВхГ): 48x183x118мм. Монтаж на DIN-рейку. Рабочая температура: -40…+85°С. | 28868 | 28868
00-00062145 | SW-60812/I | OSNOVO | Промышленный PoE коммутатор на 11 портов. Порты: 6 x FE (10/100Base-T) с PoE (до 30W) + 2 x FE (10/100Base-T) с PoE (до 60W) + 1 x GE (10/100/1000Base-T) + 2 x GE SFP (1000Base-X). Вход для резервного питания. Встроенная грозозащита. Соответствует стандартам PoE IEEE 802.3af/at/bt. Автоматическое определение и режим антизависания PoE устройств. Суммарная мощность PoE до 300W. Поддержка режима CCTV: Увеличение расстояния передачи данных и питания до 250м. Питание DC48-57V. БП в комплект НЕ входит. Размеры (ШхВхГ): 50x165x115мм. Монтаж на DIN-рейку. Рабочая температура: -40…+75°С. | 35105 | 35105
00-00062149 | SW-60812/W | OSNOVO | Уличный PoE коммутатор на 11 портов. Порты: 6 x FE (10/100Base-T) с PoE (до 30W) + 2 x FE (10/100Base-T) с PoE (до 60W) + 1 x GE (10/100/1000Base-T) + 2 x GE SFP (1000Base-X). Встроенная грозозащита. Соответствует стандартам PoE IEEE 802.3af/at/bt. Автоматическое определение PoE устройств. Режим антизависания и режим удлинения линий связи по 8-ми PoE портам до 250м (режим CCTV. скорость до 10Мбит/с). Суммарная мощность PoE до 240W. В комплекте оптическая розетка. КДЗС (2шт). пигтейлы SM SC/UPC (2шт) (SFP-модули в комплект не входят). Корпус из поликарбоната. Класс защиты IP66. Питание AC195-265V. Размеры (ШхВхГ): 400x200x132мм. Рабочая температура: -40…+50°С. | 63216 | 63216
00-00062151 | SW-60812/WU | OSNOVO | Уличный PoE коммутатор на 11 портов с термостабилизацией и резервным питанием (АКБ - 2.2Ач). Порты: 6 x FE (10/100Base-T) с PoE (до 30W) + 2 x FE (10/100Base-T) с PoE (до 60W) + 1 x GE (10/100/1000Base-T) + 2 x GE SFP (1000Base-X). Встроенная грозозащита. Соответствует стандартам PoE IEEE 802.3af/at/bt. Автоматическое определение PoE устройств. Режим антизависания и режим удлинения линий связи по 8-ми PoE портам до 250м (режим CCTV. скорость до 10Мбит/с). Суммарная мощность PoE до 240W. В комплекте оптическая розетка. КДЗС (2шт). пигтейлы SM SC/UPC (2шт) (SFP-модули в комплект не входят). Корпус из поликарбоната. Класс защиты IP66. Питание AC195-265V. Размеры (ШхВхГ): 300x400x187мм. Рабочая температура: -50…+50°С. | 89215 | 89215
00-00057111 | SW-61621(300W) | OSNOVO | PoE коммутатор Fast Ethernet на 19 портов. Порты: 16 x FE (10/100 Base-T) с поддержкой PoE (IEEE 802.3af/at). 2 x GE Uplink (RJ45). 1 x GE SFP Uplink. Соответствует стандартам PoE IEEE 802.3af/at. Автоматическое определение PoE устройств. Мощность PoE на порт - до 30W. Суммарная мощность PoE до 300W. Питание: AC100-240V. Встроенный БП.Монтаж в 19 - дюймовую стойку. крепление в комплекте. Размеры:440 x 220 x 44мм. Рабочая температура: 0...+40 гр. С. | 28892 | 28892
00-00057026 | SW-62422(400W) | OSNOVO | PoE коммутатор Fast Ethernet на 24 x RJ45 портов + 2 x GE Combo uplink порта. Порты: 24 x FE (10/100 Base-T) с поддержкой PoE (IEEE 802.3af/at). 2 x GE Combo Uplink (RJ45 + SFP). Соответствует стандартам PoE IEEE 802.3af/at. Автоматическое определение PoE устройств. Мощность PoE на порт - до 30W. Суммарная мощность PoE до 385W. Встроенная грозозащита 3kV на порт. Питание: AC100-240V (400W). Встроенный БП. Монтаж в 19 - дюймовую стойку. крепление в комплекте. Размеры (ШxВxГ) 440 x 45 x 290мм. Рабочая температура: -10...+55 гр. С. | 42715 | 42715
00-00057027 | SW-62444(400W) | OSNOVO | PoE коммутатор Fast Ethernet на 24 x RJ45 портов + 4 x GE Combo uplink порта. Порты: 24 x FE (10/100 Base-T) с поддержкой PoE (IEEE 802.3af/at). 4 x GE Combo Uplink (RJ45 + SFP). Соответствует стандартам PoE IEEE 802.3af/at. Автоматическое определение PoE устройств. Мощность PoE на порт - до 30W. Суммарная мощность PoE до 385W. Встроенная грозозащита 3kV на порт. Питание: AC100-240V (400W). Встроенный БП. Монтаж в 19 - дюймовую стойку. крепление в комплекте. Размеры (ШxВxГ) 440 x 45 x 290мм. Рабочая температура: -10...+55 гр. С. | 46672 | 46672
00-00057029 | SW-64822(700W) | OSNOVO | PoE коммутатор Fast Ethernet на 48 x RJ45 + 2 x GE Combo uplink портов. Порты: 48 x FE (10/100 Base-T) с поддержкой PoE (IEEE 802.3af/at). 2 x GE Combo Uplink (RJ45 + SFP). Соответствует стандартам PoE IEEE 802.3af/at. Автоматическое определение PoE устройств. Мощность PoE на порт - до 30W. Суммарная мощность PoE до 700W. Встроенная грозозащита 3kV. Питание: AC100-240V. Встроенный БП. Монтаж в 19 - дюймовую стойку. крепление в комплекте. Размеры (ШxВxГ) 445 x 45 x 295мм. Рабочая температура: -10...+55 гр. С. | 64616 | 64616
00-00057021 | SW-8030/D | OSNOVO | PoE Коммутатор/ удлинитель Gigabit Ethernet на 3 RJ45 порта. Порты: 2 х GE (10/100/1000 Base-T) с поддержкой PoE (до 28W) + 1 x GE (10/100/1000 Base-T) Uplink с поддержкой питания по PoE (Входная мощность до 30W). Соответствует стандартам PoE IEEE 802.3af/at/bt. Автоматическое определение PoE устройств. Суммарная выходная мощность PoE до 30W. Питание: Через порт Uplink (до 30W) или разъем DC9-57V для передачи данных или DC37-57V для передачи данных + PoE. Блок питания в комплект не входит. Размеры (ШхВхГ): 88 x25 x 70 мм. Рабочая температура: -10...+55 гр. С. | 8214 | 8214
00-00070297 | SW-8030/D(90W) | OSNOVO | PoE Удлинитель/Коммутатор Gigabit Ethernet на 3 RJ45 порта. Порты: 1 х GE (10/100/1000 Base-T) с поддержкой BT PoE (до 90W), 1 х GE (10/100/1000 Base-T) с поддержкой PoE (до 30W); 1 x GE (10/100/1000 Base-T) Uplink с поддержкой питания по PoE (Входная мощность до 90W). Соответствует стандартам PoE IEEE 802.3af/at/bt. Автоматическое определение PoE устройств. Суммарная выходная мощность PoE до 85W. Питание: Через порт Uplink (до 90W) или разъем DC12-57V для передачи данных или DC42-57V для передачи данных+PoE. Блок питания в комплект не входит. Размеры (ШхВхГ): 88 x25 x 70 мм. Рабочая температура: -10...+55 гр. С. | 9691 | 9691
00-00131298 | SW-80402-I | OSNOVO | Промышленный PoE коммутатор Gigabit Ethernet на 4GE PoE + 2 GE SFP порта. Порты: 1 xGE (10/100/1000Base-T) с PoE BT (до 90W) + 3xGE (10/100/1000Base-T) с PoE (до 30W) + 2xGE SFP (1000Base-X). Соответствует стандартам PoE IEEE 802.3af/at/bt. Автоматическое определение и режим антизависания PoE устройств. Поддержка режима увеличения расстояния передачи данных и питания до 250м. Суммарная мощность PoE до 180W. Встроенная грозозащита 6кВ. Питание: 2 x входа DC37-57V(190W). БП в комплект НЕ входит. Монтаж на DIN-рейку. Размеры (ШхВхГ): 40x156x113мм. Вес: 0,9кг. Рабочая температура: -40…+80°С | 25507 | 25507
00-00090961 | SW-80402-I(port 60W,240W) | OSNOVO | Промышленный PoE коммутатор Gigabit Ethernet на 6 портов. Порты: 4 x GE (10/100/1000Base-T) с PoE (до 60W) + 2 x GE SFP (1000Base-X). Соответствует стандартам PoE IEEE 802.3af/at/Hi-PoE support. Автоматическое определение и режим антизависания PoE устройств. Поддержка режима CCTV: Увеличение расстояния передачи данных и питания до 250м. Суммарная мощность PoE до 240W. Встроенная грозозащита 6кВ. Питание: 2 x входа DC44-55V(240W). БП в комплект НЕ входит. Монтаж на DIN-рейку. Размеры (ШхВхГ): 30x118x100мм. Вес: 0,4кг. Рабочая температура: -40…+75°С | 36906 | 36906
00-00088488 | SW-80402-W(port 60W) | OSNOVO | Уличный PoE коммутатор Gigabit Ethernet на 6 портов. Порты: 4 x GE (10/100/1000Base-T) с PoE (до 60W) + 2 x GE SFP (1000Base-X). Соответствует стандартам PoE IEEE 802.3af/at. Автоматическое определение PoE устройств. Суммарный бюджет PoE до 240W. В комплекте оптическая розетка, пигтейл SM SC (SFP-модуль в комплект не входит). Корпус из поликарбоната. Класс защиты IP66. Питание AC195-265V. Размеры (ШхВхГ): 300x230x111мм. Рабочая температура: -40…+50°С. | 42697 | 42697
00-00077517 | SW-80402/I | OSNOVO | Промышленный PoE коммутатор Gigabit Ethernet на 4GE PoE + 2 GE SFP порта. Порты: 4 x GE (10/100/1000Base-T) с PoE (до 60W) + 2 x GE SFP (1000Base-X). Соответствует стандартам PoE IEEE 802.3af/at/bt. Автоматическое определение и режим антизависания PoE устройств. Поддержка режима CCTV: Увеличение расстояния передачи данных и питания до 250м. Суммарная мощность PoE до 240W. Встроенная грозозащита 6кВ. Питание: 2 x входа DC44-55V(250W). БП в комплект НЕ входит. Монтаж на DIN-рейку. Размеры (ШхВхГ): 30x118x100мм. Вес: 0,4кг. Рабочая температура: -40…+75°С | Уточняйте у менеджера | Уточняйте у менеджера
00-00057022 | SW-8050/D | OSNOVO | PoE Коммутатор/удлинитель Gigabit Ethernet на 5 портов c питанием по PoE. Расстояние передачи данных + PoE - 100м. Порты: 4 х GE (10/100/1000 Base-T) с поддержкой PoE. GE (10/100/1000 Base-T) Uplink с поддержкой питания по PoE (Входная мощность до 90W). Соответствует стандартам PoE IEEE 802.3af/at. Автоматическое определение PoE устройств. Мощность PoE на порт - до 30W. Режим VLAN (Изоляция портов). Суммарная мощность PoE - до 85W. Встроенная грозозащита - 3kV. Питание: Через порт Uplink (до 90W) или через разъем DC. Адаптер питания в комплект не входит. Размеры (ШхВхГ): 140x28x80мм. Рабочая температура: -10...+55 гр. С. | 10186 | 10186
00-00027229 | SW-8062/IC | OSNOVO | Промышленный PoE коммутатор Gigabit Ethernet на 8 портов. Порты: 6 x GE (10/100/1000Base-T) с PoE (до 25W) + 2 x GE SFP (1000Base-X). Вход для резервного питания. Встроенная грозозащита. Соответствует стандартам PoE IEEE 802.3af/at. Автоматическое определение PoE устройств. Суммарная мощность PoE до 150W. Питание DC48-55V(185W). БП в комплект НЕ входит. Размеры (ШхВхГ): 48x183x118мм. Монтаж на DIN-рейку. Рабочая температура: -40…+85°С. | 33813 | 33813
00-00135952 | SW-80800-IR | OSNOVO | Промышленный PoE коммутатор Gigabit Ethernet на 8 портов. Порты: 1 x GE (10/100/1000Base-T) с PoE BT (до 90W), 7 x GE (10/100/1000Base-T) с PoE (до 30W). Встроенная грозозащита. Соответствует стандартам PoE IEEE 802.3af/at/bt. Автоматическое определение PoE устройств. Суммарная мощность PoE до 300W. Питание: 2 x входа DC48-57V(310W). БП в комплект НЕ входит. Монтаж на DIN-рейку или на стену (крепление в комплекте). Размеры (ШхВхГ):42x162x123мм. Рабочая температура: -40…+85°С | 23605 | 23605
00-00027232 | SW-80800/IC-P | OSNOVO | Бескорпусной промышленный PoE коммутатор на 8 портов. Порты: 8 x GE (10/100/1000Base-T) с PoE (до 30W). Встроенная грозозащита. Соответствует стандартам PoE IEEE 802.3af/at. Автоматическое определение PoE устройств. Суммарная мощность PoE до 240W. Питание DC44-53V(245W). БП в комплект НЕ входит. Размеры(ШхВхГ): 183x35x118мм. Рабочая температура: -40…+85°С. | 19622 | 19622
00-00062143 | SW-80802(150W) | OSNOVO | PoE коммутатор Gigabit Ethernet на 8 RJ45 + 2 SFP порта. Порты: 8 х GE (10/100/1000 Base-T) с поддержкой PoE (IEEE 802.3af/at). 2 x GE SFP (1000 Base-T). Соответствует стандартам PoE IEEE 802.3af/at. Автоматическое определение и режим антизависания PoE устройств. Мощность PoE на порт - до 30W. Суммарная мощность PoE до 150W. Поддержка режима CCTV: Увеличение расстояния передачи данных и питания до 250м. изоляция портов (VLAN).Встроенная грозозащита 3 кВ. Питание: AC100-240V или БП DC48-57V(3.5A). Встроенный БП. Размеры (ШxВxГ): 210x35x150мм. Рабочая температура: -10...+55 гр. | 19199 | 19199
00-00078747 | SW-80802/I(Port 90W, 300W) | OSNOVO | Промышленный HiPoE коммутатор Gigabit Ethernet на 8GE PoE + 2 GE SFP порта. Порты: 1 x GE (10/100/1000Base-T) с PoE BT (до 90W) + 7 x GE (10/100/1000Base-T) с PoE (до 30W) + 2 x GE SFP (1000Base-X). Соответствует стандартам PoE IEEE 802.3af/at. Автоматическое определение и режим антизависания PoE устройств. управление питанием. Суммарная мощность PoE до 300W. БП в комплект НЕ входит. Монтаж на DIN-рейку. Рабочая температура: -40…+80°С. | 37037 | 37037
00-00057030 | SW-80822/IR | OSNOVO | Промышленный PoE коммутатор Gigabit Ethernet на 10 портов. Порты: 8 x GE (10/100/1000Base-T) с PoE (до 30W) + 2 x GE Combo (RJ45 10/100/1000Base-T+ SFP 1000Base-X). Вход для резервного питания и тревожный выход. Встроенная грозозащита. Соответствует стандартам PoE IEEE 802.3af/at. Автоматическое определение PoE устройств. Суммарная мощность PoE до 240W. Питание DC45-57V(255W). БП в комплект НЕ входит. Размеры (ШхВхГ): 74x175x125мм. Монтаж на DIN-рейку. Рабочая температура: -40…+70°С. | 57438 | 57438
00-00105129 | SW-8D-1(120W) | OSNOVO | PoE коммутатор 2.5G Ethernet на 8 RJ45 портов. Порты: 1 x 2.5G (10/100/1000/2500Base-TX) с PoE (до 90W, A+B) + 7 x 2.5G (10/100/1000/2500Base-TX) с PoE (до 30W). Соответствует стандартам PoE IEEE 802.3af/at/bt. Автоматическое определение и режим антизависания PoE устройств. Суммарная мощность PoE - до 120W. Поддержка режима CCTV: Увеличение расстояния передачи данных и питания до 250м, изоляция портов (VLAN). Встроенная грозозащита 3кВ. В комплекте БП DC52V(2,5A). Размеры (ШxВxГ): 223x28x113мм. Рабочая температура: -10...+55 гр. С. | 38804 | 38804
00-00019491 | UNS-1016F2SP | Roxton | Неуправляемый сетевой коммутатор, порт 10/100 Мбит/с х 16, порт TF х 2, порт SFP х 2, PoE+(IEEE 802.3at-2009), 1U. | 109640 | 109640
00-00019492 | UNS-1024F2SP | Roxton | Неуправляемый сетевой коммутатор с 24 портами 10/100 Мбит/с, автосогласованием, и 2-мя комбо-портами это надёжное решение для компьютерных сетей. Коммутатор разработан специально для использования в распределённых системах оповещения и сертифицирован в соответствии с техническом регламентом о требованиях пожарной безопасности ФЗ-123. Надёжность передачи дынных и защита от перегрузок обеспечивается технологией Flow Control (IEEE 802.3x) как в полнодуплексном,так и в полудуплексном режимах работы. Благодаря поддержке технологии авто-MDI/MDIX коммутатор определяет тип коммутационного шнура, что упрощает процесс установки и устраняет необходимость применения кроссоверных кабелей при соединении нескольких коммутаторов напрямую. Коммутатор комплектуется дополнительными комбо и SFP портами, используемыми для подключения к волоконно-оптическим линиями связи, позволяя строить распределённые системы оповещения с охватом в десятки километров. | 155180 | 155180
00-00040742 | RVi-1NS04F-2T | RVi | Сетевой коммутатор 6 портовый Fast Ethernet с РоЕ; Общее количество портов: 6 (10/100 М), Количество портов, поддерживающих стандарт PoE: 4шт., Суммарная мощность потребителей: 65 Вт; Таблица МАС адресов: 1К; 190х130х32 мм; Вес: 900 г.; AC 100-240 В. | 5590 | 5590
00-00040903 | RVi-1NS08F-2T | RVi | Сетевой коммутатор; Общее количество портов: 10 , Количество портов, поддерживающих стандарт PoE: 8шт., Суммарная мощность потребителей: 120 Вт; Таблица МАС адресов: 1К; Габаритные размеры: 210(Д)х130(Ш)х32(В) мм; Вес: 1200 г. | 9990 | 9990
00-00042867 | RVi-1NS08F-2T (1G) | RVi | Сетевой коммутатор; Общее количество портов: 10 , Количество портов, поддерживающих стандарт PoE: 8шт., 2 порта 10Base-T/100Base-TX/1000Base-T; Суммарная мощность потребителей: 120 Вт; Таблица МАС адресов: 2К; Габаритные размеры: 210(Д)х130(Ш)х32(В) мм; В | 12590 | 12590
00-00079505 | RVi-1NS16F-1T-1C | RVi | Коммутатор сетевой 19 портовый с PoE 16хRJ45 10/100 Мбит/, 2хRJ45 10/100/1000 Мбит/с Uplink портами, 1хSFP 1000BaseSX/LX; стандарты PoE 802.3af, 802.3at, Hi-PoE, 802.3bt; максимальная мощность на 1 и 2 порт 90 Вт, на остальные 30 Вт; максимальная дальность передачи по витой паре 250 м; PoE-бюджет 300Вт; подходит для монтажа на стол или в стойку, кронштейн крепления в 19” стойку в комплекте; AC 100-240В; 308Вт; -10°С ...+55°С; 295х195x45 мм. | 26590 | 26590
00-00131266 | RVi-1NSI4FP-2F | RVi | Коммутатор сетевой промышленный неуправляемый 6 портовый; 4xRJ45 РоЕ 10/100Мбит/с; IEEE 802.3at/af/bt; 1 порт до 90 Вт, 2-4 порт 30 Вт; 2xRJ45 Uplink 10/100 Мбит/с; PoE бюджет до 180 Вт; Watchdog, Vlan, дальность передачи до 250 метров; монтаж на DIN-рейку; DC 37…57В, 3.8 А, 183Вт (БП в комплект не входит); грозозащита 6кВ; -40°C…+80°C; 156х115х40 мм. | 8000 | 8000
00-00131260 | RVi-1NSI4GP-2S | RVi | Коммутатор сетевой промышленный, неуправляемый 6 портовый гигабитный; 4xRJ45 РоЕ 10/100Мбит/с; IEEE 802.3at/af/bt; 1 порт до 90 Вт, 2-4 порт 30 Вт; 2xSFP Uplink 1000 Мбит/с; PoE бюджет до 180 Вт; Watchdog, Vlan, дальность передачи до 250 метров; монтаж на DIN-рейку; DC 37…57В, 3.8 А, 183Вт (БП в комплект не входит); грозозащита 6кВ; -40°C…+80°C; 156х115х40 мм. | 12500 | 12500
00-00131261 | RVi-1NSI8GP-2S | RVi | Коммутатор сетевой промышленный, неуправляемый 10 портовый гигабитный; 8xRJ45 РоЕ 10/100/1000 Мбит/с; IEEE 802.3at/af/bt; 1 порт до 90 Вт, 2-8 порт 30 Вт; 2xSFP Uplink 1000 Мбит/с; PoE бюджет до 300 Вт; Watchdog, Vlan, дальность передачи до 250 метров; монтаж на DIN-рейку; DC 37…57В, 6.3 А, 305Вт (БП в комплект не входит); грозозащита 6кВ; -40°C…+80°C; 160х130х50 мм. | 16000 | 16000
00-00131263 | RVi-1NSIM4GP-2S | RVi | Коммутатор сетевой промышленный, управляемый L2, 6 портовый гигабитный; 4xRJ45 РоЕ 10/100/1000 Мбит/с; IEEE 802.3at/af/bt; 1 порт до 90 Вт, 2-4 порт 30 Вт; 2xSFP Uplink 1000 Мбит/с; PoE бюджет до 180 Вт; Watchdog, Vlan, дальность передачи до 250 метров; монтаж на DIN-рейку; DC 37…57В, 3.9 А, 190Вт (БП в комплект не входит); грозозащита 6кВ; -40°C…+80°C; 156х115х40 мм. | 23000 | 23000
00-00131262 | RVi-1NSIM8GP-2S | RVi | Коммутатор сетевой промышленный, управляемый L2, 10 портовый гигабитный; 8xRJ45 РоЕ 10/100/1000 Мбит/с; IEEE 802.3at/af/bt; 1 порт до 90 Вт, 2-8 порт 30 Вт; 2xSFP Uplink 1000 Мбит/с; PoE бюджет до 300 Вт; Watchdog, Vlan, дальность передачи до 250 метров; монтаж на DIN-рейку; DC 37…57В, 6.5 А, 315Вт (БП в комплект не входит); грозозащита 6кВ; -40°C…+80°C; 160х130х50 мм. | 28000 | 28000
00-00131264 | RVi-1NSIM8GP-4S | RVi | Коммутатор сетевой промышленный, управляемый L2, 12 портовый гигабитный; 8xRJ45 РоЕ 10/100/1000 Мбит/с; IEEE 802.3at/af/bt; 1 порт до 90 Вт, 2-8 порт 30 Вт; 4xSFP Uplink 1000 Мбит/с; PoE бюджет до 300 Вт; Watchdog, Vlan, дальность передачи до 250 метров; монтаж на DIN-рейку; DC 37…57В, 6.2 А, 325Вт (БП в комплект не входит); грозозащита 6кВ; -40°C…+80°C; 188х130х50 мм. | 34000 | 34000
00-00068102 | RVi-1NSM24G-4C | RVi | Коммутатор PoE, общее количество портов: 28; Количество портов PoE: 24; Сетевой интерфейс PoE: 10Base-T/100Base-TX/1000Base-T; Количество Ethernet - портов (RJ-45): 4; Сетевой интерфейс Ethernet (RJ-45): 10Base-T/100Base-TX/1000Base-T; Количество Ethernet - портов (SFP): 4; Сетевой интерфейс Ethernet (SFP): 1000BaseSX/LX; Тип Ethernet-портов: Комбинированные; Консольный порт: Да; Максимальная дальность передачи в режиме CCTV: 150 М; Стандарт PoE: 802.3af/802.3at; Максимальная мощность на порт: 30Вт; Бюджет PoE: 400 Вт; Тип управления: L2; Электропитание: AC 100-240 В до 25 Вт ; Диапазон рабочих температур: -20°С...55°С; Габаритные размеры: 440(Д)х440(Ш)х45(В) мм | 58590 | 58590
00-00090827 | ST-NS004MB-MD | Smartec | Неадминистрируемый коммутатор, 4 RJ-45 POE порта (10/100 Мбит/с), 2 RJ-45 Uplink порта (10/100 Мбит/с), бюджет на порт до 30 Вт, общий бюджет до 65 Вт. | 4227 | 4227
00-00090825 | ST-NS004MB-MS | Smartec | Неадминистрируемый коммутатор, 4 RJ-45 POE порта (10/100 Мбит/с), 1 RJ-45 Uplink порт (10/100 Мбит/с), бюджет на порт до 30 Вт, общий бюджет до 65 Вт. | 3982 | 3982
00-00090829 | ST-NS008MB-GD | Smartec | Неадминистрируемый коммутатор, 8 RJ-45 POE портов (10/100 Мбит/с), 2 RJ-45 Uplink порта (1000 Мбит/с), бюджет на порт до 30 Вт, общий бюджет до 120 Вт. | 7533 | 7533
00-00090828 | ST-NS008MB-MD | Smartec | Неадминистрируемый коммутатор, 8 RJ-45 POE портов (10/100 Мбит/с), 2 RJ-45 Uplink порта (10/100 Мбит/с), бюджет на порт до 30 Вт, общий бюджет до 120 Вт. | 5450 | 5450
00-00090830 | ST-NS016MB-GDF | Smartec | Неадминистрируемый коммутатор, 16 RJ-45 POE портов (10/100 Мбит/с), 2 RJ-45 Uplink порта (1000 Мбит/с), 1 SFP Uplink порт (1000 Мбит/с), бюджет на порт до 30 Вт, общий бюджет до 200 Вт. | 13902 | 13902
00-00090832 | ST-NS024MB-GDF | Smartec | Неадминистрируемый коммутатор, 24 RJ-45 POE порта (10/100 Мбит/с), 2 RJ-45 Uplink порта (1000 Мбит/с), 1 SFP Uplink порт (1000 Мбит/с), бюджет на порт до 30 Вт, общий бюджет до 300 Вт. | 18800 | 18800
00-00090831 | ST-NS116MB-GDF | Smartec | Неадминистрируемый коммутатор, 16 RJ-45 POE портов (10/100 Мбит/с), 2 RJ-45 Uplink порта (1000 Мбит/с), 1 SFP порт (1000 Мбит/с), бюджет на порт до 30 Вт, общий бюджет до 300 Вт. | 15309 | 15309
00-00131541 | ST-NS204MB-MD | Smartec | Неадминистрируемый коммутатор, 4 RJ-45 POE портов (10/100 Мбит/с), 2 RJ-45 Uplink порта (10/100 Мбит/с), бюджет на порт до 30 Вт, общий бюджет до 50Вт. | 1690 | 1690
00-00109060 | ST-NS206MB-MD | Smartec | Неадминистрируемый коммутатор, 6 RJ-45 POE портов (10/100 Мбит/с), 2 RJ-45 Uplink порта (10/100 Мбит/с), бюджет на порт до 30 Вт, общий бюджет до 50Вт. | 2100 | 2100
00-00109061 | ST-NS208MB-GD | Smartec | Неадминистрируемый коммутатор, 8 RJ-45 POE портов (10/100 Мбит/с), 2 RJ-45 Uplink порта (1000 Мбит/с), бюджет на порт до 30 Вт, общий бюджет до 95 Вт. | 3580 | 3580
00-00131542 | ST-NS208MB-MD | Smartec | Неадминистрируемый коммутатор, 8 RJ-45 POE портов (10/100 Мбит/с), 2 RJ-45 Uplink порта (10/100 Мбит/с), бюджет на порт до 30 Вт, общий бюджет до 90Вт. | 2550 | 2550
00-00109062 | ST-NS209MB-MD | Smartec | Неадминистрируемый коммутатор, 9 RJ-45 POE портов (10/100 Мбит/с), 2 RJ-45 Uplink порта (10/100 Мбит/с), бюджет на порт до 30 Вт, общий бюджет до 90Вт. | 3060 | 3060
00-00109063 | ST-NS216MB-GD | Smartec | Неадминистрируемый коммутатор, 16 RJ-45 POE портов (10/100 Мбит/с), 2 RJ-45 Uplink порта (1000 Мбит/с), бюджет на порт до 30 Вт, общий бюджет до 175 Вт. | 7860 | 7860
00-00109064 | ST-NS224MB-GD | Smartec | Неадминистрируемый коммутатор, 24 RJ-45 POE порта (10/100 Мбит/с), 2 RJ-45 Uplink порта (1000 Мбит/с), бюджет на порт до 30 Вт, общий бюджет до 255 Вт. | 11000 | 11000
00-00131543 | ST-NS306MB-MD | Smartec | Неадминистрируемый коммутатор, 6 RJ-45 POE портов (10/100 Мбит/с), 2 RJ-45 Uplink порта (10/100 Мбит/с), бюджет на порт до 30 Вт, общий бюджет до 75Вт. | 2450 | 2450
00-00131544 | ST-NS309MB-MD | Smartec | Неадминистрируемый коммутатор, 9 RJ-45 POE портов (10/100 Мбит/с), 2 RJ-45 Uplink порта (10/100 Мбит/с), бюджет на порт до 30 Вт, общий бюджет до 120Вт. | 3400 | 3400
00-00131545 | ST-NS316MB-GD | Smartec | Неадминистрируемый коммутатор, 16 RJ-45 POE портов (10/100 Мбит/с), 2 RJ-45 Uplink порта (1000 Мбит/с), бюджет на порт до 30 Вт, общий бюджет до 250 Вт. | 8200 | 8200
00-00131546 | ST-NS324MB-GD | Smartec | Неадминистрируемый коммутатор, 24 RJ-45 POE порта (10/100 Мбит/с), 2 RJ-45 Uplink порта (1000 Мбит/с), бюджет на порт до 30 Вт, общий бюджет до 400 Вт. | 11400 | 11400
00-00060326 | SNA-800 | Sonar | Коммутатор на 8 портов, предназначен для построения сетей Ethernet в системах СОУЭ, оповещения и управления эвакуацией в зданиях и сооружениях и является составной частью комплекса технических средств противопожарной защиты. Устройство предназначено для соединения нескольких узлов компьютерной сети в пределах одного или нескольких сегментов сети Ethernet. | 63438 | 63438
00-00047054 | Easy-SW | Tantos | Коммутатор PoE, 8-ми портовый POE коммутатор. 7 портов POE 10/100M RJ45 + 1 Uplink порт 10/100M RJ45 . Крепление на DIN-рейку или накладной монтаж. Питание DC 18V, 3.5A. Блок питания в комплекте (вход AC 100-240V / выход 18V, 3.5A). | Уточняйте у менеджера | Уточняйте у менеджера
00-00104537 | TS-S1105 | Tantos | Коммутатор PoE, 5 портовый неуправляемый, 4x100 Мбит/с PoE портов (3 порта 802.3af/at, максимальная мощность PoE 30 Вт на порт, 1 порт 802.3af/at/bt, максимальная мощность PoE 60 Вт на порт) + 100 Мбит/с порт Uplink. Общий бюджет PoE 60 Вт. Автоматический PoE watchdog, встроенный блок питания, грозозащита и защита от статического электричества, -30...+60°С. | 3360 | 3192
00-00104538 | TS-S1109 | Tantos | Коммутатор PoE, 9 портовый неуправляемый, 8x100 Мбит/с PoE портов (6 портов 802.3af/at, максимальная мощность PoE 30 Вт на порт, 2 порта 802.3af/at/bt, максимальная мощность PoE 60 Вт на порт) + 100 Мбит/с порт Uplink. Общий бюджет PoE 120 Вт. Автоматический PoE watchdog, автоматический выбор длины линии и скорости работы (до 130 м скорость 100 Мбит/с, от 130 м до 250 м скорость 10 Мбит/с), встроенный блок питания, грозозащита и защита от статического электричества, -30...+60°С. | 5460 | 5187
00-00104539 | TS-S1210 | Tantos | Коммутатор PoE, 10 портовый неуправляемый, 8x100 Мбит/с PoE портов (6 портов 802.3af/at, максимальная мощность PoE 30 Вт на порт, 2 порта 802.3af/at/bt, максимальная мощность PoE 60 Вт на порт) + 2x100 Мбит/с порта Uplink. Общий бюджет PoE 120 Вт. Автоматический PoE watchdog, автоматический выбор длины линии и скорости работы (1 и 2 порт, до 130 м скорость 100 Мбит/с, от 130 м до 250 м скорость 10 Мбит/с), встроенный блок питания, грозозащита и защита от статического электричества, -30...+60°С. | 6063 | 5759.85
00-00104546 | TSn-16FP18G2S1 | Tantos | Коммутатор PoE, 18 портовый неуправляемый, 15x100 Мбит/с PoE порта + 1 PoE порт 1000 Мбит/с (14 портов 802.3af/at, максимальная мощность PoE 30 Вт на порт, 2 порта 802.3af/at/bt, максимальная мощность PoE 60 Вт на порт) + 2x1000 Мбит/с порта Uplink + 1 SFP 1000 Мбит/с порт. Общий бюджет PoE 300 Вт. Автоматический PoE watchdog, автоматический выбор длины линии и скорости работы (до 130 м скорость 100 Мбит/с, от 130 м до 250 м скорость 10 Мбит/с), встроенный блок питания, грозозащита и защита от статического электричества, -30...+60°С. | 20500 | 19475
00-00104547 | TSn-22F2GP26G2 | Tantos | Коммутатор PoE, 26 портовый неуправляемый, 22x100 Мбит/с PoE порта + 2 PoE порта 1000 Мбит/с (22 портов 802.3af/at, максимальная мощность PoE 30 Вт на порт, 2 порта 802.3af/at/bt, максимальная мощность PoE 60 Вт на порт) + 2x1000 Мбит/с порта Uplink. Общий бюджет PoE 400 Вт. Автоматический PoE watchdog, автоматический выбор длины линии и скорости работы (до 130 м скорость 100 Мбит/с, от 130 м до 250 м скорость 10 Мбит/с), встроенный блок питания, грозозащита и защита от статического электричества, -30...+60°С. | 26775 | 25436.25
00-00104543 | TSn-4FP6F2 | Tantos | Коммутатор PoE, 6 портовый неуправляемый, 4x100 Мбит/с PoE порта (3 порта 802.3af/at, максимальная мощность PoE 30 Вт на порт, 1 порт 802.3af/at/bt, максимальная мощность PoE 60 Вт на порт) + 2x100 Мбит/с порта Uplink. Общий бюджет PoE 60 Вт. Автоматический PoE watchdog, автоматический выбор длины линии и скорости работы (до 130 м скорость 100 Мбит/с, от 130 м до 250 м скорость 10 Мбит/с), встроенный блок питания, грозозащита и защита от статического электричества, -30...+60°С. | 4725 | 4488.75
00-00116419 | TSn-4FP6F2P | Tantos | PoE коммутатор с питанием самого коммутатора по PoE (PoE in) 4x100 Мбит/с PoE порта (3 порта 802.3af/at, максимальная мощность PoE 30Вт на порт, 1 порт 802.3af/at/bt, максимальная мощность PoE 60Вт на порт) + 2x100 Мбит/с порта Uplink, один из которых используется для питания самого коммутатора, общий бюджет PoE 60 Вт, автоматический PoE watchdog грозозащита и защита от статического электричества, каскадное подключение до 4-х устройств, от -30°С до +60°С. Блок питания в комплект поставки не входит, использование внешнего блока питания в большинстве случаев не требуется. | 3966 | 3767.7
00-00104545 | TSn-4GP6G1S1 | Tantos | Коммутатор PoE, 6 портовый неуправляемый гигабитный, 4x1000 Мбит/с PoE порта (3 порта 802.3af/at, максимальная мощность PoE 30 Вт на порт, 1 порт 802.3af/at/bt, максимальная мощность PoE 60 Вт на порт) + 1x1000 Мбит/с порта Uplink+1SFP. Общий бюджет PoE 60 Вт. Автоматический PoE watchdog, автоматический выбор длины линии и скорости работы (до 130 м скорость 100 Мбит/с, от 130 м до 250 м скорость 10 Мбит/с), встроенный блок питания, грозозащита и защита от статического электричества, -30...+60°С. | 8351 | 7933.45
00-00104544 | TSn-8FP10G2 | Tantos | Коммутатор PoE, 10 портовый неуправляемый, 8x100 Мбит/с PoE портов (6 портов 802.3af/at, максимальная мощность PoE 30 Вт на порт, 2 порта 802.3af/at/bt, максимальная мощность PoE 60 Вт на порт) + 2x1000 Мбит/с порта Uplink. Общий бюджет PoE 120 Вт. Автоматический PoE watchdog, встроенный блок питания, грозозащита и защита от статического электричества, -30...+60°С. | 8505 | 8079.75
00-00116421 | TSn-8FP12F2S2 | Tantos | PoE коммутатор 8x1000 Мбит/с PoE портов (6 портов 802.3af/at, максимальная мощность PoE 30Вт на порт, 2 порта 802.3af/at/bt, максимальная мощность PoE 60Вт на порт) + 2x1000 Мбит/с порта Uplink, 2 порта SFP 1000Мбит/с, общий бюджет PoE120 Вт, автоматический PoE watchdog, встроенный блок питания, грозозащита и защита от статического электричества, от -30°С до +60°С. | 12707 | 12071.65
00-00042655 | TSn-8Gn | Tantos | Коммутатор гигабитный, 8 портов 10/100/1000 Мбит/с, дуплекс, общая пропускная способность 16 Гбит/с, металлический корпус. Адаптер питания 12В (1А) в комплекте. Предназначен для подключения к компьютерной сети одного или нескольких сетевых устройств или для соединения нескольких узлов компьютерной сети в пределах одного или нескольких сегментов сети. | 8414 | 7993.3
00-00104549 | TSn-B6F2GP10G2S1 | Tantos | Коммутатор PoE, 10 портовый неуправляемый уличный, 6x100 Мбит/с PoE портов (802.3af/at, максимальная мощность PoE 30 Вт на порт), 2x1000 Мбит/с PoE порта (802.3af/at/bt, максимальная мощность PoE 60 Вт на порт) + 2x1000 Мбит/с порта Uplink + 1 SFP порт 1000 Мбит/с. Общий бюджет PoE 120 Вт. Автоматический PoE watchdog, встроенный блок питания, грозозащита и защита от статического электричества, IP65, -30...+60°С. Крепление на стену и на столб. | 12995 | 12345.25
00-00104548 | TSn-B8FP10G2 | Tantos | Коммутатор PoE, 10 портовый неуправляемый уличный, 8x100 Мбит/с PoE порта (6 портов 802.3af/at, максимальная мощность PoE 30 Вт на порт, 2 порта 802.3af/at/bt, максимальная мощность PoE 60 Вт на порт) + 2x100 Мбит/с порта Uplink. Общий бюджет PoE 120 Вт. Автоматический PoE watchdog, встроенный блок питания, грозозащита и защита от статического электричества, IP65, -30...+60°С. Крепление на стену и на столб. | 9975 | 9476.25
00-00125688 | TC-P3S010 Spec:F/0820/AT/90 | Tiandy | Неуправляемый РоЕ коммутатор, 10 портов (8 РоЕ RJ-45 х100Мбит/с + 2 Uplink RJ-45 х100Мбит/с); РоЕ IEEE802.3af/at до 30Вт/порт; РоЕ бюджет 90Вт; Поддержка VLAN, PoE Watchdog, PoE Priority (1-8 порты), Extend режим 220м (1-8 порты); Питание AC 100-240В; Температура эксплуатации -10~50℃; Габариты в упаковке: 245х190х60мм, вес: 0.98 кг. | 5790 | 4632
00-00125691 | TC-P3S010 Spec:G/0820/AT/110 | Tiandy | Неуправляемый РоЕ коммутатор, 10 портов (8 РоЕ RJ-45 х1Гбит/с + 2 Uplink RJ-45 х1Гбит/с); РоЕ IEEE802.3af/at до 30Вт/порт; РоЕ бюджет 110Вт; Поддержка VLAN, PoE Watchdog, PoE Priority (1-8 порты), Extend режим 220м (7-8 порты); Питание AC 100-240В; Температура эксплуатации -10~50℃; Габариты в упаковке: 315х215х85мм, вес: 1.38 кг. | 10290 | 8232
00-00125690 | TC-P3S010 Spec:H/0820/AT/90 | Tiandy | Неуправляемый РоЕ коммутатор, 10 портов (8 РоЕ RJ-45 х100Мбит/с + 2 Uplink RJ-45 х1Гбит/с); РоЕ IEEE802.3af/at до 30Вт/порт; РоЕ бюджет 90Вт; Поддержка VLAN, PoE Watchdog, PoE Priority (1-8 порты), Extend режим 220м (1-8 порты); Питание AC 100-240В; Температура эксплуатации -10~50℃; Габариты в упаковке: 245х190х60мм, вес: 0.98 кг. | 8990 | 7192
00-00125692 | TC-P3S019 Spec:H/1621/AT/180 | Tiandy | Неуправляемый РоЕ коммутатор, 19 портов (16 РоЕ RJ-45 х100Мбит/с + 2 Uplink RJ-45 х1Гбит/с + 1 Uplink SFP х1Гбит/с); РоЕ IEEE802.3af/at до 30Вт/порт; РоЕ бюджет 180Вт; Поддержка VLAN, PoE Watchdog, PoE Priority (1-16 порты), Extend режим 220м (1-16 порты); Питание AC 100-240В; Температура эксплуатации -10~50℃; Габариты в упаковке: 370х290х85мм, вес: 2.14 кг. | 18390 | 14712
00-00125693 | TC-P3S020 Spec:G/1622/AT/180 | Tiandy | Неуправляемый РоЕ коммутатор, 20 портов (16 РоЕ RJ-45 х1Гбит/с + 2 Uplink RJ-45 х1Гбит/с + 2 Uplink SFP х1Гбит/с); РоЕ IEEE802.3af/at до 30Вт/порт; РоЕ бюджет 180Вт; Поддержка PoE Watchdog, PoE Priority (1-16 порты), Extend режим 220м (9-16 порты); Питание AC 100-240В; Температура эксплуатации -10~50℃; Габариты в упаковке: 370х290х85мм, вес: 2.28 кг. | 25190 | 20152
00-00125694 | TC-P3S027 Spec:H/2421/AT/260 | Tiandy | Неуправляемый РоЕ коммутатор, 27 портов (24 РоЕ RJ-45 х100Мбит/с + 2 Uplink RJ-45 х1Гбит/с + 1 Uplink SFP х1Гбит/с); РоЕ IEEE802.3af/at до 30Вт/порт; РоЕ бюджет 260Вт; Поддержка VLAN, PoE Watchdog, PoE Priority (9-24 порты), Extend режим 220м (9-24 порты); Питание AC 100-240В; Температура эксплуатации -10~50℃; Габариты в упаковке: 370х290х85мм, вес: 2.32 кг. | 25990 | 20792
00-00125695 | TC-P3S028 Spec:G/2422/AT/280 | Tiandy | Неуправляемый РоЕ коммутатор, 28 портов (24 РоЕ RJ-45 х1Гбит/с + 2 Uplink RJ-45 х1Гбит/с + 2 Uplink SFP х1Гбит/с); РоЕ IEEE802.3af/at до 30Вт/порт; РоЕ бюджет 260Вт; Поддержка PoE Watchdog, PoE Priority (1-16 порты), Extend режим 250м (17-24 порты); Питание AC 100-240В; Температура эксплуатации -10~50℃; Габариты в упаковке: 370х290х85мм, вес: 2.28 кг. | 31290 | 25032
00-00125687 | TC-P3S06 Spec:F/0420/AT/55 | Tiandy | Неуправляемый РоЕ коммутатор, 6 портов (4 РоЕ RJ-45 х100Мбит/с + 2 Uplink RJ-45 х100Мбит/с); РоЕ IEEE802.3af/at до 30Вт/порт; РоЕ бюджет 55Вт; Поддержка VLAN, PoE Watchdog, PoE Priority (1-4 порты), Extend режим 220м (1-4 порты); Питание AC 100-240В; Температура эксплуатации -10~50℃; Габариты в упаковке: 245х190х60мм; Вес: 0.88 кг. | 4290 | 3432
00-00125689 | TC-P3S06 Spec:H/0402/AT/60 | Tiandy | Неуправляемый РоЕ коммутатор, 6 портов (4 РоЕ RJ-45 х1Гбит/с + 2 Uplink SFP х1Гбит/с); РоЕ IEEE802.3af/at до 30Вт/порт, 1й порт до 40Вт; РоЕ бюджет 60Вт; Поддержка VLAN, PoE Watchdog, Extend режим 220м (3-4 порты); Питание AC 100-240В; Температура эксплуатации -10~50℃; Габариты в упаковке: 245х190х60мм, вес: 0.97 кг. | 7190 | 5752
00-00124831 | TL-SF1006P | TP-LINK | Коммутатор 6 портовый с PoE; 4 порта PoE; бюджет PoE 67 Вт; режим дальней передачи 250м; AC 100-240 В; 74 Вт; 0...+40℃; 158х101х25 мм. | Уточняйте у менеджера | Уточняйте у менеджера
00-00124849 | TL-SF1008LP | TP-LINK | Коммутатор 8 портовый с PoE; 4 порта PoE; бюджет PoE 41 Вт; режим дальней передачи 250м; AC 100-240 В; 47 Вт; 0...+40℃; 171х98х27 мм. | Уточняйте у менеджера | Уточняйте у менеджера
00-00124832 | TL-SG1005LP | TP-LINK | Коммутатор сетевой гигабитный неуправляемый; 5 портовый с РоЕ; 4 порта RJ45 802.3at/af 10/100/1000 Мбит/с; 1 порт RJ45 10/100/1000 Мбит/с; Суммарный бюджет POE 40Вт; АС 100-240В; 0…+40°C; 100х98х25 мм. | Уточняйте у менеджера | Уточняйте у менеджера
00-00124838 | TL-SL1218MP | TP-LINK | Коммутатор 10/100Мбит PoE+, 16 портов RJ45 10/100 Мбит/с + 2 гигабитных комбинированных SFP-слота/RJ-45, поддержка 802.3at/af, до 192 Ватт питание по PoE, 19- дюймовый монтируемый в стойку стальной корпус, режим Extend Mode для передачи PoE до 250 метров, приоритетный режим на портах с 1 по 8; AC 100-240 В; 217 Вт; 0...+40℃; 440 × 180 × 44 мм. | Уточняйте у менеджера | Уточняйте у менеджера
00-00124833 | TL-SL1226P | TP-LINK | Коммутатор неуправляемый 26 портовый с PoE; 24 порта PoE; 2 гигабитных порта RJ45; 2 гигабитных комбо SFP-слота; бюджет PoE 250 Вт; режим дальней передачи 250м; AC 100-240 В; 294 Вт; 0...+40℃; 440х180х44 мм. | Уточняйте у менеджера | Уточняйте у менеджера
00-00100656 | SKAT PoE-16E-2G-1S | Бастион | Коммутатор PoE Plus, мощность 150Вт, порты:16-Ethernet, 1-Uplink, 1-COMBO | 15400 | 12320
00-00100657 | SKAT PoE-16E-2G-2S v.2 | Бастион | Коммутатор PoE Plus, мощность 260Вт, порты:16-Ethernet, 2-Uplink, 2-SFP | 25300 | 20240
00-00100658 | SKAT PoE-24E-2G v.2 | Бастион | Коммутатор PoE Plus, мощность 300Вт, порты: 24-Ethernet, 2-Uplink | 26300 | 21040
00-00100659 | SKAT PoE-24E-2G-2S | Бастион | Коммутатор PoE Plus, мощность 400Вт, порты:24-Ethernet, 2-Uplink, 2-SFP | 29200 | 23360
00-00100660 | SKAT PoE-2G-1S | Бастион | Коммутатор PoE Plus, мощность 30Вт, порты: 2-Ethernet, 1-Uplink | 6100 | 4880
00-00104662 | SKAT POE-4E-2E V.2 | Бастион | Специализированный неуправляемый PoE коммутатор для использования в системах видеонаблюдения и безопасности. Характеризуется высокой надежностью работы благодаря защите от электростатических разрядов и перепадов напряжения, позволяет организовать качественную передачу информации в сети Ethernet.Изделие обеспечивает автоматическое обнаружение и подачу питания для устройств с питанием, соответствующих стандарту IEEE 802.3 af/at PoE++ / Hi-PoE. Поддержка POE WATCHDOG позволяет обеспечить автоматическую перезагрузку при “зависании” оборудования. Аналогичным образом, он может решить проблемы, связанные с ежегодным перезапуском оборудования. | 4250 | 3400
00-00034129 | SKAT PoE-4E-2E исп.5 | Бастион | Специализированный неуправляемый уличный PoE коммутатор . Металлический уличный корпус с классом защиты IP65. Температурный диапазон -45С - +50С. Встроенный УЗИП III класса. Климатическая установка с функцией термостатирования. Защита от холодного пуска оборудования. Поддержка питания по технологии PoE (питание по Ethernet кабелю стандарт IEEE 802.3af/at) по 4 портам. Коммутатор автоматически определяет тип питания подключенных устройств. Дополнительные 2 порта UPLINK RJ45 10/100Mbps обеспечивают возможность подключения регистратора, роутера или дополнительных коммутаторов. Суммарная мощность потребителей составляет 60Вт. Мощность на канал до 30Вт. Режим VLAN обеспечивает безопасность передачи данных и увеличение дальности передачи данных до 250 метров. Защита от грозовых разрядов - 4кВ. | 49800 | 39840
00-00100661 | SKAT PoE-4G-1G | Бастион | Коммутатор PoE Plus, мощность 80Вт, порты: 4-Ethernet, 1-Uplink. | 5900 | 4720
00-00100662 | SKAT PoE-4G-1G-1S | Бастион | Коммутатор PoE Plus, мощность 80Вт, порты: 4-Ethernet, 1-Uplink, 1-SFP | 6700 | 5360
00-00100663 | SKAT PoE-5E-1S UPS | Бастион | Коммутатор бесперебойный POE, мощность 120Вт, порты: 5-Ethernet, 1-Uplink | 20400 | 16320
00-00024061 | SKAT PoE-8E-1E | Бастион | Специализированный неуправляемый PoE коммутатор. Поддержка питания по технологии PoE (питание по Ethernet кабелю стандарт IEEE 802.3af/at) по 8 портам. Коммутатор автоматически определяет тип питания подключенных устройств. Дополнительный порт UPLINK RJ45 10/100 Mbps обеспечивают возможность подключения регистратора или роутера. Суммарная мощность потребителей составляет 120 Вт. Мощность на канал до 30 Вт. Режим VLAN обеспечивает безопасность передачи данных и увеличение дальности передачи данных до 250 метров. Защита от грозовых разрядов — 4 кВ. | Уточняйте у менеджера | Уточняйте у менеджера
00-00100665 | SKAT PoE-8E-2E | Бастион | Коммутатор PoE Plus, мощность 120Вт, порты: 8-Ethernet, 2-Uplink | 6700 | 5360
00-00024062 | SKAT PoE-8E-2G | Бастион | Специализированный неуправляемый PoE коммутатор. Поддержка питания по технологии PoE (питание по Ethernet кабелю стандарт IEEE 802.3af/at) по 8 портам. Коммутатор автоматически определяет тип питания подключенных устройств. Дополнительные 2 порта UPLINK RJ45 10/100/1000Mbps обеспечивают возможность подключения регистратора, роутера или дополнительных коммутаторов. Суммарная мощность потребителей составляет 120 Вт. Мощность на канал до 30 Вт. Режим VLAN обеспечивает безопасность передачи данных и увеличение дальности передачи данных до 250 метров. Защита от грозовых разрядов — 4 кВ. | Уточняйте у менеджера | Уточняйте у менеджера
00-00100666 | SKAT PoE-8E-2G v.2 | Бастион | Коммутатор PoE Plus, мощность 120Вт, порты: 8-Ethernet, 2-Uplink | 8800 | 7040
00-00100664 | SKAT PoE-8G-1G-1S | Бастион | Коммутатор порты: 8GE PoE, 1GE, 1GE SFP; бюджет PoE 150Вт; IEEE802.3af/at/(bt) | 12200 | 9760
00-00029387 | SKAT PoE-UPS-8Е-1G-1S исп.5 | Бастион | Специализированный неуправляемый уличный 8-канальный бесперебойный PoE коммутатор для подачи питания по технологии PoE к устройствам потребителям PoE (IP-видеокамеры, беспроводные точки доступа и др.) с потребляемой мощностью до 30ВА по свободным от передачи сигналов парам кабеля (UTP Сat5e/6) и суммарной мощностью до 120 ВА. Позволяет организовать качественную передачу информации в сети Ethernet. | 91300 | 73040
00-00085130 | BOLID SW-104 версия 3 | BOLID | Неуправляемый сетевой коммутатор 1 порт Combo SFP 100/1000 Base-X, 4 порта 10/100 Мб/с (PoE af/at/HiPOE), 60 Вт , U-пит.48...57 В, -30°C…+65°C, 150х100х30 мм | 14237.4 | 14237.4
00-00088003 | BOLID SW-108 версия 3 | BOLID | Неуправляемый сетевой коммутатор, порт № 1-8: RJ-45 10/100 Мбит/с (PoE), порт № 9: RJ-45 10/100/1000 Мбит/с (Uplink), порт № 10: SFP 1000 Мбит/с (Uplink), стандарт PoE: IEEE802.3af, IEEE802.3at, Hi-PoE, IEEE802.3bt | 17183.7 | 17183.7
00-00122350 | BOLID SW-224 версия 3 | BOLID | Коммутатор сетевой гигабитный неуправляемый; 24 портовый с PoE; 24 порта RJ45 802.3at/af 10/100 Мбит/с; 2 комбо порта RJ45/SFP10/100/1000 Мбит/с; Суммарно 360 Вт; 100-240 АС; -10 …+55 °С; 440х300х44 мм. | 55003.7 | 55003.7
00-00091137 | Тромбон IP-К8-Л | Тромбон | Коммутатор PoE промышленный неуправляемый. Оснащен 8х10/100/1000Mbp PoE (IEEE802.3af/at до 30Вт на порт 1-8, доступный бюджет мощности PoE 120Вт) и 2хSFP 1000. Исполнение 19”(1U) стоечное. Коммутатор имеет встроенный блок питания на 220В и возможность подключения внешних резервных АКБ 24В, для подержания работы коммутатора и подключенных по PoE устройств в отсутствии основного напряжения. Сертифицирован согласно требованиям пожарной безопасности ТР ЕАЭС-043/2017. | 92789 | 83510
00-00111090 | Тромбон IP-К04 | Тромбон | Неуправляемый сетевой коммутатор, предназначен для коммутации IP-устройств по проводной сети. Коммутатор оснащен четыремя LAN-портами с поддержкой питания РоЕ-устройств до 30Вт на порт, одним LAN-портом без поддержки PoE. Суммарное PoE питание до 65Вт. Исполнение в металлическом корпусе классом защиты IP20. Питание от комплектного блока питания напряжением 52В/1.25А. | 14153 | 12738
00-00078054 | Тромбон IP-К08 | Тромбон | Коммутатор PoE предназначен для коммутации IP-устройств по проводной сети. Коммутатор оснащен восемью LAN-портами с поддержкой питания РоЕ-устройств до 30Вт на порт, двумя LAN-портами совмещенными c двумя оптическими SFP-портами. Суммарное PoE питание до 120Вт. Исполнение в металлическом корпусе классом защиты IP20 с комплектом крепления в 19" стойку или шкаф. Питание от сети 220В. | 18648 | 16783
00-00078055 | Тромбон IP-К16 | Тромбон | Коммутатор PoE предназначен для коммутации IP-устройств по проводной сети. Коммутатор оснащен шестнадцатью LAN-портами с поддержкой питания РоЕ-устройств до 30Вт на порт и двумя оптическими SFP-портами. Суммарное PoE питание до 200Вт. Исполнение в металлическом корпусе классом защиты IP20 с комплектом крепления в 19" стойку или шкаф. Питание от сети 220В | 39633 | 35670
00-00078056 | Тромбон IP-К24 | Тромбон | Коммутатор PoE предназначен для коммутации IP-устройств по проводной сети. Коммутатор оснащен двадцатью четырьмя LAN-портами с поддержкой питания РоЕ-устройств до 30Вт на порт и двумя оптическими SFP-портами. Суммарное PoE питание до 250Вт. Исполнение в металлическом корпусе классом защиты IP20 с комплектом крепления в 19" стойку или шкаф. Питание от сети 220В. | 42879 | 38591
00-00091138 | Тромбон IP-К24-АКБ | Тромбон | Сетевой коммутатор предназначен для соединения нескольких узлов компьютерной сети в пределах одного или нескольких сегментов сети. Служит для приема и передачи данных между функциональными блоками. Поддержка технологии РоЕ позволяет передавать питание на различные удалённые устройства и периферию. Коммутатор используется в системе «Тромбон IP» в качестве сетевого PoE коммутатора, для связи функциональных блоков системы и обеспечения питанием устройств, требующих питания PoE. | 171632 | 154469
00-00078057 | Тромбон IP-К48 | Тромбон | Коммутатор PoE предназначен для коммутации IP-устройств по проводной сети. Коммутатор оснащен сорока восемью LAN-портами с поддержкой питания РоЕ-устройств до 30Вт на порт, одним LAN-портом без РоЕ и двумя LAN-портами без РоЕ, совмещенными с двумя оптическими SFP-портами. Суммарное PoE питание до 600Вт. Исполнение в металлическом корпусе классом защиты IP30 с комплектом крепления в 19" стойку или шкаф. Питание от сети 220В. | 100836 | 90752
Коммутаторы неуправляемые
00-00081606 | PND-05G | Polyvision | 5-портовый гигабитный неуправляемый коммутатор с питанием 12В; 5*10/100/1000Base-TX RJ45 port (Data); Полоса пропускания 10Гбит/с; Внешний БП DC12В 0.5A; Температура эксплуатации -10~+55°C; 5%~90% RH Без конденсата; Класс защиты 3кВ 8/20us, IP30 | 3293 | 2964
00-00081616 | PND-05M | Polyvision | 5-портовый 100-мегабитный неуправляемый коммутатор с питанием 12В; 5*10/100Base-TX RJ45 port(Data); Полоса пропускания 1Гбит/с; Внешний БП DC12В 0.5A; Температура эксплуатации -10~+55°C; 5%~90% RH Без конденсата; Класс защиты 3кВ 8/20us, IP30 | 2187 | 1968
00-00042434 | PND-08G | Polyvision | 8-портовый гигабитный неуправляемый сетевой коммутатор, 8 портов 10/100/1000Мбит/с, суммарная пропускная способность: 16 ГБит/с, питание 12В | 4508 | 4057
00-00081617 | PND-08M | Polyvision | 8-портовый 100-мегабитный неуправляемый коммутатор с питанием 12В; 8*10/100Base-TX RJ45 port (Data); Полоса пропускания 1.6Гбит/с; Внешний БП DC12В 0.5A; Температура эксплуатации -10~+55°C; 5%~90% RH Без конденсата; Класс защиты 3кВ 8/20us, IP30 | 2913 | 2622
00-00081607 | PND-16G | Polyvision | 16-портовый гигабитный неуправляемый коммутатор с питанием 12В/220В; 16*10/100/1000Base-TX RJ45 port (Data); Полоса пропускания 56Гбит/с; Встроенный БП AC100~240В 50-60Гц 1A/ питание DC12В2A (адаптер не входит в комплект); Температура эксплуатации -10~+55°C; 5%~90% RH Без конденсата; Класс защиты 3кВ 8/20us, IP30 | 14959 | 13463
00-00081618 | PND-16M | Polyvision | 16-портовый 100-мегабитный неуправляемый коммутатор с питанием 12В/220В; 16*10/100Base-TX RJ45 port(Data); Полоса пропускания 4.8Гбит/с; Встроенный БП AC100~240В 50-60Гц 1A/ питание DC12В1A (адаптер не входит в комплект); Температура эксплуатации -10~+55°C; 5%~90% RH Без конденсата; Класс защиты 3кВ 8/20us, IP30 | 7734 | 6961
00-00081615 | PND-24G | Polyvision | 24-портовый гигабитный неуправляемый коммутатор; 24*10/100/1000Base-TX RJ45 port (Data); Полоса пропускания 56Гбит/с; Встроенный БП AC100~240В 50-60Гц 1A; Температура эксплуатации -10~+55°C; 5%~90% RH Без конденсата; Класс защиты 3кВ 8/20us, IP30 | 17640 | 15876
00-00081619 | PND-24М | Polyvision | 24-портовый 100-мегабитный неуправляемый коммутатор; 24*10/100Base-TX RJ45 port(Data); Полоса пропускания 4.8Гбит/с; Встроенный БП AC100~240В 50-60Гц 1A; Температура эксплуатации -10~+55°C; 5%~90% RH Без конденсата; Класс защиты 3кВ 8/20us, IP30 | 11790 | 10611
00-00120060 | PND-8XG-1F | Polyvision | 9-портовый 2.5-гигабитный неуправляемый высокопроизводительный коммутатор; 8*10/100/1000/2500 port; 1*10G SFP port; Пропускная способность 60Гбит/с; Внешний БП DC 12B, 1.5А; Температура эксплуатации -10~+55°C; 5%~90% RH; Класс защиты 3кВ 8/20us, IP30 | 23370 | 21033
03-00008378 | FSD-803 | Beward | Неуправляемый коммутатор это простое в работе, недорогое и надёжное сетевое устройство, предназначенное для решения широкого круга задач. FSD-803 подходит для установки как в помещении, так и на улице в боксе с подогревом. | 3250 | 3050
00-00133124 | STP-0402 | Beward | Коммутатор неуправляемый, 4 порта 10/100/1000 Мбит/c TP + 2 порта SFP 1000 Мбит/с, промышленное исполнение | 14700 | 13800
00-00124755 | DES-1016D/H2A | D-Link | Коммутатор сетевой неуправляемый 16 портовый; 16хRJ-45 10/100 Мбит/с; AC 100-240В; 0...40℃; 282х150х44мм. | Уточняйте у менеджера | Уточняйте у менеджера
00-00112724 | DIS-100G-10S/A2A | D-Link | Промышленный неуправляемый коммутатор с 8 портами10/100/1000Base-T и2 портами 1000Base-X SFP. | Уточняйте у менеджера | Уточняйте у менеджера
00-00124766 | DIS-100G-8W/A1A | D-Link | Промышленный неуправляемый коммутатор гигабитный 8 портовый, 8 портов RJ-45 x10/100/1000Мбит/с, питание: 2 входа DC12-48В(4Вт) БП в комплект НЕ входит, Релейный выход, монтаж на DIN-рейку или на стену (крепление в комплекте), -40…+75°С, 97х39х118мм. | Уточняйте у менеджера | Уточняйте у менеджера
00-00044423 | DH-PFS3106-4T | Dahua | Коммутатор неуправляемый 4 портовый; 1-порт 100/1000Base-X; 1-порт 10/100/1000Base-T; 4-порта 10/100Base-T; Питание: DC12В,≤3Вт. Диапазон рабочих температур: -40С - +70С. | 6090 | 5481
00-00044424 | DH-PFS3110-8T | Dahua | Коммутатор неуправляемый 8 портовый; 1-порт 100/1000 Base-X; 1-порт 10/100/1000Base-T; 8-портов 10/100Base-T; Питание: DC12В,≤3Вт, Диапазон рабочих температур: -40С - +70С. | 8390 | 7551
00-00132349 | DH-PFS3211-8GT | Dahua | 11-портовый неуправляемый коммутатор. Порты: 9 RJ45 10/100/1000Мбит/с, 2 SFP 100/1000Мбит/с (uplink); питание: 9-57В(DC); грозозащита: до 4кВ; рабочая температура: -30°С~+65°С | 18790 | 16911
00-00132350 | DH-PFS3409-4GT | Dahua | 9-портовый неуправляемый коммутатор. Порты: 5 RJ45 10/100/1000Мбит/с, 4 SFP 100/1000Мбит/с (uplink); питание: 9-57В(DC); грозозащита: до 4кВ; рабочая температура: -30°С~+65°С | 16490 | 14841
00-00120802 | DH-S3016-16GT | Dahua | 16-портовый неуправляемый коммутатор Порты: 14 RJ45 10/100/1000Мбит/с, 2 RJ45 10/100/1000Мбит/с (uplink); питание: 100-240В(AC) Изоляция портов, агрегация портов | 6390 | 5751
00-00120803 | DH-S3024-24GT | Dahua | 24-портовый неуправляемый коммутатор Порты: 22 RJ45 10/100/1000Мбит/с, 2 RJ45 10/100/1000Мбит/с (uplink); питание: 100-240В(AC) Изоляция портов, агрегация портов | 9290 | 8361
00-00121171 | DHI-VTNS1001B-2 | Dahua | 2-проводной коммутатор Поддерживает подключение к 4 внутренним мониторам и 2 дверным станциям Поддерживает подключение через порт RJ45 | 10790 | 9711
00-00121172 | DHI-VTNS2003B-2 | Dahua | 2-проводной коммутатор Поддерживает 10-уровневый каскад через 2-проводной порт Поддерживает подключение к 20 внутренним мониторам и 2 дверным станциям Поддерживает подключение через порт RJ45 | 13090 | 11781
00-00061123 | DS-3E0505-E | HikVision | Коммутатор неуправляемый, 5 RJ45 1000M (8й-Uplink порт); таблица MAC адресов на 2000 записей; пропускная способность 16Гб/с; 5VDC, 1A; 0 °C...+40°C. | Уточняйте у менеджера | Уточняйте у менеджера
00-00061124 | DS-3E0508-E(B) | HikVision | Коммутатор неуправляемый, 8 RJ45 1000M (8й-Uplink порт); таблица MAC адресов на 4000 записей; пропускная способность 16Гб/с; 5VDC, 1A; 0 °C...+40°C. | Уточняйте у менеджера | Уточняйте у менеджера
00-00061125 | DS-3E0516-E(B) | HikVision | Коммутатор неуправляемый, 16 RJ45 1000M (15й и 16й-Uplink порты); таблица MAC адресов на 8000 записей; пропускная способность 32Гб/с; VAC 220, 0.3A; 0 °C...+40°C. | Уточняйте у менеджера | Уточняйте у менеджера
00-00061126 | DS-3E0524-E(B) | HikVision | Коммутатор неуправляемый, 24 RJ45 1000M (23й и 24й-Uplink порты); таблица MAC адресов на 8000 записей; пропускная способность 48Гб/с; VAC 220, 0.7A; 0 °C...+40°C. | Уточняйте у менеджера | Уточняйте у менеджера
00-00087594 | DS-3T0506P | HikVision | Коммутатор неуправляемый, 4 RJ45 1000M RJ45 PoE,2 SFP-Uplink порт 1000М Ethernet; 802.3af/at, бюджет PoE≤120Вт; индустриальный, диапозон температуры работы: -40~75℃ (блок писания не входит) | Уточняйте у менеджера | Уточняйте у менеджера
00-00087595 | DS-3T0510P | HikVision | Коммутатор неуправляемый, 8 RJ45 1000M RJ45 PoE,2 SFP-Uplink порт 1000М Ethernet; 802.3af/at, бюджет PoE≤240Вт; индустриальный, диапозон температуры работы: -40~75℃ (блок писания не входит) | Уточняйте у менеджера | Уточняйте у менеджера
00-00131927 | F-SW-EU205-O | iFLOW | Неуправляемый коммутатор L2, 5 портов 10/100M RJ45, металл, настольный/настенный монтаж | 2328.93 | 2328.93
00-00131928 | F-SW-EU208-O | iFLOW | Неуправляемый коммутатор L2, 8 портов 10/100M RJ45, металл, настольный/настенный монтаж | 2837.43 | 2837.43
00-00131929 | F-SW-EU216R-O | iFLOW | Неуправляемый коммутатор L2, 16 портов 10/100M RJ45, металл, стоечный монтаж (19") | 6905.43 | 6905.43
00-00131930 | F-SW-EU616-V(B) | iFLOW | Неуправляемый коммутатор L2, 16 портов 1000М RJ45, металл, стоечный монтаж (19") | 10871.73 | 10871.73
00-00131931 | F-SW-EU624-V(B) | iFLOW | Неуправляемый коммутатор L2, 24 порта 1000М RJ45, металл, стоечный монтаж (19") | 12905.73 | 12905.73
00-00131932 | F-SW-EU624OE(B) | iFLOW | Неуправляемый коммутатор L2, 12 портов 1000М RJ45, 12 портов 1000М SFP, металл | 57246.93 | 57246.93
00-00033132 | GES-162 | Inter-M | Сетевой коммутатор неуправляемый, 10/100/1000 Мбит/с, 16 портов 8P8C, 2 порта SFP, предназначен для создания распределённых систем оповещения и трансляции и позволяет объединить независимые локальные системы оповещения, отдельные её компоненты, а также другие сетевые устройства компании Inter-M по сети Ethernet. Для применения в составе распределенных систем оповещения, использующих в основе сетевые технологии, в сетевой коммутатор GES-162 добавлены возможности, которые не характерны для бытовых сетевых устройств. Например, коммутатор имеет два ввода электропитания: основное – 220В переменного тока и резервное – 24 В постоянного тока. В качестве резервного источника электропитания может быть использован блок контроля и распределения питания PD-6359. Сетевой коммутатор GES-162 оснащен 16 портами, поддерживающих технологию Gigabit Ethernet. Разъемы для подключения сетевых кабелей расположены на задней панели устройства, а состояние подключения отображается по индикаторам, удобно располож | Уточняйте у менеджера | Уточняйте у менеджера
00-00033133 | ISH-08 | Inter-M | Сетевой коммутатор неуправляемый, 10/100/1000 Мбит/с, 8 портов 8P8C, представленный в настольном исполнении, позволяет разбивать существующую локальную сеть на сегменты для увеличения одновременно работающих IP-устройств. Поддержка Ethernet стандартов 10 BASE-T, 100 BASE-T и 1000 BASE-T делает коммутатор универсальным. Высокая скорость передачи информации до 1000 Мбит/с минимизирует задержку при передаче аудиопотоков, в том числе по технологии DANTE. Таким образом, ISH-08 идеально подходит для подключения таких сетевых устройств Inter-M, как AOE-212N, DAC-288, DAC-122. Всего доступно восемь портов для коммутации оборудования. Питание коммутатора осуществляется от внешнего адаптера 12 В, для подключения которого предназначен коаксиальный разъём. Кроме того, имеется разъём Euroblock для подключения устройства к источнику питания 24 В, например PD-6359. | Уточняйте у менеджера | Уточняйте у менеджера
00-00100894 | NS-SW-4G2G | NST | Коммутатор Gigabit Ethernet на 4 RJ45 + 2 SFP. Порты: 4 x GE (10/100/1000Base-T), 2 x GE SFP (1000Base-FX). В комплекте БП DC12V(1A). Встроенная грозозащита 3кВ. Размеры (ШхВхГ): 210x28x85мм. Рабочая температура: -10…+55°С. | 10000 | 9500
00-00100900 | NS-SW-5G/I | NST | Промышленный коммутатор Gigabit Ethernet на 5GE RJ45 портов. Порты: 5 x GE (10/100/1000Base-T). Встроенная грозозащита 6кВ. Питание: 3 x входа DC9-57V(6W). БП в комплект НЕ входит. Монтаж на DIN-рейку или на стену (крепление в комплекте). Поддержка режима CCTV: Увеличение расстояния передачи данных до 250м, изоляция портов (VLAN). Размеры (ШхВхГ): 37х108х90мм. Вес: 0,47кг. Рабочая температура: -40…+80°С. | 12300 | 11685
00-00100901 | NS-SW-8G/I | NST | Промышленный коммутатор Gigabit Ethernet на 8GE RJ45 портов. Порты: 8 x GE (10/100/1000Base-T). Встроенная грозозащита 6кВ. Питание: 3 x входа DC12-57V(6W). БП в комплект НЕ входит. Монтаж на DIN-рейку или на стену (крепление в комплекте). Поддержка режима CCTV: Увеличение расстояния передачи данных до 250м, изоляция портов (VLAN). Размеры (ШхВхГ): 45х160х130мм. Вес: 1кг. Рабочая температура: -40…+80°С. | 17440 | 16568
00-00100895 | NS-SW-8GX2G | NST | Коммутатор Gigabit Ethernet на 8 SFP + 2 RJ45 портов. Порты: 8 x GE SFP (1000Base-FX), 2 x GE (10/100/1000Base-T). В комплекте БП DC12V (2A). Размеры (ШхВхГ): 225 х 35 х 105мм. Рабочая температура: -10…+55°С. | 17370 | 16501.5
00-00105128 | SW-10800 | OSNOVO | Неуправляемый коммутатор Fast Ethernet на 8 RJ45 портов. Порты: 8 x FE (10/100Base-TX). Изоляция портов (VLAN). Auto MDI/MDIX Встроенная грозозащита 3кВ. В комплекте БП DC12V(1A). Размеры (ШхВхГ): 138 x 25 x 80мм. Рабочая температура: -10...+55 гр. С. | 2152 | 2152
00-00105126 | SW-5D-1 | OSNOVO | Коммутатор 2.5G Ethernet на 5 RJ45 портов. Порты: 5 x 2.5G (10/100/1000/2500Base-TX). Изоляция портов (VLAN). Auto MDI/MDIX. Встроенная грозозащита 3кВ. В комплекте БП DC12V(2A). Размеры (ШхВхГ): 160x31x112мм. Рабочая температура: -10...+55 гр. С. | 21289 | 21289
00-00132083 | SW-5F | OSNOVO | Неуправляемый коммутатор Fast Ethernet на 5 портов. Порты: 5 x FE (10/100Base-TX). Auto MDI/MDIX Встроенная грозозащита 2кВ. В комплекте БП DC12V(1A). Размеры (ШхВхГ): 100 x 23 x 65мм. Рабочая температура: 0...+40 гр. С. | 1277 | 1277
00-00132104 | SW-5G | OSNOVO | SW-5G Неуправляемый коммутатор Gigabit Ethernet на 5 портов. Порты: 5 x GE (10/100/1000Base-T). Auto MDI/MDIX Встроенная грозозащита 2кВ. В комплекте БП DC12V(1A). Размеры (ШхВхГ): 100 x 23 x 65мм. Рабочая температура: 0...+40 гр. С. | 2127 | 2127
00-00027212 | SW-70202 | OSNOVO | Неуправляемый коммутатор Gigabit Ethernet на 4 порта. Порты: 2 x GE (10/100/1000Base-T), 2 x GE SFP (1000Base-FX). В комплекте БП DC5V(2A). Размеры (ШхВхГ): 145x27х85 мм. Рабочая температура: 0…+50°С. | 9547 | 9547
00-00057017 | SW-7028 | OSNOVO | Коммутатор Gigabit Ethernet на 8 SFP + 2 RJ45 портов. Порты: 8 x GE SFP (1000Base-FX). 2 x GE (10/100/1000Base-T). В комплекте БП DC12V (0.5A). Размеры (ШхВхГ): 225 х 35 х 105мм. Рабочая температура: -10…+55°С. | 22173 | 22173
00-00084972 | SW-70500-I | OSNOVO | Промышленный коммутатор Gigabit Ethernet на 5GE RJ45 портов. Порты: 5 x GE (10/100/1000Base-T). Встроенная грозозащита 6кВ. Питание: 3 x входа DC9-57V(6W). БП в комплект НЕ входит. Монтаж на DIN-рейку или на стену (крепление в комплекте). Поддержка режима CCTV: Увеличение расстояния передачи данных до 250м, изоляция портов (VLAN). Размеры (ШхВхГ): 37х108х90мм. Вес: 0,47кг. Рабочая температура: -40…+80°С. | 12924 | 12924
00-00105127 | SW-70800 | OSNOVO | Коммутатор Gigabit Ethernet на 8 RJ45 портов. Порты: 8 x GE (10/100/1000Base-TX). Изоляция портов (VLAN). Auto MDI/MDIX Встроенная грозозащита 3кВ. В комплекте БП DC12V(1A). Размеры (ШхВхГ): 138 x 25 x 80мм. Рабочая температура: -10...+55 гр. С. | 4765 | 4765
00-00027216 | SW-70802/I | OSNOVO | Промышленный коммутатор Gigabit Ethernet на 10 портов. Порты: 8 x GE (10/100/1000Base-T) + 2 x GE SFP (1000Base-X). Вход для резервного питания. Встроенная грозозащита. Питание DC9-36V(макс. 9W). БП в комплект НЕ входит. Размеры (ШхВхГ): 48x183x118мм. Монтаж на DIN-рейку. Рабочая температура: -40…+85°С. | 28329 | 28329
00-00105125 | SW-8D-1 | OSNOVO | Коммутатор 2.5G Ethernet на 8 RJ45 портов. Порты: 8 x 2.5G (10/100/1000/2500Base-TX). Изоляция портов (VLAN). Auto MDI/MDIX. Встроенная грозозащита 3кВ. В комплекте БП DC12V(2A). Размеры (ШхВхГ): 223x28x113мм. Рабочая температура: -10...+55 гр. С. | 27244 | 27244
00-00132084 | SW-8F | OSNOVO | Неуправляемый коммутатор Fast Ethernet на 8 портов. Порты: 8 x FE (10/100Base-TX). Auto MDI/MDIX Встроенная грозозащита 2кВ. В комплекте БП DC12V(1A). Размеры (ШхВхГ): 138 x 25 x 78мм. Рабочая температура: 0...+40 гр. С. | 2062 | 2062
00-00132105 | SW-8G | OSNOVO | SW-8G Неуправляемый коммутатор Gigabit Ethernet на 8 портов. Порты: 8 x GE (10/100/1000Base-T). Auto MDI/MDIX Встроенная грозозащита 2кВ. В комплекте БП DC12V(1A). Размеры (ШхВхГ): 138 x 25 x 78мм. Рабочая температура: 0...+40 гр. С. | 2945 | 2945
00-00019488 | UNS-1016F2S | Roxton | Неуправляемый сетевой коммутатор, порт 10/100 Мбит/с х 16, порт TF х 2, порт SFP х 2, 1U. | 46210 | 46210
00-00019489 | UNS-1024F2S | Roxton | Неуправляемый сетевой коммутатор с 24 портами 10/100 Мбит/с, автосогласованием, и 2-мя комбо-портами это надёжное решение для компьютерных сетей. Коммутатор разработан специально для использования в распределённых системах оповещения и сертифицирован в соответствии с техническом регламентом о требованиях пожарной безопасности ФЗ-123. Надёжность передачи дынных и защита от перегрузок обеспечивается технологией Flow Control (IEEE 802.3x) как в полнодуплексном,так и в полудуплексном режимах работы. Благодаря поддержке технологии авто-MDI/MDIX коммутатор определяет тип коммутационного шнура, что упрощает процесс установки и устраняет необходимость применения кроссоверных кабелей при соединении нескольких коммутаторов напрямую. Коммутатор комплектуется дополнительными комбо и SFP портами, используемыми для подключения к волоконно-оптическим линиями связи, позволяя строить распределённые системы оповещения с охватом в десятки километров. | 47700 | 47700
00-00124883 | TL-SF1024 | TP-LINK | Коммутатор сетевой Fast Ethernet неуправляемый 24 портовый; 24 портов RJ45 10/100 Мбит/с; 100-240 АС; 0…+40 °С; 440x180x44 мм. | Уточняйте у менеджера | Уточняйте у менеджера
00-00124884 | TL-SF1024M | TP-LINK | Коммутатор сетевой Fast Ethernet неуправляемый 24 портовый; 24 портов RJ45 10/100 Мбит/с; 100-240 АС; 0…+40 °С; 222x126x45 мм. | Уточняйте у менеджера | Уточняйте у менеджера
00-00124837 | TL-SF1048 | TP-LINK | Коммутатор сетевой Fast Ethernet неуправляемый 48 портовый; 48 портов RJ45 10/100 Мбит/с; 100-240 АС; 0…+40 °С; 440x180x44 мм. | Уточняйте у менеджера | Уточняйте у менеджера
00-00086812 | МЕТА 9433 | МЕТА | Коммутатор Ethernet, 8 портов, входит в состав прибора управления пожарного блочно-модульного для управления средствами речевого оповещения МЕТА. Коммутатор Ethernet предназначен для работы в составе системы оповещения и обеспечивает возможность двухсторонней дуплексной или полудуплексной связи устройств по сети Ethernet. | 87612 | 85859.76
00-00111089 | Тромбон IP-К04-D | Тромбон | Неуправляемый сетевой коммутатор, предназначен для коммутации IP-устройств по проводной сети. Коммутатор оснащен четырьмя LAN-портами, двумя слотами для подключения SFP-модулей. Исполнение в металлическом корпусе классом защиты IP20. Коммутатор имеет внешнюю клеммную колодку для подключения питания от двух источников питания напряжением 12-48V. | 18888 | 16999
00-00111091 | Тромбон IP-К08-D | Тромбон | Неуправляемый сетевой коммутатор, предназначен для коммутации IP-устройств по проводной сети. Коммутатор оснащен восемью LAN-портами, двумя слотами для подключения SFP-модулей. Исполнение в металлическом корпусе классом защиты IP20. Коммутатор имеет внешнюю клеммную колодку для подключения питания от двух источников питания напржением 12-48V. | 21240 | 19116
Коммутаторы управляемые с PoE
00-00131351 | PND-M16GP-2F (250W) | Polyvision | Управляемый 18 портовый L2 коммутатор с поддержкой PoE; Бюджет 250Вт; Встроенный блок питания; 2 SFP порта. | 24000 | 24000
00-00087720 | PND-M16GP-2G2F(300) | Polyvision | 20-портовый управляемый оптический PoE-коммутатор уровня 2. Оснащён 16 PoE портами 10/100/1000Base-TX RJ45, 2 портами 10/100/1000Base-TX Uplink RJ45 и 2 SFP портами с максимальной скоростью передачи данных 1 Гбит/с. Пропускная способность 128Гбит/с. Размер таблицы мак адресов - 8К. Размер буфера 4.1Мб. Потребляемая мощность ≤300Вт. Монтаж в стойку. Рабочая температура -20…+55°C. Размер 295*195*45(мм). WEB-интерфейс, telnet, ssh, SNMP. | 24000 | 24000
00-00087723 | PND-M24GP-4F-L3(400) | Polyvision | 28-портовый управляемый оптический PoE-коммутатор уровня 3. 24 PoE порта 10/100/1000Base-TX RJ45 и 4 порта SFP+. Пропускная способность 256Гбит/с. Размер таблицы мак адресов - 16К. Полностью интегрированный буфер пакетов 1.5Мб. Потребляемая мощность ≤400Вт. Монтаж в стойку. Рабочая температура -20…+55°C. Размер 440*290*45(мм). WEB-интерфейс, telnet, ssh, SNMP. | 98490 | 88641
00-00131352 | PND-M24GP-4G4F (400W) | Polyvision | Управляемый 28 портовый L2 коммутатор с поддержкой PoE, Бюджет 400Вт, 4 комбо порта (SFP+RJ45), Console RJ45 port, Поддержка 802.1Q VLAN, QoS, управление полосой пропускания и контроля штормов, группирование портов, зеркалирование портов, мониторинг портов WEB-интерфейс | 35200 | 35200
00-00087721 | PND-M24GP-4G4F(400) | Polyvision | 28-портовый управляемый оптический PoE-коммутатор уровня 2. 24 PoE порта 10/100/1000Base-TX RJ45 и 4 Комбо порта. Пропускная способность 128Гбит/с. Размер таблицы мак адресов - 16К. Размер буфера 12Мб. Потребляемая мощность ≤800Вт. Монтаж в стойку. Рабочая температура -20…+55°C. Размер 440*360*45(мм). WEB-интерфейс, telnet, ssh, SNMP. | 57120 | 51408
00-00087724 | PND-M48GP-4F-L3(800) | Polyvision | 52-портовый управляемый оптический PoE-коммутатор уровня 3. 48 PoE портов 10/100/1000Base-TX RJ45 и 4 порта SFP+ Пропускная способность 512Гбит/с. Размер таблицы мак адресов - 16К. Полностью интегрированный буфер пакетов 1.5Мб. Потребляемая мощность ≤800Вт. Монтаж в стойку. Рабочая температура -20…+55°C. Размер 440*360*45(мм). WEB-интерфейс, telnet, ssh, SNMP. | 135600 | 122040
00-00087722 | PND-M48GP-4G4F(800) | Polyvision | 52 портовый коммутатор уровня 2. 48 PoE портов (c функцией Whatchdog) 10/100/1000Base-TX RJ45 и 4 порта SFP. Пропускная способность 256Гбит/с. Размер таблицы мак адресов - 16К. Размер буфера 12Мб. Потребляемая мощность ≤800Вт. Монтаж в стойку. Рабочая температура -20…+55°C. Размер 440*360*45(мм). WEB-интерфейс, telnet, ssh, SNMP. | 96180 | 86562
00-00131350 | PND-M8GP-2F (120W) | Polyvision | Управляемый 10 портовый L2 коммутатор с поддержкой PoE; Бюджет 120Вт; Встроенный блок питания; 2 SFP порта. Облако, WEB-интерфейс, telnet, ssh, SNMP | 20779 | 16623
00-00087710 | PND-M8GP-2F(150) | Polyvision | 10-портовый управляемый оптический PoE коммутатор уровня 2. 8 PoE портов 10/100/1000Base-TX RJ45 и 2 порта SFP. Пропускная способность 128Гбит/с. Размер таблицы мак адресов - 8К. Размер буфера 4.1Мб. Потребляемая мощность ≤150Вт. Установка настольная. Рабочая температура -20…+55°C. Размер 210*140*45(мм). WEB-интерфейс, telnet, ssh, SNMP. | 24032 | 21629
00-00087719 | PND-M8GP-4G4F(150) | Polyvision | 12-портовый управляемый оптический PoE коммутатор уровня 2. 8 PoE портов 10/100/1000Base-TX RJ45 и 4 Комбо порта. Пропускная способность 128Гбит/с. Размер таблицы мак адресов - 8К. Размер буфера 4.1Мб. Потребляемая мощность ≤150Вт. Монтаж в стойку. Рабочая температура -20…+55°C. Размер 295*195*45(мм). WEB-интерфейс, telnet, ssh, SNMP. | 32344 | 29110
00-00007252 | STW-02404HP | Beward | Коммутатор управляемый гигабитный, предназначенный для подключения IP-камер и другого оборудования со встроенным или внешним PoE-сплиттером стандартов IEEE802.3af/at. Коммутатор поддерживает набор интеллектуальных функций управления питанием устройств с PoE. Бюджет мощности составляет 220 Вт, что достаточно для подключения большинства внутренних IP-камер стандарта IEEE 802.3af и нескольких уличных камер стандарта IEEE 802.3at с потреблением до 30.5 Вт. Для организации восходящих каналов связи коммутатор имеет 4 комбинированных гигабитных порта с возможностью установки SFP-модулей. Благодаря невысокой стоимости эта модель является идеальным решением для задач видеонаблюдения и построения локальной сети. Если необходим больший запас по мощности и требуется подключить больше устройств стандарта IEEE 802.3at, то рекомендуется выбрать следующую модель из линейки PoE оборудования BEWARD - STW-02404HPF. | Уточняйте у менеджера | Уточняйте у менеджера
00-00104090 | STW-02444HPF | Beward | Коммутатор управляемый, 24 порта 10/100/1000 Мбит/с (все с поддержкой High PoE) + 4 комбо порта TP/SFP 10/100/1000 Мбит/с, PoE бюджет 420 Вт, CCTV режим до 250м | 82900 | 77700
00-00138577 | STW-1622HPv3 | Beward | Коммутатор управляемый, 16 порта 10/100 Мбит/с (все с поддержкой High PoE) + 2 комбо порта TP/SFP 10/100/1000 Мбит/с, PoE бюджет 240 Вт, CCTV режим до 250м | 45300 | 42400
00-00018188 | STW-16P8 | Beward | Коммутатор управляемый идеально подходит для небольших систем видеонаблюдения, IP телефонии, подключения беспроводного оборудования в небольших офисах, коттеджах. Также оптимален для подключения небольшого сегмента сети с устройствами PoE и для домашнего использования. Компактный управляемый 16-портовый коммутатор STW-16P8 с возможностью установки в 19’’-стойку предназначен для небольших рабочих групп. | 20300 | 19200
00-00104089 | STW-2422HP | Beward | Коммутатор управляемый, 24 порта 10/100 Мбит/с (все с поддержкой High PoE) + 2 комбо порта TP/SFP 10/100/1000 Мбит/с, PoE бюджет 240 Вт, CCTV режим до 250м | 50500 | 47300
00-00104088 | STW-822HP | Beward | Коммутатор управляемый, 8 портов 10/100 Мбит/с (все с поддержкой High PoE) + 2 комбо порта TP/SFP 10/100/1000 Мбит/с, PoE бюджет 120 Вт, CCTV режим до 250м | 29200 | 27300
00-00023426 | STW-8P4 | Beward | Коммутатор управляемый Web/Smart коммутатор, 8 портов 10/100Мбит/с (из них 4 с поддержкой PoE IEEE 802.3af), PoE бюджет 55 Вт | 9500 | 8900
00-00081077 | STWP-0802HP | Beward | Коммутатор управляемый, 8 портов 10/100/1000 Мбит/с (все с поддержкой High PoE) + 2 порта 100/1000 Мбит/с SFP, PoE бюджет до 200 Вт, промышленное исполнение, CCTV режим до 250м | 48200 | 45100
00-00112404 | STWP-08HP4 | Beward | Коммутатор управляемый, 8 портов 10/100/1000 Мбит/с (из них 4 с поддержкой High PoE), PoE бюджет до 144 Вт, промышленное исполнение, CCTV режим до 250м | 32600 | 30500
00-00138469 | BOLID SW-204 версия 2 | BOLID | Коммутатор с PoE | 22978.7 | 22978.7
00-00124757 | DGS-1100-05PDV2/A1A | D-Link | Коммутатор сетевой гигабитный 5 портовый с РоЕ, управляемый L2; 2хRJ45 PoE 10/100/1000 Мбит/с, IEEE 802.3af/at/PoЕ, PoE бюджет до 18 Вт; 2хRJ45 10/100/1000 Мбит/с Ethernet, 1xRJ45 порт для питания; IGMP Snooping; VLAN; QoS; 0... +40°C; 150x97x28 мм. Питание только по кабелю Ethernet (PoE) 802.3af/at через порт 5. | Уточняйте у менеджера | Уточняйте у менеджера
00-00124819 | DGS-1100-08PLV2/A1A | D-Link | Коммутатор сетевой гигабитный управляемый L2 8 портовый с РОЕ; 4 портa RJ45 РОЕ 10/100/1000 Мбит/с(af/at); 4 портa RJ45 10/100/1000 Мбит/с; РОЕ бюджет 80Вт; АC 100-240В; 0…+40°C; 190х120х38 мм. | Уточняйте у менеджера | Уточняйте у менеджера
00-00124761 | DGS-1210-10MP/FL1A | D-Link | Коммутатор сетевой гигабитный управляемый L2 10 портовый с РОЕ; 8 портов RJ45 РОЕ 10/100/1000 Мбит/с(af/at); 2 портa SFP 1000 Мбит/с; РОЕ бюджет 130Вт; АC 100-240В; 5…+50°C; 330х180х44 мм. | Уточняйте у менеджера | Уточняйте у менеджера
00-00124773 | DGS-1210-10P/F3A | D-Link | Коммутатор сетевой гигабитный управляемый L2 10 портовый с РОЕ; 8 портов RJ45 РОЕ 10/100/1000 Мбит/с(af/at); 2 портa SFP 1000 Мбит/с; РОЕ бюджет 65Вт; АC 100-240В; 5…+50°C; 280х126х44 мм. | Уточняйте у менеджера | Уточняйте у менеджера
00-00124772 | DGS-1210-10P/ME/B1A | D-Link | Коммутатор сетевой гигабитный управляемый L2 10 портовый с РОЕ; 8 портов RJ45 РОЕ 10/100/1000 Мбит/с(af/at); 2 портa SFP 1000 Мбит/с; Console порт; РОЕ бюджет 78Вт; АC 100-240В; 5…+50°C; 280х180х44 мм. | Уточняйте у менеджера | Уточняйте у менеджера
00-00121612 | DGS-1210-28MP/F | D-Link | Настраиваемый L2 коммутатор с 24 портами 10/100/1000Base-T и 4 комбо-портами 100/1000Base-T/SFP (24 порта PoE 802.3af/at, PoE-бюджет 370 Вт) Smart L2 Switch 24х1000Base-T PoE, 4хCombo 1000Base-T/SFP, PoE Budget 370W, Compact CLI | Уточняйте у менеджера | Уточняйте у менеджера
00-00124753 | DGS-1210-28MP/FL1A | D-Link | Коммутатор сетевой гигабитный управляемый L2 28 портовый с РОЕ; 24 порта RJ45 РОЕ 10/100/1000 Мбит/с(af/at); 4 Combo портa SFP/RJ-45 100/1000 Мбит/с; РОЕ бюджет 370Вт; АC 100-240В; 5…+50°C; 440х250х44 мм. | Уточняйте у менеджера | Уточняйте у менеджера
00-00020863 | D-Link DGS-1210-28P | D-Link | Настраиваемый коммутатор WebSmart с 24 портами 10/100/1000Base-T и 4 портами 1000Base-X SFP (порты 1-4 с поддержкой PoE 802.3af/802.3at (30 Вт), порты 5-24 с поддержкой PoE 802.3af (15,4 Вт), PoE-бюджет до 193 Вт)" | Уточняйте у менеджера | Уточняйте у менеджера
00-00124749 | DGS-1210-28P/F5A | D-Link | Коммутатор 24 портовый управляемый с РоЕ; 24 порта 10/100/1000Base-T с поддержкой PoE; 4 комбо-порта 100/1000Base-T/SFP; Бюджет РоЕ 193 Вт; АС 100-240 В; -5 до 50°C; 440х250х44 мм | Уточняйте у менеджера | Уточняйте у менеджера
00-00115155 | DGS-1210-28P/FL1A | D-Link | Управляемый коммутатор 2 уровня. Порты: 10/100/1000BASE-T 28 шт., из них комбо-порты 1000BASE-T/Mini GBIC (SFP) 4 шт., Поддержка PoE: портов PoE 24шт, PoE бюджет 193 Вт; Таблица MAC-адресов: 8K; Управление: WEB-интерфейс. | Уточняйте у менеджера | Уточняйте у менеджера
00-00116562 | DGS-1210-52MP/F4A | D-Link | Настраиваемый L2 коммутатор с 48 портами 10/100/1000Base-T и 4 комбо-портами 100/1000Base-T/SFP (48 портов PoE 802.3af/at, PoE-бюджет 370 Вт) | Уточняйте у менеджера | Уточняйте у менеджера
00-00124758 | DGS-1210-52MP/ME/B2A | D-Link | Коммутатор сетевой гигабитный управляемый L2 52 портовый c РОЕ; 48 портов RJ45 POE 10/100/1000 Мбит/с (af/at); 4 портa SFP 1000 Мбит/с; порт Console; POE бюджет 370Вт; АC 100-240В; 5…+50°C; 440х430х44 мм. | Уточняйте у менеджера | Уточняйте у менеджера
00-00124756 | DGS-1210-52MPP/ME/B3A | D-Link | Коммутатор сетевой гигабитный управляемый L2 52 портовый c РОЕ; 48 портов RJ45 POE 10/100/1000 Мбит/с (af/at); 4 портa SFP 1000 Мбит/с; порт Console; POE бюджет 740Вт; АC 100-240В; 5…+50°C; 440х430х44 мм. | Уточняйте у менеджера | Уточняйте у менеджера
00-00124769 | DGS-1510-28XMP/A1A | D-Link | Коммутатор сетевой 10 гигабитный управляемый L2 28 портовый c РОЕ; 24 порта RJ45 POE 10/100/1000 Мбит/с (af/at); 4 портa SFP + 10G; порт Console; POE бюджет 370Вт; АC 100-240В; 5…+50°C; 440х308х44 мм. | Уточняйте у менеджера | Уточняйте у менеджера
00-00124764 | DGS-3130-30PS/B1A | D-Link | Коммутатор сетевой 10 гигабитный управляемый L3 30 портовый c РОЕ; 24 порта RJ45 POE 10/100/1000 Мбит/с (af/at); 2 портa SFP 10G; 4 портa SFP+ 10G; порт Console; порт USB; POE бюджет 370Вт; АC 100-240В; 5…+50°C; 440х430х44 мм. | Уточняйте у менеджера | Уточняйте у менеджера
00-00124776 | DGS-3630-28PC/A2ASI | D-Link | Коммутатор сетевой 10 гигабитный управляемый L3 28 портовый c РОЕ; 20 портов RJ45 POE 10/100/1000 Мбит/с (af/at); 4 Combo портa SFP 10/100/1000 Мбит/с; 4 портa SFP+ 10G; порт Console; порт mini USB; POE бюджет 370Вт; АC 100-240В; 5…+50°C; 440х380х44 мм. | Уточняйте у менеджера | Уточняйте у менеджера
00-00136196 | DH-CHS4106-4ET | Dahua | 6-портовый коммутатор с функцией облачного управления.Порты: 4 RJ45 10/100Мбит/с, 1 RJ45 10/100/1000Мбит/с (uplink), 1 SFP 1000Мбит/с (uplink); питание: 12В(DC); грозозащита: до 6кВ; рабочая температура: -30°С~+65°С; IP30, IK06; монтаж на DIN-рейку | 6090 | 5481
00-00136186 | DH-CHS4106-4ET-60 | Dahua | 4-портовый PoE коммутатор с функцией облачного управления. Порты: 4 RJ45 10/100Мбит/с (PoE/PoE+/Hi-PoE), 1 RJ45 10/100/1000Мбит/с (uplink), 1 SFP 1000Мбит/с (uplink); мощность PoE: порт 1 до 60Вт, порты 2~4 до 30Вт, суммарно до 60Вт; PoE watchdog, передача до 250м; питание: 48~57В(DC); грозозащита: до 6кВ; рабочая температура: -30°С~+65°С; IP30, IK06; монтаж на DIN-рейку | 10390 | 9351
00-00136194 | DH-CHS4110-8ET-90-F | Dahua | 8-портовый PoE коммутатор с функцией облачного управления Порты: 8 RJ45 10/100Мбит/с (PoE/PoE+/Hi-PoE/IEEE 802.3bt), 1 RJ45 10/100/1000Мбит/с (uplink), 1 комбинированный SFP/RJ45 10/100/1000Мбит/с (uplink); мощность PoE: порты 1 до 90Вт, порты 2~8 до 30Вт, суммарно до 90Вт; передача до 250м; питание: 48~57В(DC); грозозащита: до 6кВ; рабочая температура: -40°С~+85°С; IP30, IK06; плоский корпус с фронтальными разъемами | 17290 | 15561
00-00136187 | DH-CHS4206-4ET-60 | Dahua | 4-портовый PoE коммутатор с функцией облачного управления.Порты: 4 RJ45 10/100Мбит/с (PoE/PoE+/Hi-PoE), 2 SFP 1000Мбит/с (uplink); мощность PoE: порт 1 до 60Вт, порты 2~4 до 30Вт, суммарно до 60Вт; PoE watchdog, передача до 250м; питание: 48~57В(DC); грозозащита: до 6кВ; рабочая температура: -30°С~+65°С; IP30, IK06; монтаж на DIN-рейку | 10990 | 9891
00-00136188 | DH-CHS4206-4ET-90 | Dahua | 4-портовый PoE коммутатор с функцией облачного управления.Порты: 4 RJ45 10/100Мбит/с (PoE/PoE+/Hi-PoE), 2 SFP 1000Мбит/с (uplink); мощность PoE: порт 1 до 90Вт, порты 2~4 до 30Вт, суммарно до 90Вт; PoE watchdog, передача до 250м; питание: 48~57В(DC); грозозащита: до 6кВ; рабочая температура: -30°С~+65°С; IP30, IK06; монтаж на DIN-рейку | 11790 | 10611
00-00136189 | DH-CHS4206-4GT-60 | Dahua | 4-портовый гигабитный PoE коммутатор с функцией облачного управления. Порты: 4 RJ45 10/100/1000Мбит/с (PoE/PoE+/Hi-PoE), 2 SFP 1000Мбит/с (uplink); мощность PoE: порт 1 до 60Вт, порты 2~4 до 30Вт, суммарно до 60Вт; PoE watchdog, передача до 250м; питание: 48~57В(DC); грозозащита: до 6кВ; рабочая температура: -30°С~+65°С; IP30, IK06; монтаж на DIN-рейку | 12990 | 11691
00-00136190 | DH-CHS4206-4GT-90 | Dahua | 4-портовый гигабитный PoE коммутатор с функцией облачного управления.Порты: 4 RJ45 10/100/1000Мбит/с (PoE/PoE+/Hi-PoE/IEEE 802.3bt), 2 SFP 1000Мбит/с (uplink); мощность PoE: порт 1 до 90Вт, порты 2~4 до 30Вт, суммарно до 90Вт; PoE watchdog, передача до 250м; питание: 48~57В(DC); грозозащита: до 6кВ; рабочая температура: -30°С~+65°С; IP30, IK06; монтаж на DIN-рейку | 15890 | 14301
00-00136191 | DH-CHS4210-8GT-110 | Dahua | 8-портовый гигабитный PoE коммутатор с функцией облачного управления.Порты: 8 RJ45 10/100/1000Мбит/с (PoE/PoE+/Hi-PoE/IEEE 802.3bt), 2 SFP 1000Мбит/с (uplink); мощность PoE: порт 1~2 до 90Вт, порты 3~8 до 30Вт, суммарно до 110Вт; PoE watchdog, передача до 250м; питание: 48~57В(DC); грозозащита: до 6кВ; рабочая температура: -30°С~+65°С; IP30, IK06; монтаж на DIN-рейку | 24490 | 22041
00-00136193 | DH-CHS4212-8GT-110 | Dahua | 8-портовый гигабитный PoE коммутатор с функцией облачного управления.Порты: 8 RJ45 10/100/1000Мбит/с (PoE/PoE+/Hi-PoE/IEEE 802.3bt), 2 RJ45 10/100/1000Мбит/с (uplink), 2 SFP 1000Мбит/с (uplink); мощность PoE: порт 1~2 до 90Вт, порты 3~8 до 30Вт, суммарно до 110Вт; PoE watchdog, передача до 250м; питание: 48~57В(DC); грозозащита: до 6кВ; рабочая температура: -30°С~+65°С; IP30, IK06; монтаж на DIN-рейку | 25390 | 22851
00-00120758 | DH-CS4005-4ET1GT-36 | Dahua | 4-портовый PoE коммутатор с функцией облачного управления Порты: 4 RJ45 10/100Мбит/с (PoE/PoE+), 1 RJ45 10/100/1000Мбит/с (uplink); мощность PoE: порт порты 1~4 до 30Вт, суммарно до 40Вт; питание: 53В(DC); | 4390 | 3951
00-00132342 | DH-CS4005-4ET1GT-60 | Dahua | 4-портовый PoE коммутатор с функцией облачного управления. Порты: 4 RJ45 10/100Мбит/с (PoE/PoE+/Hi-PoE), 1 RJ45 10/100/1000Мбит/с (uplink); мощность PoE: порт 1 до 60Вт, порты 2~4 до 30Вт, суммарно до 60Вт; PoE watchdog, передача до 250м; питание: 53В(DC) | 5490 | 4941
00-00132343 | DH-CS4005-4ET2GT-60 | Dahua | 4-портовый PoE коммутатор с функцией облачного управления. Порты: 4 RJ45 10/100Мбит/с (PoE/PoE+/Hi-PoE), 2 RJ45 10/100/1000Мбит/с (uplink); мощность PoE: порт 1 до 60Вт, порты 2~4 до 30Вт, суммарно до 60Вт; PoE watchdog, передача до 250м; питание: 53В(DC) | 5990 | 5990
00-00132344 | DH-CS4005-4GT-36 | Dahua | 4-портовый гигабитный PoE коммутатор с функцией облачного управления. Порты: 4 RJ45 10/100/1000Мбит/с (PoE/PoE+), 1 RJ45 10/100/1000Мбит/с (uplink); мощность PoE: порты 1~4 до 30Вт, суммарно до 40Вт; PoE watchdog, передача до 250м; питание: 53В(DC) | 5790 | 5211
00-00132346 | DH-CS4005-4GT-60 | Dahua | 4-портовый гигабитный PoE коммутатор с функцией облачного управления. Порты: 4 RJ45 10/100/1000Мбит/с (PoE/PoE+/Hi-PoE), 1 RJ45 10/100/1000Мбит/с (uplink); мощность PoE: порт 1 до 60Вт, порты 2~4 до 30Вт, суммарно до 60Вт; PoE watchdog, передача до 250м; питание: 53В(DC) | 7790 | 7011
00-00120760 | DH-CS4006-4ET-60 | Dahua | 4-портовый PoE коммутатор с функцией облачного управления Порты: 4 RJ45 10/100Мбит/с (PoE/PoE+/Hi-PoE), 2 RJ45 10/100/1000Мбит/с (uplink); мощность PoE: порт 1 до 60Вт, порты 2~4 до 30Вт, суммарно до 60Вт; PoE watchdog, передача до 250м; питание: 57В(DC) | 6390 | 5751
00-00120761 | DH-CS4006-4ET2ET-60 | Dahua | 4-портовый PoE коммутатор с функцией облачного управления Порты: 4 RJ45 10/100Мбит/с (PoE/PoE+/Hi-PoE), 2 RJ45 10/100Мбит/с (uplink); мощность PoE: порт 1 до 60Вт, порты 2~4 до 30Вт, суммарно до 60Вт; PoE watchdog, передача до 250м; питание: 53В(DC) | 5490 | 4941
00-00120759 | DH-CS4006-4ET2GT-36 | Dahua | 4-портовый PoE коммутатор с функцией облачного управления Порты: 4 RJ45 10/100Мбит/с (PoE/PoE+), 2 RJ45 10/100/1000Мбит/с (uplink); мощность PoE: порты 1~4 до 30Вт, суммарно до 40 Вт; питание: 53В(DC) | 4690 | 4221
00-00136160 | DH-CS4006-4ET2GT-60 | Dahua | 4-портовый PoE коммутатор с функцией облачного управления. Порты: 4 RJ45 10/100Мбит/с (PoE/PoE+/Hi-PoE), 2 RJ45 10/100/1000Мбит/с (uplink); мощность PoE: порт 1 до 60Вт, порты 2~4 до 30Вт, суммарно до 60Вт; PoE watchdog, передача до 250м; питание: 53В(DC) | 5790 | 5211
00-00132345 | DH-CS4006-4GT-36 | Dahua | 4-портовый гигабитный PoE коммутатор с функцией облачного управления. Порты: 4 RJ45 10/100/1000Мбит/с (PoE/PoE+), 2 RJ45 10/100/1000Мбит/с (uplink); мощность PoE: порты 1~4 до 30Вт, суммарно до 40Вт; PoE watchdog, передача до 250м; питание: 53В(DC) | 6390 | 5751
00-00120769 | DH-CS4006-4GT-60 | Dahua | 4-портовый гигабитный PoE коммутатор с функцией облачного управления Порты: 4 RJ45 10/100/1000Мбит/с (PoE/PoE+/Hi-PoE), 2 RJ45 10/100/1000Мбит/с (uplink); мощность PoE: порт 1 до 60Вт, порты 2~4 до 30Вт, суммарно до 60Вт; PoE watchdog, передача до 250м; питание: 53В(DC) | 8390 | 7551
00-00132347 | DH-CS4006-4GT-60-V2 | Dahua | 4-портовый гигабитный PoE коммутатор с функцией облачного управления. Порты: 4 RJ45 10/100/1000Мбит/с (PoE/PoE+/Hi-PoE), 2 RJ45 10/100/1000Мбит/с (uplink); мощность PoE: порт 1 до 60Вт, порты 2~4 до 30Вт, суммарно до 60Вт; PoE watchdog, передача до 250м; питание: 53В(DC) | 8430.93 | 8430.93
00-00136164 | DH-CS4009-8ET1GT-60 | Dahua | 8-портовый PoE коммутатор с функцией облачного управления. Порты: 8 RJ45 10/100Мбит/с (PoE/PoE+/Hi-PoE), 1 RJ45 10/100/1000Мбит/с (uplink); мощность PoE: порт 1 до 60Вт, порты 2~8 до 30Вт, суммарно до 60Вт; PoE watchdog, передача до 250м; питание: 53В(DC) | 6690 | 6021
00-00136175 | DH-CS4009-8GT-60 | Dahua | 8-портовый гигабитный PoE коммутатор с функцией облачного управления.Порты: 8 RJ45 10/100/1000Мбит/с (PoE/PoE+/Hi-PoE), 1 RJ45 10/100/1000Мбит/с (uplink); мощность PoE: порт 1 до 60Вт, порты 2~8 до 30Вт, суммарно до 60Вт; PoE watchdog, передача до 250м; питание: 53В(DC) | 10090 | 9081
00-00120763 | DH-CS4010-8ET-110 | Dahua | 8-портовый PoE коммутатор с функцией облачного управления Порты: 8 RJ45 10/100Мбит/с (PoE/PoE+/Hi-PoE), 2 RJ45 10/100/1000Мбит/с (uplink); мощность PoE: порт 1 до 90Вт, порты 2~8 до 30Вт, суммарно до 110Вт; PoE watchdog, передача до 250м; питание: 57В(DC) | 8990 | 8091
00-00120762 | DH-CS4010-8ET-60 | Dahua | 8-портовый PoE коммутатор с функцией облачного управления Порты: 8 RJ45 10/100Мбит/с (PoE/PoE+/Hi-PoE), 2 RJ45 10/100/1000Мбит/с (uplink); мощность PoE: порт 1 до 60 Вт, порты 2~8 до 30Вт, суммарно до 60Вт; PoE watchdog, передача до 250м; питание: 57В(DC) | 6990 | 6291
00-00136166 | DH-CS4010-8ET2GT-110 | Dahua | 8-портовый PoE коммутатор с функцией облачного управления. Порты: 8 RJ45 10/100Мбит/с (PoE/PoE+/Hi-PoE/IEEE 802.3bt), 2 RJ45 10/100/1000Мбит/с (uplink); мощность PoE: порты 1~2 до 90Вт, порты 3~8 до 30Вт, суммарно до 110Вт; PoE watchdog, передача до 250м; питание: 54В(DC) | 8990 | 8091
00-00136165 | DH-CS4010-8ET2GT-60 | Dahua | 8-портовый PoE коммутатор с функцией облачного управления. Порты: 8 RJ45 10/100Мбит/с (PoE/PoE+/Hi-PoE), 2 RJ45 10/100/1000Мбит/с (uplink); мощность PoE: порт 1 до 60Вт, порты 2~8 до 30Вт, суммарно до 60Вт; PoE watchdog, передача до 250м; питание: 53В(DC) | 6990 | 6291
00-00120770 | DH-CS4010-8GT-110 | Dahua | 8-портовый гигабитный PoE коммутатор с функцией облачного управления Порты: 8 RJ45 10/100/1000Мбит/с (PoE/PoE+/Hi-PoE), 2 RJ45 10/100/1000Мбит/с (uplink); мощность PoE: порт 1 до 60Вт, порты 2~4 до 30Вт, суммарно до 60Вт; PoE watchdog, передача до 250м; питание: 54В(DC) | 15890 | 14301
00-00136176 | DH-CS4010-8GT-110-V2 | Dahua | 8-портовый гигабитный PoE коммутатор с функцией облачного управления.Порты: 8 RJ45 10/100/1000Мбит/с (PoE/PoE+/Hi-PoE/IEEE 802.3bt), 2 RJ45 10/100/1000Мбит/с (uplink); мощность PoE: порт 1~2 до 90Вт, порты 2~8 до 30Вт, суммарно до 110Вт; PoE watchdog, передача до 250м; питание: 54В(DC) | 15855.03 | 15855.03
00-00136177 | DH-CS4210-8GT-110 | Dahua | 8-портовый гигабитный PoE коммутатор с функцией облачного управления. Порты: 8 RJ45 10/100/1000Мбит/с (PoE/PoE+/Hi-PoE/IEEE 802.3bt), 2 SFP 1000Мбит/с (uplink); мощность PoE: порт 1~2 до 90Вт, порты 2~8 до 30Вт, суммарно до 110Вт; PoE watchdog, передача до 250м; питание: 54В(DC) | 16990 | 15291
00-00120764 | DH-CS4218-16ET-135 | Dahua | 16-портовый PoE коммутатор с функцией облачного управления Порты: 16 RJ45 10/100Мбит/с (PoE/PoE+/Hi-PoE), 2 комбинированных SFP/RJ45 10/100/1000Мбит/с (uplink); мощность PoE: порты 1~2 до 90Вт, порты 3~16 до 30Вт, суммарно до 135Вт; PoE watchdog, передача до 250м; питание: 100~240В(AC) | 17590 | 15831
00-00136170 | DH-CS4218-16ET-135-V2 | Dahua | 16-портовый PoE коммутатор с функцией облачного управления.Порты: 16 RJ45 10/100Мбит/с (PoE/PoE+/Hi-PoE/IEEE 802.3bt), 2 комбинированных SFP/RJ45 10/100/1000Мбит/с (uplink); мощность PoE: порты 1~2 до 90Вт, порты 3~16 до 30Вт, суммарно до 135Вт; PoE watchdog, передача до 250м; питание: 100~240В(AC) | 17583.93 | 17583.93
00-00120765 | DH-CS4218-16ET-190 | Dahua | 16-портовый PoE коммутатор с функцией облачного управления Порты: 16 RJ45 10/100Мбит/с (PoE/PoE+/Hi-PoE), 2 комбинированных SFP/RJ45 10/100/1000Мбит/с (uplink); мощность PoE: порты 1~2 до 90Вт, порты 3~16 до 30Вт, суммарно до 190Вт; PoE watchdog, передача до 250м; питание: 100~240В(AC) | 23390 | 21051
00-00136171 | DH-CS4218-16ET-190-V2 | Dahua | 16-портовый PoE коммутатор с функцией облачного управления. Порты: 16 RJ45 10/100Мбит/с (PoE/PoE+/Hi-PoE/IEEE 802.3bt), 2 комбинированных SFP/RJ45 10/100/1000Мбит/с (uplink); мощность PoE: порты 1~2 до 90Вт, порты 3~16 до 30Вт, суммарно до 190Вт; PoE watchdog, передача до 250м; питание: 100~240В(AC) | 23380.83 | 23380.83
00-00120766 | DH-CS4218-16ET-240 | Dahua | 16-портовый PoE коммутатор с функцией облачного управления Порты: 16 RJ45 10/100Мбит/с (PoE/PoE+/Hi-PoE), 2 комбинированных SFP/RJ45 10/100/1000Мбит/с (uplink); мощность PoE: порты 1~2 до 90Вт, порты 3~16 до 30Вт, суммарно до 240Вт; PoE watchdog, передача до 250м; питание: 100~240В(AC) | 25890 | 23301
00-00136172 | DH-CS4218-16ET-240-V2 | Dahua | 16-портовый PoE коммутатор с функцией облачного управления. Порты: 16 RJ45 10/100Мбит/с (PoE/PoE+/Hi-PoE/IEEE 802.3bt), 2 комбинированных SFP/RJ45 10/100/1000Мбит/с (uplink); мощность PoE: порты 1~2 до 90Вт, порты 3~16 до 30Вт, суммарно до 240Вт; PoE watchdog, передача до 250м; питание: 100~240В(AC) | 25923.33 | 25923.33
00-00120771 | DH-CS4220-16GT-135 | Dahua | 16-портовый гигабитный PoE коммутатор с функцией облачного управления Порты: 16 RJ45 10/100/1000Мбит/с (PoE/PoE+/Hi-PoE), 2 RJ45 10/100/1000Мбит/с (uplink), 2 SFP 1000Мбит/с (uplink); мощность PoE: порты 1~2 до 90Вт, порты 3~16 до 30Вт, суммарно до 135Вт; PoE watchdog, передача до 250м; питание: 100~240В(AC) | 24790 | 22311
00-00136178 | DH-CS4220-16GT-135-V2 | Dahua | 16-портовый гигабитный PoE коммутатор с функцией облачного управления. Порты: 16 RJ45 10/100/1000Мбит/с (PoE/PoE+/Hi-PoE/IEEE 802.3bt), 2 RJ45 10/100/1000Мбит/с (uplink), 2 SFP 1000Мбит/с (uplink); мощность PoE: порт 1~2 до 90Вт, порты 3~16 до 30Вт, суммарно до 135Вт; PoE watchdog, передача до 250м; питание: 100~240В(AC) | 24804.63 | 24804.63
00-00120772 | DH-CS4220-16GT-190 | Dahua | 16-портовый гигабитный PoE коммутатор с функцией облачного управления Порты: 16 RJ45 10/100/1000Мбит/с (PoE/PoE+/Hi-PoE), 2 RJ45 10/100/1000Мбит/с (uplink), 2 SFP 1000Мбит/с (uplink); мощность PoE: порты 1~2 до 90Вт, порты 3~16 до 30Вт, суммарно до 190Вт; PoE watchdog, передача до 250м; питание: 100~240В(AC) | 35690 | 32121
00-00136179 | DH-CS4220-16GT-190-V2 | Dahua | 16-портовый гигабитный PoE коммутатор с функцией облачного управления. Порты: 16 RJ45 10/100/1000Мбит/с (PoE/PoE+/Hi-PoE/IEEE 802.3bt), 2 RJ45 10/100/1000Мбит/с (uplink), 2 SFP 1000Мбит/с (uplink); мощность PoE: порт 1~2 до 90Вт, порты 3~16 до 30Вт, суммарно до 190Вт; PoE watchdog, передача до 250м; питание: 100~240В(AC) | 35686.53 | 35686.53
00-00120773 | DH-CS4220-16GT-240 | Dahua | 16-портовый гигабитный PoE коммутатор с функцией облачного управления Порты: 16 RJ45 10/100/1000Мбит/с (PoE/PoE+/Hi-PoE), 2 RJ45 10/100/1000Мбит/с (uplink), 2 SFP 1000Мбит/с (uplink); мощность PoE: порты 1~2 до 90Вт, порты 3~16 до 30Вт, суммарно до 240Вт; PoE watchdog, передача до 250м; питание: 100~240В(AC) | 37490 | 33741
00-00136180 | DH-CS4220-16GT-240-V2 | Dahua | 16-портовый гигабитный PoE коммутатор с функцией облачного управления. Порты: 16 RJ45 10/100/1000Мбит/с (PoE/PoE+/Hi-PoE/IEEE 802.3bt), 2 RJ45 10/100/1000Мбит/с (uplink), 2 SFP 1000Мбит/с (uplink); мощность PoE: порт 1~2 до 90Вт, порты 3~16 до 30Вт, суммарно до 240Вт; PoE watchdog, передача до 250м; питание: 100~240В(AC) | 37415.43 | 37415.43
00-00120767 | DH-CS4226-24ET-240 | Dahua | 24-портовый PoE коммутатор с функцией облачного управления Порты: 24 RJ45 10/100Мбит/с (PoE/PoE+/Hi-PoE), 2 комбинированных SFP/RJ45 10/100/1000Мбит/с (uplink); мощность PoE: порты 1~2 до 90Вт, порты 3~24 до 30Вт, суммарно до 240Вт; PoE watchdog, передача до 250м; питание: 100~240В(AC) | 27090 | 24381
00-00136173 | DH-CS4226-24ET-240-V2 | Dahua | 24-портовый PoE коммутатор с функцией облачного управления. Порты: 24 RJ45 10/100Мбит/с (PoE/PoE+/Hi-PoE/IEEE 802.3bt), 2 комбинированных SFP/RJ45 10/100/1000Мбит/с (uplink); мощность PoE: порты 1~4 до 90Вт, порты 5~24 до 30Вт, суммарно до 240Вт; PoE watchdog, передача до 250м; питание: 100~240В(AC) | 27143.73 | 27143.73
00-00120768 | DH-CS4226-24ET-375 | Dahua | 24-портовый PoE коммутатор с функцией облачного управления Порты: 24 RJ45 10/100Мбит/с (PoE/PoE+/Hi-PoE), 2 комбинированных SFP/RJ45 10/100/1000Мбит/с (uplink); мощность PoE: порты 1~2 до 90Вт, порты 3~24 до 30Вт, суммарно до 375Вт; PoE watchdog, передача до 250м; питание: 100~240В(AC) | 34890 | 31401
00-00136174 | DH-CS4226-24ET-375-V2 | Dahua | 24-портовый PoE коммутатор с функцией облачного управления. Порты: 24 RJ45 10/100Мбит/с (PoE/PoE+/Hi-PoE/IEEE 802.3bt), 2 комбинированных SFP/RJ45 10/100/1000Мбит/с (uplink); мощность PoE: порты 1~4 до 90Вт, порты 5~24 до 30Вт, суммарно до 375Вт; PoE watchdog, передача до 250м; питание: 100~240В(AC) | 34872.93 | 34872.93
00-00120774 | DH-CS4228-24GT-240 | Dahua | 24-портовый гигабитный PoE коммутатор с функцией облачного управления Порты: 24 RJ45 10/100/1000Мбит/с (PoE/PoE+/Hi-PoE), 2 RJ45 10/100/1000Мбит/с (uplink), 2 SFP 1000Мбит/с (uplink); мощность PoE: порты 1~2 до 90Вт, порты 3~24 до 30Вт, суммарно до 240Вт; PoE watchdog, передача до 250м; питание: 100~240В(AC) | 38890 | 35001
00-00136181 | DH-CS4228-24GT-240-V2 | Dahua | 24-портовый гигабитный PoE коммутатор с функцией облачного управления. Порты: 24 RJ45 10/100/1000Мбит/с (PoE/PoE+/Hi-PoE/IEEE 802.3bt), 2 RJ45 10/100/1000Мбит/с (uplink), 2 SFP 1000Мбит/с (uplink); мощность PoE: порт 1~4 до 90Вт, порты 5~24 до 30Вт, суммарно до 240Вт; PoE watchdog, передача до 250м; питание: 100~240В(AC). | 38940.93 | 38940.93
00-00120775 | DH-CS4228-24GT-375 | Dahua | 24-портовый гигабитный PoE коммутатор с функцией облачного управления Порты: 24 RJ45 10/100/1000Мбит/с (PoE/PoE+/Hi-PoE), 2 RJ45 10/100/1000Мбит/с (uplink), 2 SFP 1000Мбит/с (uplink); мощность PoE: порты 1~2 до 90Вт, порты 3~24 до 30Вт, суммарно до 375Вт; PoE watchdog, передача до 250м; питание: 100~240В(AC) | 47190 | 42471
00-00136182 | DH-CS4228-24GT-375-V2 | Dahua | 24-портовый гигабитный PoE коммутатор с функцией облачного управления. Порты: 24 RJ45 10/100/1000Мбит/с (PoE/PoE+/Hi-PoE/IEEE 802.3bt), 2 RJ45 10/100/1000Мбит/с (uplink), 2 SFP 1000Мбит/с (uplink); мощность PoE: порт 1~4 до 90Вт, порты 5~24 до 30Вт, суммарно до 375Вт; PoE watchdog, передача до 250м; питание: 100~240В(AC) | 47280.33 | 47280.33
00-00120796 | DH-HS4208-4GT-60 | Dahua | 8-портовый управляемый гигабитный коммутатор с PoE, промышленное исполнение Порты: 4 RJ45 10/100/1000Мбит/с (PoE/PoE+/Hi-PoE/IEEE802.3bt), 2 RJ45 10/100/1000Мбит/с (uplink), 2 SFP 1000Мбит/с (uplink); мощность PoE: порт 1 до 60Вт, порты 2~4 до 30Вт, суммарно до 60Вт; PoE watchdog; питание: 53В(DC); грозозащита: до 6кВ; рабочая температура: -30°С~+65°С; монтаж на DIN-рейку. | 22190 | 19971
00-00120797 | DH-HS4208-4GT-90 | Dahua | 8-портовый управляемый гигабитный коммутатор с PoE, промышленное исполнение Порты: 4 RJ45 10/100/1000Мбит/с (PoE/PoE+/Hi-PoE/IEEE802.3bt), 2 RJ45 10/100/1000Мбит/с (uplink), 2 SFP 1000Мбит/с (uplink); мощность PoE: порт 1 до 90Вт, порты 2~4 до 30Вт, суммарно до 90Вт; PoE watchdog; питание: 53В(DC); грозозащита: до 6кВ; рабочая температура: -30°С~+65°С; монтаж на DIN-рейку. | 25690 | 23121
00-00120799 | DH-HS4210-8GT-110 | Dahua | 10-портовый управляемый гигабитный коммутатор с PoE, промышленное исполнение Порты: 8 RJ45 10/100/1000Мбит/с (PoE/PoE+/Hi-PoE/IEEE802.3bt), 2 SFP 1000Мбит/с (uplink); мощность PoE: порты 1~2 до 90Вт, порты 3~8 до 30Вт, суммарно до 110Вт; PoE watchdog; питание: 53В(DC); грозозащита: до 6кВ; рабочая температура: -30°С~+65°С; монтаж на DIN-рейку. | 37190 | 33471
00-00120798 | DH-HS4210-8GT-90 | Dahua | 10-портовый управляемый гигабитный коммутатор с PoE, промышленное исполнение Порты: 8 RJ45 10/100/1000Мбит/с (PoE/PoE+/Hi-PoE/IEEE802.3bt), 2 SFP 1000Мбит/с (uplink); мощность PoE: порты 1~2 до 90Вт, порты 3~8 до 30Вт, суммарно до 90Вт; PoE watchdog; питание: 53В(DC); грозозащита: до 6кВ; рабочая температура: -30°С~+65°С; монтаж на DIN-рейку. | 30790 | 27711
00-00120794 | DH-HS4408-4ET-60 | Dahua | 8-портовый управляемый коммутатор с PoE, промышленное исполнение Порты: 4 RJ45 10/100Мбит/с (PoE/PoE+/Hi-PoE/IEEE802.3bt), 4 SFP 1000Мбит/с (uplink); мощность PoE: порт 1 до 60Вт, порты 2~4 до 30Вт, суммарно до 60Вт; PoE watchdog; питание: 48-57В(DC); грозозащита: до 6кВ; рабочая температура: -30°С~+65°С; монтаж на DIN-рейку. | 14990 | 13491
00-00120793 | DH-HS4408-4ET-96 | Dahua | 8-портовый управляемый коммутатор с PoE, промышленное исполнение Порты: 4 RJ45 10/100Мбит/с (PoE/PoE+/Hi-PoE/IEEE802.3bt), 4 SFP 1000Мбит/с (uplink); мощность PoE: порт 1 до 90Вт, порты 2~4 до 30Вт, суммарно до 96Вт; PoE watchdog; питание: 48-57В(DC); грозозащита: до 6кВ; рабочая температура: -30°С~+65°С; монтаж на DIN-рейку. | 19290 | 17361
00-00120791 | DH-HS4412-8ET-120 | Dahua | 12-портовый управляемый коммутатор с PoE, промышленное исполнение Порты: 8 RJ45 10/100Мбит/с (PoE/PoE+/Hi-PoE/IEEE802.3bt), 4 SFP 1000Мбит/с (uplink); мощность PoE: порты 1~2 до 90Вт, порты 3~8 до 30Вт, суммарно до 120Вт; PoE watchdog; питание: 48-57В(DC); грозозащита: до 6кВ; рабочая температура: -30°С~+65°С; монтаж на DIN-рейку. | 23890 | 21501
00-00120792 | DH-HS4412-8ET-96 | Dahua | 12-портовый управляемый коммутатор с PoE, промышленное исполнение Порты: 8 RJ45 10/100Мбит/с (PoE/PoE+/Hi-PoE/IEEE802.3bt), 4 SFP 1000Мбит/с (uplink); мощность PoE: порты 1~2 до 90Вт, порты 3~8 до 30Вт, суммарно до 96Вт; PoE watchdog; питание: 48-57В(DC); грозозащита: до 6кВ; рабочая температура: -30°С~+65°С; монтаж на DIN-рейку. | 21590 | 19431
00-00120800 | DH-HS4420-16GT-190 | Dahua | 20-портовый управляемый гигабитный коммутатор с PoE, промышленное исполнение Порты: 16 RJ45 10/100/1000Мбит/с (PoE/PoE+/Hi-PoE/IEEE802.3bt), 4 SFP 1000Мбит/с (uplink); мощность PoE: порты 1~2 до 90Вт, порты 3~16 до 30Вт, суммарно до 190Вт; PoE watchdog; питание: 53В(DC); грозозащита: до 6кВ; рабочая температура: -30°С~+65°С; монтаж на DIN-рейку. | 76890 | 69201
00-00102561 | DH-IS4204-2GT-120 | Dahua | Коммутатор 4-портовый гигабитный управляемый с PoE, промышленное исполнение Порты: 2 RJ45 10/100/1000Мбит/с (PoE/PoE+/Hi-PoE/IEEE802.3bt), 2 SFP 1000Мбит/с, мощность PoE: порты 1~2 до 90Вт, суммарно до 120Вт, PoE watchdog, передача до 250м, питание: 48~57В(DC), грозозащита: до 6кВ, рабочая температура: -40°С~+75°С, монтаж на DIN-рейку | 25090 | 22581
00-00102562 | DH-IS4207-4GT-120 | Dahua | Коммутатор 4-портовый гигабитный управляемый с PoE, промышленное исполнение Порты: 4 RJ45 10/100/1000Мбит/с (PoE/PoE+/Hi-PoE/IEEE802.3bt), 1 RJ45 10/100/1000Мбит/с (uplink), 2 SFP 1000Мбит/с (uplink), мощность PoE: порты 1~2 до 90Вт, порты 3~4 до 30Вт, суммарно до 120Вт, PoE watchdog, передача до 250м, питание: 53В(DC), грозозащита: до 6кВ, рабочая температура: -40°С~+75°С, монтаж на DIN-рейку | 34890 | 31401
00-00102563 | DH-IS4210-8GT-120 | Dahua | Коммутатор 8-портовый гигабитный управляемый с PoE, промышленное исполнение Порты: 8 RJ45 10/100/1000Мбит/с (PoE/PoE+/Hi-PoE/IEEE802.3bt), 2 SFP 1000Мбит/с (uplink), мощность PoE: порты 1~2 до 90Вт, порты 3~8 до 30Вт, суммарно до 120Вт, PoE watchdog, передача до 250м, питание: 53В(DC), грозозащита: до 6кВ, рабочая температура: -40°С~+75°С, монтаж на DIN-рейку | 47190 | 42471
00-00102564 | DH-IS4410-6GT-120 | Dahua | Коммутатор 6-портовый гигабитный управляемый с PoE, промышленное исполнение Порты: 6 RJ45 10/100/1000Мбит/с (PoE/PoE+/Hi-PoE/IEEE802.3bt), 4 SFP 1000Мбит/с (uplink), мощность PoE: порты 1~2 до 90Вт, порты 3~6 до 30Вт, суммарно до 120Вт, PoE watchdog, передача до 250м, питание: 53В(DC), грозозащита: до 6кВ, рабочая температура: -40°С~+75°С, монтаж на DIN-рейку | 45190 | 40671
00-00102565 | DH-IS4420-16GT-240 | Dahua | Коммутатор 16-портовый гигабитный управляемый с PoE, промышленное исполнение Порты: 16 RJ45 10/100/1000Мбит/с (PoE/PoE+/Hi-PoE/IEEE802.3bt), 4 SFP 1000Мбит/с (uplink), мощность PoE: порты 1~2 до 90Вт, 3~16 до 30Вт, суммарно до 240Вт, PoE watchdog, передача до 250м, питание: 53В(DC), грозозащита: до 6кВ, рабочая температура: -40°С~+75°С, монтаж на DIN-рейку | 66790 | 60111
00-00044427 | DH-LR2218-16ET-240 | Dahua | Коммутатор ePoE, управляемый, 16 портовый, уровня L2; 2 порта х10/100/1000 Base-T, 2 комбо-порта x 1000 Base-T/Base-X; 16 портов x10/100 Base-T (8 ePoE+8 PoE); Мощность PoE портов: Порты 1,2≤60Вт, Остальные≤30Вт, Всего: ≤240Вт; Бюджет РОЕ: 240 Вт; IEEE802.3af, IEEE802.3at, Hi-PoE; Расстояние передачи до 800м по UTP. | 39990 | 35991
00-00044428 | DH-LR2226-24ET-360 | Dahua | Коммутатор ePoE, управляемый, 24 портовый, уровня L2; 2 порта х10/100/1000 Base-T, 2 комбо-порта x 1000 Base-T/Base-X; 24 порта x10/100 Base-T (8 ePoE+16 PoE); Мощность PoE портов: Порты 1,2≤60Вт, Остальные≤30Вт, Всего: ≤360Вт; Бюджет РОЕ: 360 Вт; IEEE802.3af, IEEE802.3at, Hi-PoE; Расстояние передачи до 800м по UTP. | 49490 | 44541
00-00057705 | DH-PFS4210-8GT-150 | Dahua | Коммутатор PoE, 10-портовый гигабитный с 8-РОЕ портами, управляемый, 2-го уровня; 2*100/1000 Base-X 8*10/100/1000 Base-T (PoE порты) Мощность PoE портов: ≤30Вт, Всего: ≤150 Вт; IEEE802.3af/IEEE802.3at; Бюджет РОЕ: 150 Вт Питание: VAC 220B; Молниезащита - до 2 кВ Порт RS-232 (RJ-45); Размеры: 340×200×44 мм; Рабочие температуры: от 0⁰С до +45⁰С | 26790 | 24111
00-00108079 | DH-S4210-8GT-110 | Dahua | Коммутатор 8-портовый гигабитный управляемый с PoE, уровень L2 Порты: 1 RJ45 10/100/1000Мбит/с (PoE/PoE+/Hi-PoE; IEEE 802.3bt), 7 RJ45 10/100/1000Мбит/с (PoE/PoE+), 2 SFP 100/1000Мбит/с (uplink); мощность PoE: порт 1 до 90Вт, порты 2~8 до 30Вт, суммарно до 110Вт; питание: 48-57В(DC) | 20190 | 18171
00-00120785 | DH-S4220-16GT-190 | Dahua | 16-портовый гигабитный управляемый коммутатор с PoE, уровень L2 Порты: 16 RJ45 10/100/1000Мбит/с (PoE/PoE+/Hi-PoE/IEEE802.3bt), 2 RJ45 10/100/1000Мбит/с (uplink), 2 SFP 1000Мбит/с (uplink); мощность PoE: порты 1~2 до 90Вт, порты 3~16 до 30Вт, суммарно до 190Вт; питание: 100~240В(AC); грозозащита: до 6кВ | 39790 | 35811
00-00108082 | DH-S4220-16GT-240 | Dahua | Коммутатор 16-портовый гигабитный управляемый с PoE, уровень L2 Порты: 16 RJ45 10/100/1000Мбит/с (PoE/PoE+/Hi-PoE/IEEE802.3bt), 2 RJ45 10/100/1000Мбит/с (uplink), 2 SFP 1000Мбит/с (uplink); мощность PoE: порты 1~2 до 90Вт, порты 3~16 до 30Вт, суммарно до 234Вт; питание: 100~240В(AC); грозозащита: до 6кВ | 42390 | 38151
00-00108083 | DH-S4228-24GT-240 | Dahua | Коммутатор 24-портовый гигабитный управляемый с PoE, уровень L2 Порты: 24 RJ45 10/100/1000Мбит/с; IEEE802.3af/IEEE802.3at/Hi-PoE/IEEE802.3bt, 2 RJ45 10/100/1000Мбит/с (uplink), 2 SFP 1000Мбит/с (uplink); мощность PoE: порты 1~2 до 90Вт, порты 3~24 до 30Вт, суммарно до 420Вт; PoE watchdog; питание: 100~240В(AC); грозозащита: до 6кВ | 46390 | 41751
00-00120790 | DH-S4228-24GT-360 | Dahua | 24-портовый гигабитный управляемый коммутатор с PoE, уровень L2 Порты: 24 RJ45 10/100/1000Мбит/с (PoE/PoE+/Hi-PoE), 2 RJ45 10/100/1000Мбит/с (uplink), 2 SFP 1000Мбит/с (uplink); мощность PoE: порты 1~2 до 90Вт, порты 3~24 до 30Вт, суммарно до 360Вт; PoE watchdog; питание: 100~240В(AC); грозозащита: до 6кВ | 53890 | 48501
00-00120457 | MES2300-24P_AC | ELTEX | Коммутатор с поддержкой PoE осуществляет подключение конечных пользователей к сети крупных предприятий, предприятий малого и среднего бизнеса и к сетям операторов связи с помощью интерфейсов 1G/10G. Функциональные возможности коммутатора обеспечивают физическое стекирование, поддержку виртуальных локальных сетей, многоадресных групп рассылки и расширенные функции безопасности. | Уточняйте у менеджера | Уточняйте у менеджера
00-00115550 | MES2300-48P | ELTEX | Коммутатор с поддержкой PoE осуществляет подключение конечных пользователей к сети крупных предприятий, предприятий малого и среднего бизнеса и к сетям операторов связи с помощью интерфейсов 1G/10G. Функциональные возможности коммутатора обеспечивают физическое стекирование, поддержку виртуальных локальных сетей, многоадресных групп рассылки и расширенные функции безопасности. | Уточняйте у менеджера | Уточняйте у менеджера
00-00123805 | MES2300D-24P | ELTEX | Коммутаторы с поддержкой PoE осуществляют подключение конечных пользователей к сети крупных предприятий, предприятий малого и среднего бизнеса и к сетям операторов связи с помощью интерфейсов 1G/10G. Функциональные возможности коммутатора обеспечивают физическое стекирование, поддержку виртуальных локальных сетей, многоадресных групп рассылки и расширенные функции безопасности. | Уточняйте у менеджера | Уточняйте у менеджера
00-00108698 | MES2324P_AC | ELTEX | Коммутатор подключает конечных пользователей к сети крупных предприятий, предприятий малого и среднего бизнеса и к сетям операторов связи с помощью интерфейсов 1G/10G. Функциональные возможности коммутатора обеспечивают физическое стекирование, поддержку виртуальных локальных сетей, многоадресных групп рассылки и расширенные функции безопасности. | Уточняйте у менеджера | Уточняйте у менеджера
00-00108699 | MES2324P_DC | ELTEX | Коммутатор подключает конечных пользователей к сети крупных предприятий, предприятий малого и среднего бизнеса и к сетям операторов связи с помощью интерфейсов 1G/10G. Функциональные возможности коммутатора обеспечивают физическое стекирование, поддержку виртуальных локальных сетей, многоадресных групп рассылки и расширенные функции безопасности. | Уточняйте у менеджера | Уточняйте у менеджера
00-00058616 | MES2348P | ELTEX | PoE коммутатор подключает конечных пользователей к сети крупных предприятий, предприятий малого и среднего бизнеса и к сетям операторов связи с помощью интерфейсов 1G/10G. Функциональные возможности коммутатора обеспечивают физическое стекирование, поддержку виртуальных локальных сетей, многоадресных групп рассылки и расширенные функции безопасности. | Уточняйте у менеджера | Уточняйте у менеджера
00-00123806 | MES2408CP | ELTEX | Коммутаторы c поддержкой PoE осуществляют подключение конечных пользователей к сетям крупных предприятий, предприятий малого и среднего бизнеса, а также к сетям операторов связи с помощью интерфейсов 1G/10G. Функциональные возможности коммутаторов обеспечивают поддержку виртуальных локальных сетей, многоадресных групп рассылки и расширенные функции безопасности. | Уточняйте у менеджера | Уточняйте у менеджера
00-00123807 | MES2408P_AC | ELTEX | Коммутаторы c поддержкой PoE осуществляют подключение конечных пользователей к сетям крупных предприятий, предприятий малого и среднего бизнеса, а также к сетям операторов связи с помощью интерфейсов 1G/10G. Функциональные возможности коммутаторов обеспечивают поддержку виртуальных локальных сетей, многоадресных групп рассылки и расширенные функции безопасности. | Уточняйте у менеджера | Уточняйте у менеджера
00-00123808 | MES2408P_DC | ELTEX | Коммутаторы c поддержкой PoE осуществляют подключение конечных пользователей к сетям крупных предприятий, предприятий малого и среднего бизнеса, а также к сетям операторов связи с помощью интерфейсов 1G/10G. Функциональные возможности коммутаторов обеспечивают поддержку виртуальных локальных сетей, многоадресных групп рассылки и расширенные функции безопасности. | Уточняйте у менеджера | Уточняйте у менеджера
00-00123809 | MES2408PL | ELTEX | Коммутатор с поддержкой PoE подключает конечных пользователей к сети крупных предприятий, предприятий малого и среднего бизнеса и к сетям операторов связи с помощью интерфейсов Gigabit Ethernet. Коммутатор поддерживает виртуальные локальные сети, многоадресные группы рассылки и имеет расширенный набор функций безопасности. | Уточняйте у менеджера | Уточняйте у менеджера
00-00123812 | MES2410-08DP | ELTEX | Коммутатор осуществляет подключение конечных пользователей к сетям крупных предприятий, предприятий малого и среднего бизнеса, а также к сетям операторов связи с помощью интерфейсов 2.5G/10G. Устройство поддерживает работу PoE по стандарту IEEE 802.3bt/PoE+ (до 30 Вт на порт), а также – виртуальные локальные сети, многоадресные группы рассылки. Коммутатор имеет расширенный набор функций безопасности. | Уточняйте у менеджера | Уточняйте у менеджера
00-00123813 | MES2410-08DU | ELTEX | Коммутаторы осуществляют подключение конечных пользователей к сетям крупных предприятий, предприятий малого и среднего бизнеса, а также к сетям операторов связи с помощью интерфейсов 2.5G/10G. MES2410-08DU поддерживает работу PoE по стандарту IEEE 802.3bt/PoE++, что обеспечивает питание PoE до 90 Вт на порт. Коммутаторы поддерживают виртуальные локальные сети, многоадресные группы рассылки и имеют расширенный набор функций безопасности. | Уточняйте у менеджера | Уточняйте у менеджера
00-00123814 | MES2420-48P | ELTEX | Коммутаторы c поддержкой PoE осуществляют подключение конечных пользователей к сетям крупных предприятий, предприятий малого и среднего бизнеса, а также к сетям операторов связи с помощью интерфейсов 1G/10G. Функциональные возможности коммутаторов обеспечивают физическое стекирование, поддержку виртуальных локальных сетей, многоадресных групп рассылки и расширенные функции безопасности. | Уточняйте у менеджера | Уточняйте у менеджера
00-00123811 | MES2424P AC | ELTEX | Коммутаторы c поддержкой PoE осуществляют подключение конечных пользователей к сетям крупных предприятий, предприятий малого и среднего бизнеса, а также к сетям операторов связи с помощью интерфейсов 1G/10G. Функциональные возможности коммутаторов обеспечивают физическое стекирование, поддержку виртуальных локальных сетей, многоадресных групп рассылки и расширенные функции безопасности. | Уточняйте у менеджера | Уточняйте у менеджера
00-00123810 | MES2428P_AC | ELTEX | Коммутатор с поддержкой PoE подключает конечных пользователей к сети крупных предприятий, предприятий малого и среднего бизнеса и к сетям операторов связи с помощью интерфейсов 1G/10G. Коммутатор поддерживает виртуальные локальные сети, многоадресные группы рассылки и имеет расширенный набор функций безопасности. | Уточняйте у менеджера | Уточняйте у менеджера
00-00104024 | MES2448P | ELTEX | Коммутаторы c поддержкой PoE осуществляют подключение конечных пользователей к сетям крупных предприятий, предприятий малого и среднего бизнеса, а также к сетям операторов связи с помощью интерфейсов 1G/10G. Функциональные возможности коммутаторов обеспечивают физическое стекирование, поддержку виртуальных локальных сетей, многоадресных групп рассылки и расширенные функции безопасности. | Уточняйте у менеджера | Уточняйте у менеджера
00-00123824 | MES3500I-08P | ELTEX | Промышленные коммутаторы предназначены для организации защищенных отказоустойчивых сетей передачи данных на объектах, где необходимо выполнение требований по обеспечению устойчивости к воздействиям различного вида: температурным, механическим, вибрации и др. Данные коммутаторы имеют в своем составе гигабитные порты 10/100/1000BASE-T с поддержкой PoE/PoE+. Также модель MES3500I-08P оснащена комбинированными портами 10/100/ 1000BASE-T/100BASE-FX/1000BASE-X. | Уточняйте у менеджера | Уточняйте у менеджера
00-00123826 | MES3500I-10P | ELTEX | Промышленные коммутаторы предназначены для организации защищенных отказоустойчивых сетей передачи данных на объектах, где необходимо выполнение требований по обеспечению устойчивости к воздействиям различного вида: температурным, механическим, вибрации и др. Данные коммутаторы имеют в своем составе гигабитные порты 10/100/1000BASE-T с поддержкой PoE/PoE+. Также модель MES3500I-10P — портами 100BASE-FX/1000BASE-X для установки SFP-трансиверов. | Уточняйте у менеджера | Уточняйте у менеджера
00-00123823 | MES3508P | ELTEX | Промышленный коммутатор предназначен для организации защищенных отказоустойчивых сетей передачи данных на объектах, где необходимо выполнение требований по обеспечению устойчивости к воздействиям различного вида: температурным, механическим, вибрации и другим. | Уточняйте у менеджера | Уточняйте у менеджера
00-00123825 | MES3510P | ELTEX | Промышленный коммутатор предназначен для организации защищенных отказоустойчивых сетей передачи данных на объектах, где необходимо выполнение требований по обеспечению устойчивости к воздействиям различного вида: температурным, механическим, вибрации и другим. | Уточняйте у менеджера | Уточняйте у менеджера
00-00123827 | MES3710P | ELTEX | Коммутатор предназначен для организации защищенных отказоустойчивых сетей передачи данных на объектах, где необходимо выполнение требований по обеспечению устойчивости к воздействиям различного вида: температурным, механическим, вибрации и другим. | Уточняйте у менеджера | Уточняйте у менеджера
00-00058558 | F-802 | FARADAY | Промышленный управляемый коммутатор Fast Ethernet на 8 POE портов. Порты: 8x (10/100Base-T) POE (30 Вт на порт). + 2 Combo (1000Base-X). Монтаж на DIN-рейку. DC 48В; БП в комплект не входит; -40…+70°C; 167х72х142.5 мм. | 19043 | 18765
00-00125772 | F-812 | FARADAY | Индустриальный управляемый (L2) полностью Гигабитный PoE коммутатор. 8 портов РоЕ (1000 Мбит/с) + 2 uplink-порта RJ45 + 4 uplink-порта SFP. Питание до 30 Вт на порт. Бюджет питания 240Вт. Тип питания А. Наличие функции Watchdog. Поддержка протокола аутентификации TACACS+. Возможность управления настройками через WEB-интерфейс и через консольный порт. Защита IP40. Грозозащита. Температура эксплуатации от -400 ... +750С | 22810.5 | 22477.5
00-00061127 | DS-3E1105P-EI | HikVision | Коммутатор PoE, L2, Смарт-управляемый, 4 10/100M RJ45 PoE-порт, 1 10/100M RJ45 порт, 802.3af/at, бюджет PoE 60W, поддержка режима передачи до 300м, визуализированная топология управления, контроль статуса сети, уведомление тревог в реальном времени, контроль и обзор видеонаблюдения | Уточняйте у менеджера | Уточняйте у менеджера
00-00061128 | DS-3E1309P-EI | HikVision | Коммутатор PoE, L2, Смарт-управляемый, 9 10/100M RJ45 PoE-порт, 1 10/100M RJ45 port, 802.3af/at, бюджет PoE 110Вт, поддержка режима передачи до 300м, визуализированная топология управления, контроль статуса сети, уведомление тревог в реальном времени, контроль и обзор видеонаблюдения. | Уточняйте у менеджера | Уточняйте у менеджера
00-00074222 | DS-3E1310P-SI | HikVision | Коммутатор PoE, L2, смарт-управляемый, 8 10/100M RJ45 PoE-порт, 2 Gigabit combo порт, 802.3af/at, бюджет PoE 125W, поддержка режима передачи до 300м, визуализированная топология управления(Hik-Central/iVMS 4200/Hik-ProConnec), контроль статуса сети, уведомление тревог в реальном времени, контроль и обзор видеонаблюдения, PoE watchdog, VLAN, QoS, SNMP, STP/RSTP, Port Mirroring, Storm Control | Уточняйте у менеджера | Уточняйте у менеджера
00-00061129 | DS-3E1318P-EI | HikVision | Коммутатор PoE, L2, Смарт-управляемый, 16 10/100M RJ45 PoE-порт, 2 1000M компо-порт, 802.3af/at, бюджет PoE 230Вт, поддержка режима передачи до 300м, визуализированная топология управления, контроль статуса сети, уведомление тревог в реальном времени, контроль и обзор видеонаблюдения. | Уточняйте у менеджера | Уточняйте у менеджера
00-00074223 | DS-3E1318P-SI | HikVision | Коммутатор PoE, L2, смарт-управляемый, 16 10/100M RJ45 PoE-порт, 2 Gigabit combo порт, 802.3af/at, бюджет PoE 230W, поддержка режима передачи до 300м, визуализированная топология управления(Hik-Central/iVMS 4201/Hik-ProConnec), контроль статуса сети, уведомление тревог в реальном времени, контроль и обзор видеонаблюдения, PoE watchdog, VLAN, QoS, SNMP, STP/RSTP, Port Mirroring, Storm Control | Уточняйте у менеджера | Уточняйте у менеджера
00-00061130 | DS-3E1326P-EI | HikVision | Коммутатор PoE, L2, Смарт-управляемый, 24 10/100M RJ45 PoE-порт, 2 1000M компо-порт, 802.3af/at, бюджет PoE 370Вт, поддержка режима передачи до 300м, визуализированная топология управления, контроль статуса сети, уведомление тревог в реальном времени, контроль и обзор видеонаблюдения. | Уточняйте у менеджера | Уточняйте у менеджера
00-00074224 | DS-3E1326P-SI | HikVision | Коммутатор PoE, L2, смарт-управляемый, 24 10/100M RJ45 PoE-порт, 2 Gigabit combo порт, 802.3af/at, бюджет PoE 370W, поддержка режима передачи до 300м, визуализированная топология управления(Hik-Central/iVMS 4202/Hik-ProConnec), контроль статуса сети, уведомление тревог в реальном времени, контроль и обзор видеонаблюдения, PoE watchdog, VLAN, QoS, SNMP, STP/RSTP, Port Mirroring, Storm Control | Уточняйте у менеджера | Уточняйте у менеджера
00-00061131 | DS-3E1510P-EI | HikVision | Коммутатор PoE, L2, Смарт-управляемый, 8 1000M PoE-порт, 2 1000M SFP-порт, 802.3af/at, бюджет PoE 110Вт, поддержка режима передачи до 300м, PoE watchdog, VLAN, QoS, SNMP, Port Mirroring, Storm Control, визуализированная топология управления, контроль статус сети, уведомление тревог в реальном времени, контроль и обзор видеонаблюдения. | Уточняйте у менеджера | Уточняйте у менеджера
00-00074225 | DS-3E1510P-SI | HikVision | Коммутатор PoE, L2, смарт-управляемый, 8 1000M RJ45 PoE-порт, 2 Gigabit combo порт, 802.3af/at, бюджет PoE 110W, поддержка режима передачи до 300м, визуализированная топология управления(Hik-Central/iVMS 4203/Hik-ProConnec), контроль статуса сети, уведомление тревог в реальном времени, контроль и обзор видеонаблюдения, PoE watchdog, VLAN, QoS, SNMP, STP/RSTP, Port Mirroring, Storm Control | Уточняйте у менеджера | Уточняйте у менеджера
00-00061132 | DS-3E1518P-EI | HikVision | Коммутатор PoE, L2, Смарт-управляемый, 16 1000M PoE-порт, 2 1000M SFP-порт, 802.3af/at, бюджет PoE 225Вт, поддержка режима передачи до 300м, PoE watchdog, VLAN, QoS, SNMP, Port Mirroring, Storm Control, визуализированная топология управления, контроль статуса сети, уведомление тревог в реальном времени, контроль и обзор видеонаблюдения. | Уточняйте у менеджера | Уточняйте у менеджера
00-00074226 | DS-3E1518P-SI | HikVision | Коммутатор PoE, L2, смарт-управляемый, 161000M RJ45 PoE-порт, 2 Gigabit combo порт, 802.3af/at, бюджет PoE 225W, поддержка режима передачи до 300м, визуализированная топология управления(Hik-Central/iVMS 4204/Hik-ProConnec), контроль статуса сети, уведомление тревог в реальном времени, контроль и обзор видеонаблюдения, PoE watchdog, VLAN, QoS, SNMP, STP/RSTP, Port Mirroring, Storm Control | Уточняйте у менеджера | Уточняйте у менеджера
00-00061133 | DS-3E1526P-EI | HikVision | Коммутатор PoE, L2, Смарт-управляемый, 24 1000M PoE-порт, 2 1000M SFP-порт, 802.3af/at, бюджет PoE 370Вт, поддержка режима передачи до 300м, PoE watchdog, VLAN, QoS, SNMP, Port Mirroring, Storm Control, визуализированная топология управления, контроль статуса сети, уведомление тревог в реальном времени, контроль и обзор видеонаблюдения. | Уточняйте у менеджера | Уточняйте у менеджера
00-00074227 | DS-3E1526P-SI | HikVision | Коммутатор PoE, L2, смарт-управляемый, 24 1000M RJ45 PoE-порт, 2 Gigabit combo порт, 802.3af/at, бюджет PoE 370W, поддержка режима передачи до 300м, визуализированная топология управления(Hik-Central/iVMS 4205/Hik-ProConnec), контроль статуса сети, уведомление тревог в реальном времени, контроль и обзор видеонаблюдения, PoE watchdog, VLAN, QoS, SNMP, STP/RSTP, Port Mirroring, Storm Control | Уточняйте у менеджера | Уточняйте у менеджера
00-00034599 | DS-3E2310P | HikVision | Pое коммутатор управляемый 8 RJ45 100M PoE; 2 комбо-порта (1000М Ethernet/1000M SFP); таблица MAC адресов на 8000 записей; стандарты PoE: IEEE802.3af, IEEE802.3at; бюджет PoE 125Вт; AC100-240В; 140Вт; 0 °C...+50°C. | Уточняйте у менеджера | Уточняйте у менеджера
00-00034600 | DS-3E2318P | HikVision | Pое коммутатор управляемый 16 RJ45 100M PoE; 2 комбо-порта (1000М Ethernet/1000M SFP); таблица MAC адресов на 8000 записей; стандарты PoE: IEEE802.3af, IEEE802.3at; бюджет PoE 300Вт; AC100-240В; 330Вт; 0 °C...+50°C. | Уточняйте у менеджера | Уточняйте у менеджера
00-00034601 | DS-3E2326P | HikVision | Pое коммутатор управляемый 24 RJ45 100M PoE; 2 комбо-порта (1000М Ethernet/1000M SFP); таблица MAC адресов на 8000 записей; стандарты PoE: IEEE802.3af, IEEE802.3at; бюджет PoE 380Вт; AC100-240В; 400Вт; 0 °C...+50°C. | Уточняйте у менеджера | Уточняйте у менеджера
00-00047227 | DS-3E2510P | HikVision | Коммутатор PoE, L2, управляемый, 8 RJ45 1000M PoE; 2 1000M SFP порта; 802.3af/a;t бюджет PoE 125Вт; VLAN, RSTP, IGMP, QoS, ERPS. | Уточняйте у менеджера | Уточняйте у менеджера
00-00084851 | DS-3E2510P(B) | HikVision | Коммутатор PoE управляемый, L2, 8 RJ45 1000M PoE; 2 1000M SFP порта; 802.3af/a;t бюджет PoE 125Вт; VLAN, RSTP, IGMP, QoS, ERPS. | Уточняйте у менеджера | Уточняйте у менеджера
00-00047229 | DS-3E2528 | HikVision | Коммутатор PoE, L2, управляемый, 24 RJ45 1000M PoE; 4 1000M SFP порта; VLAN, RSTP, IGMP, QoS, ERPS. | Уточняйте у менеджера | Уточняйте у менеджера
00-00084852 | DS-3E2528P(B) | HikVision | Коммутатор PoE управляемый, L2, 24 RJ45 1000M PoE; 4 1000M SFP порта; 802.3af/a;t бюджет PoE 380Вт; VLAN, RSTP, IGMP, QoS, ERPS | Уточняйте у менеджера | Уточняйте у менеджера
00-00076087 | DS-3T3512P | HikVision | Коммутатор PoE, L3 управляемый, 8 Gigabit RJ45 PoE портов, 4 Gigabit SFP uplink порта, 802.3af/at, бюджет PoE ≤240 ВТ(в основе блока питания, блок питания не входит в комплект), -40°C to 75°C, VLAN, QoS, STP, OSPF, CLI, SNMP, DIN rail | Уточняйте у менеджера | Уточняйте у менеджера
00-00119804 | F-SW-EM206POE-VM | iFLOW | Коммутатор L2, Смарт-управляемый, 4 порта 10/100M RJ45 PoE, 2 uplink порта 10/100M RJ45, 802.3af/at, бюджет PoE 60 Вт, облачное управление, VLAN, STP/RSTP loop prefention, PoE watchdog, поддержка режима передачи до 300м,10Мб/с, CAT6; защита от перенапряжения 6 кВ; настольный/настенный монтаж | 6600.33 | 6600.33
00-00119803 | F-SW-EM206POE-VM/L | iFLOW | Коммутатор L2, Смарт-управляемый, 4 порта 10/100M RJ45 PoE, 2 uplink порта 10/100M RJ45, 802.3af/at, бюджет PoE 45 Вт, облачное управление, VLAN, STP/RSTP loop prefention, PoE watchdog, поддержка режима передачи до 300м,10Мб/с, CAT6; защита от перенапряжения 6 кВ; настольный/настенный монтаж | 6091.83 | 6091.83
00-00119806 | F-SW-EM410HPOE-VM | iFLOW | Коммутатор L2, Смарт-управляемый, 8 портов 10/100M RJ45 PoE, 2 uplink порта 1000М RJ45, 802.3af/at/bt, 2 порта поддерживают HiPoE 90 Вт, бюджет PoE 110 Вт, облачное управление, поддержка режима передачи до 300м,10Мб/с, CAT6; защита от перенапряжения 6 кВ; | 15143.13 | 15143.13
00-00119805 | F-SW-EM410POE-VM/L | iFLOW | Коммутатор L2, Смарт-управляемый, 8 портов 10/100M RJ45 PoE, 2 uplink порта 1000М RJ45, 802.3af/at, бюджет PoE 60 Вт, облачное управление, VLAN, STP/RSTP loop prefention, PoE watchdog, поддержка режима передачи до 300м,10Мб/с, CAT6; защита от перенапряжения 6 кВ; настольный/настенный монтаж | 9651.33 | 9651.33
00-00119808 | F-SW-EM418POE-VM | iFLOW | Коммутатор L2, Смарт-управляемый, 16 портов 10/100M RJ45 PoE, 1 uplink порт 1000М RJ45 1 гигабитный комбо-порт, 802.3af/at, бюджет питания PoE 230 Вт, поддержка режима передачи до 300м,10Мб/с, CAT6; защита от перенапряжения 6 кВ; Поддержка унифицированного управления топологией, облачное управление, Rack mount | 27448.83 | 27448.83
00-00119807 | F-SW-EM418POE-VM/L | iFLOW | Коммутатор L2, Смарт-управляемый, 16 портов 10/100M RJ45 PoE, 1 uplink порт 1000М RJ45, 1 гигабитный комбо-порт, 802.3af/at, бюджет питания PoE 130 Вт, поддержка режима передачи до 300м,10Мб/с, CAT6; защита от перенапряжения 6 кВ; Поддержка унифицированного управления топологией, облачное управление, Rack mount | 23177.43 | 23177.43
00-00119810 | F-SW-EM426POE-VM | iFLOW | Коммутатор L2, Смарт-управляемый, 24 порта 10/100M RJ45 PoE, 2 гигабитных комбо-порта, 802.3af/at, бюджет мощности PoE 370 Вт, поддержка режима передачи до 300м,10Мб/с, CAT6; защита от перенапряжения 6 кВ; Поддержка унифицированного управления топологией, облачное управление, Rack mount | 39957.93 | 39957.93
00-00119809 | F-SW-EM426POE-VM/L | iFLOW | Коммутатор L2, Смарт-управляемый, 24 порта 10/100M RJ45 PoE, 1 uplink порт 1000М RJ45 1 гигабитный комбо-порт, 802.3af/at, бюджет мощности PoE 230 Вт, поддержка режима передачи до 300м,10Мб/с, CAT6; защита от перенапряжения 6 кВ; Поддержка унифицированного управления топологией, облачное управление, Rack mount | 31821.93 | 31821.93
00-00119812 | F-SW-EM606POE-VM | iFLOW | Коммутатор L2, Смарт-управляемый, 4 гигабитных порта RJ45 PoE, 2 uplink порта 1000М RJ45, 802.3af/at, бюджет мощности PoE 60 Вт, облачное управление, VLAN, STP/RSTP loop prefention, PoE watchdog, поддержка режима передачи до 300м,10Мб/с, CAT6; защита от перенапряжения 6 кВ; настольный/настенный монтаж | 9041.13 | 9041.13
00-00119811 | F-SW-EM606POE-VM/L | iFLOW | Коммутатор L2, Смарт-управляемый, 4 гигабитных порта RJ45 PoE, 2 uplink порта 1000М RJ45, 802.3af/at, бюджет мощности PoE 45 Вт, облачное управление, VLAN, STP/RSTP loop prefention, PoE watchdog, поддержка режима передачи до 300м,10Мб/с, CAT6; защита от перенапряжения 6 кВ; настольный/настенный монтаж | 7108.83 | 7108.83
00-00119814 | F-SW-EM610POE-VM | iFLOW | Коммутатор L2, Смарт-управляемый, 8 гигабитных портов RJ45 PoE, 2 uplink порта 1000М RJ45, 802.3af/at, бюджет PoE 110 Вт, облачное управление, VLAN, STP/RSTP loop prefention, PoE watchdog, поддержка режима передачи до 300м,10Мб/с, CAT6; защита от перенапряжения 6 кВ; настольный/настенный монтаж | 15549.93 | 15549.93
00-00119813 | F-SW-EM610POE-VM/L | iFLOW | Коммутатор L2, Смарт-управляемый, 8 гигабитных портов RJ45 PoE, 2 uplink порта 1000М RJ45, 802.3af/at, бюджет мощности PoE 60 Вт, облачное управление, VLAN, STP/RSTP loop prefention, PoE watchdog, поддержка режима передачи до 300м,10Мб/с, CAT6; защита от перенапряжения 6 кВ; настольный/настенный монтаж | 10871.73 | 10871.73
00-00119816 | F-SW-EM618POE-VM | iFLOW | Коммутатор L2, Смарт-управляемый, 16 гигабитных портов RJ45 PoE, 1 uplink порт 1000М RJ45 1 гигабитный порт SFP, 802.3af/at, бюджет PoE 230 Вт, облачное управление, VLAN, STP/RSTP loop prefention, PoE watchdog, поддержка режима передачи до 300м,10Мб/с, CAT6; защита от перенапряжения 6 кВ; Поддержка унифицированного управления топологией, Rack mount | 32432.13 | 32432.13
00-00119815 | F-SW-EM618POE-VM/L | iFLOW | Коммутатор L2, Смарт-управляемый, 16 гигабитных портов RJ45 PoE, 1 uplink порт 1000М RJ45 1 гигабитный порт SFP, 802.3af/at, бюджет PoE 130 Вт, облачное управление, VLAN, STP/RSTP loop prefention, PoE watchdog, поддержка режима передачи до 300м,10Мб/с, CAT6; защита от перенапряжения 6 кВ; крепление в стойку | 30296.43 | 30296.43
00-00119818 | F-SW-EM626POE-VM | iFLOW | Коммутатор L2, Смарт-управляемый, 24 гигабитных порта RJ45 PoE, 1 uplink порт 1000М RJ45 1 гигабитный порт SFP, 802.3af/at, бюджет PoE 370 Вт, облачное управление, VLAN, STP/RSTP loop prefention, PoE watchdog, поддержка режима передачи до 300м,10Мб/с, CAT6; защита от перенапряжения 6 кВ; Поддержка унифицированного управления топологией, Rack mount | 48297.33 | 48297.33
00-00119817 | F-SW-EM626POE-VM/L | iFLOW | Коммутатор L2, Смарт-управляемый, 24 гигабитных портов RJ45 PoE, 1 uplink порт 1000М RJ45 1 гигабитный порт SFP, 802.3af/at, бюджет PoE 230 Вт, облачное управление, VLAN, STP/RSTP loop prefention, PoE watchdog, поддержка режима передачи до 300м,10Мб/с, CAT6; защита от перенапряжения 6 кВ; крепление в стойку | 42195.33 | 42195.33
00-00108736 | KN-SW1602SFP/M2 | Keno | Коммутатор управляемый L2+ POE SWITCH: управление через console или web интерфейс 18 портов (IEEE802.3u 100BaseTX) из них 16 c поддержкой PoE (IEEE802.3at) 10/100 Мбит/с до 32Вт (max 36 Вт) на порт (HI POE) + 2*UPLINK 10/100/1000Base-T RJ45 / 1000M SFP до 120км; Console port RS232, Сум. мощность потребителей 250 Вт (max 576 Вт), таблица МАС адресов - 16К, пропускная способность 64Гбит\с, 5.36Mpps@64byte, Буфер обмена 4.1Мб; Режим 1: 1-16 порт 10/100 Base-T (PoE) до 100 метров Режим 2: 1-16 порт 10 Base-T (PoE) до 250 метров (настройка через console / web) Габаритные размеры 440x225x44 мм, 220В встроенный блок питания. | Уточняйте у менеджера | Уточняйте у менеджера
00-00108735 | KN-SW802SFP/M2 | Keno | Коммутатор управляемый L2+ POE SWITCH: управление через console или web интерфейс 10 портов (IEEE802.3u 100BaseTX) из них 8 c поддержкой PoE (IEEE802.3at) 10/100 Мбит/с до 32Вт (max 36 Вт) на порт (HI POE) + 2*UPLINK 10/100/1000Base-T RJ45 / 1000M SFP до 120км; Console port RS232, Суммарная мощность потребителей 130 Вт (max 288 Вт), таблица МАС адресов - 16К, пропускная способность 64Гбит\с, 4.17Mpps@64byte, Буфер обмена 4.1Мб. Режим 1: 1-8 порт 10/100 Base-T (PoE) до 100 метров Режим 2: 1-8 порт 10 Base-T (PoE) до 250 метров (настройка через console / web) Габаритные размеры 270x181x44 мм, 220В встроенный блок питания. | Уточняйте у менеджера | Уточняйте у менеджера
00-00100915 | NS-SW-16G4G-PL | NST | Управляемый L2 PoE коммутатор Gigabit Ethernet на 16 RJ45 PoE + 2 x RJ45 + 2 GE SFP портов. Порты: 16 x GE (10/100/1000 Base-T) с поддержкой PoE (IEEE 802.3af/at), 2 x GE (10/100/1000 Base-T) Uplink, 2 x GE SFP Uplink. Соответствует стандартам PoE IEEE 802.3af/at. Автоматическое определение и режим антизависания PoE устройств. Мощность PoE на порт - до 30W. Суммарная мощность PoE до 300W. Поддержка режима CCTV: Увеличение расстояния передачи данных и питания до 250м. Встроенная грозозащита 3kV на порт. Питание: AC100-240V (310W). Встроенный БП. Монтаж в 19 - дюймовую стойку, крепление в комплекте. Размеры (ШхВхГ): 295 x 45 x 195мм. Рабочая температура: 0…+50°С. | 42750 | 40612.5
00-00125365 | NS-SW-16G4G-PL/IM | NST | Промышленный управляемый L2+ HiPoE коммутатор Gigabit Ethernet на 16 GE RJ45 PoE + 4 GE SFP порта. Порты Ethernet: 16x10/100/1000Base-T, 4x100/1000Base-X. Порты PoE: 1-4 - до 90W (IEEE 802.3af/at/bt),5-16 - до 30W (IEEE 802.3af/at). Автоматическое определение PoE устройств. Суммарная мощность PoE - до 720W. Уровень управления - Full Managed. Консольный порт. Поддержка режима CCTV: Увеличение расстояния передачи данных и питания до 250м. Встроенная грозозащита 6kV на порт, электростатическая защита 8кВ. Встроенная система мониторинга температуры/ напряжения + внешний датчик температуры/ влажности. Выход "Сухой контакт", Цифровой вход. Питание: 2 x входа DC40-57V(740W).БП в комплект НЕ входит. Монтаж на DIN-рейку или на стену (крепление в комплекте). Размеры (ШхВхГ): 50х208х130мм. Рабочая температура: -40…+80°С | 110960 | 105412
00-00102685 | NS-SW-16G8GH4G10-PL | NST | Управляемый L3 PoE коммутатор Gigabit Ethernet на 16xGE RJ-45 c PoE + 8xGE Combo (RJ-45 + SFP) + 4x10G SFP+ Uplink. Порты: 16 x GE (10/100/1000 Base-T) с поддержкой PoE (IEEE 802.3af/at) + 8 x GE Combo Port (RJ-45 + SFP) + 4 x 10G SFP+ Uplink, Консольный порт. Соответствует стандартам PoE IEEE 802.3af/at/bt. Уровень управления L3 (Full managed). Автоматическое определение и режим антизависания PoE устройств. Мощность PoE на порт - до 30W. Суммарная мощность PoE до 375W. Поддержка режима CCTV: Увеличение расстояния передачи данных и питания до 250м, изоляция портов (VLAN). Встроенная грозозащита 3kV на порт. Питание: AC100-240V c резервированием. Размеры (ШхВхГ): 440 x 45 x 210мм. Рабочая температура: -20...+55 гр. С. | 164160 | 155952
00-00100916 | NS-SW-24G4G-PL | NST | Управляемый L2 PoE коммутатор Gigabit Ethernet на 24 RJ45 PoE + 4 x GE Combo Uplink порта. Порты: 24 x GE (10/100/1000 Base-T) с поддержкой PoE (IEEE 802.3af/at), 4 x GE Combo Uplink (RJ45 + SFP). Соответствует стандартам PoE IEEE 802.3af/at. Автоматическое определение и режим антизависания PoE устройств. Мощность PoE на порт - до 30W. Суммарная мощность PoE до 400W. Поддержка режима CCTV: Увеличение расстояния передачи данных и питания до 250м. Встроенная грозозащита 3kV на порт. Питание: AC100-240V (415W). Встроенный БП. Монтаж в 19 - дюймовую стойку, крепление в комплекте. Размеры (ШхВхГ): 440 x 45 x 290мм. Рабочая температура: 0…+50°С. | 54130 | 51423.5
00-00100923 | NS-SW-24G4G10-PL | NST | Управляемый L3 PoE коммутатор на 24xGE RJ-45 c PoE + 4х10G SFP+ порта. Порты: 2 x GE (10/100/1000 Base-T) с PoE (до 90W, A+B) + 22 x GE (10/100/1000 Base-T) с поддержкой PoE (IEEE 802.3af/at), 4 x 10G SFP+ Uplink. Консольный порт. Соответствует стандартам PoE IEEE 802.3af/at/bt. Автоматическое определение и режим антизависания PoE устройств. Мощность PoE на порт - до 30W. Суммарная мощность PoE до 400W. Поддержка режима CCTV: Увеличение расстояния передачи данных и питания до 250м, изоляция портов (VLAN). Встроенная грозозащита 3kV на порт. Питание: AC90-253V (410W). Встроенный БП. Монтаж в 19 - дюймовую стойку, крепление в комплекте. Размеры (ШхВхГ): 440x45x290мм. Рабочая температура: -20…+55°С. | 126760 | 120422
00-00100918 | NS-SW-48G4G-PL | NST | Управляемый L2 PoE коммутатор Gigabit Ethernet на 48 RJ45 PoE + 4 x GE SFP порта. Порты: 48 x GE (10/100/1000 Base-T) с поддержкой PoE (IEEE 802.3af/at), 4 x GE Uplink. Соответствует стандартам PoE IEEE 802.3af/at. Автоматическое определение и режим антизависания PoE устройств. Мощность PoE на порт - до 30W. Суммарная мощность PoE до 800W. Поддержка режима CCTV: Увеличение расстояния передачи данных и питания до 250м. Встроенная грозозащита 3kV на порт. Питание: AC100-240V (830W). Встроенный БП. Монтаж в 19 - дюймовую стойку, крепление в комплекте. Размеры (ШхВхГ): 440 x 45 x 360мм. Рабочая температура: 0…+55°С. | 80800 | 76760
00-00100924 | NS-SW-48G4G10-PL | NST | Управляемый L3 PoE коммутатор на 48xGE RJ-45 c PoE + 4х10G SFP+ порта. Порты: 4 x GE (10/100/1000 Base-T) с PoE (до 90W, A+B) + 44 x GE (10/100/1000 Base-T) с поддержкой PoE (IEEE 802.3af/at), 4 x 10G SFP+ Uplink., Консольный порт. Соответствует стандартам PoE IEEE 802.3af/at/bt. Автоматическое определение и режим антизависания PoE устройств. Мощность PoE на порт - до 30W. Суммарная мощность PoE до 700W. Поддержка режима CCTV: Увеличение расстояния передачи данных и питания до 250м, изоляция портов (VLAN). Встроенная грозозащита 3kV на порт. Питание: AC90-253V (800W). Встроенный БП. Монтаж в 19 - дюймовую стойку, крепление в комплекте. Размеры (ШхВхГ): 440x45x360мм. Рабочая температура: -20…+55°С. | 162000 | 153900
00-00100928 | NS-SW-4G2G-PL/IM | NST | Промышленный управляемый (L2+) HiPoE коммутатор Gigabit Ethernet на 4GE PoE + 2 GE SFP порта с функцией мониторинга температуры/ влажности/ напряжения. Порты: 1 x GE (10/100/1000Base-T) с PoE BT (до 90W) + 3 x GE (10/100/1000Base-T) с PoE (до 30W) + 2 x GE SFP (1000Base-X). Уровень управления L2+. Соответствует стандартам PoE IEEE 802.3af/at/bt. Автоматическое определение и режим антизависания PoE устройств. управление питанием. Суммарная мощность PoE до 180W. Поддержка режима CCTV: Увеличение расстояния передачи данных и питания до 250м. Встроенная система мониторинга температуры/ напряжения + внешний датчик температуры/ влажности. Выходы типа "Сухой контакт", Цифровой вход. Встроенная грозозащита 6кВ, электростатическая защита 8кВ. Питание: 2 x входа DC37-57V(190W). БП в комплект НЕ входит. Монтаж на DIN-рейку или на стену (крепление в комплекте). Размеры (ШхВхГ): 41x157x115мм. Вес: 0,9кг. Рабочая температура: -40…+80°С. | 49720 | 47234
00-00120012 | NS-SW-8F4G-PL/I | NST | Промышленный управляемый L2 PoE коммутатор Fast Ethernet на 8 FE RJ45 PoE + 4 GE SFP порта. Порты: 8x10/100Base-T, 4x100/1000Base-X. Порты PoE: 1-2 - до 90W (IEEE 802.3af/at/bt),3-8 - до 30W (IEEE 802.3af/at). Автоматическое определение PoE устройств. Суммарная мощность PoE до 360W. Поддержка режима CCTV: Увеличение расстояния передачи данных и питания до 250 м. Встроенная грозозащита 6kV на порт, электростатическая защита 8кВ. Питание: 2 x входа DC37-57V(370W).БП в комплект НЕ входит. Монтаж на DIN-рейку или на стену (крепление в комплекте). Размеры (ШхВхГ): 187 х 130 х 50 мм. Рабочая температура: -40…+80°С | 35000 | 33250
00-00100933 | NS-SW-8G10GX-SPL/IM | NST | Промышленный управляемый (L2+) Ultra PoE коммутатор Gigabit Ethernet на 8GE PoE + 10 GE SFP порта с функцией мониторинга температуры/ влажности/ напряжения. Порты: 8 x GE (10/100/1000Base-T) с PoE BT (до 90W) + 10 x GE SFP (1000Base-X). Уровень управления L2+. Соответствует стандартам PoE IEEE 802.3af/at/bt. Автоматическое определение и режим антизависания PoE устройств. управление питанием. Суммарная мощность PoE до 720W. Поддержка режима CCTV: Увеличение расстояния передачи данных и питания до 250м. Встроенная система мониторинга температуры/ напряжения + внешний датчик температуры/ влажности. Выходы типа "Сухой контакт", Цифровой вход. Встроенная грозозащита 6кВ, электростатическая защита 8кВ. Питание: 2 x входа DC37-57V(735W). БП в комплект НЕ входит. Монтаж на DIN-рейку или на стену (крепление в комплекте). Размеры (ШхВхГ): 50х208х130мм. Вес: 1,5кг. Рабочая температура: -40…+80°С. | 122180 | 116071
00-00100911 | NS-SW-8G2G-PL | NST | Управляемый L2 PoE коммутатор Gigabit Ethernet на 8 RJ45 PoE + 2 x GE SFP порта. Порты: 8 x GE (10/100/1000 Base-T) с поддержкой PoE (IEEE 802.3af/at), 2 x GE SFP (1000 Base-X). Соответствует стандартам PoE IEEE 802.3af/at. Автоматическое определение и режим антизависания PoE устройств. Мощность PoE на порт - до 30W. Суммарная мощность PoE до 150W. Поддержка режима CCTV: Увеличение расстояния передачи данных и питания до 250м. Встроенная грозозащита 3kV на порт. Питание: AC100-240V или БП DC48V-57V(3,5A). Встроенный БП. Монтаж в 19 - дюймовую стойку, крепление в комплекте. Размеры (ШхВхГ): 210 x 35 x 150мм. Рабочая температура: -10…+55°С. | 18000 | 17100
00-00100929 | NS-SW-8G2G-PL/IM | NST | Промышленный управляемый (L2+) HiPoE коммутатор Gigabit Ethernet на 8GE PoE + 2 GE SFP порта с функцией мониторинга температуры/ влажности/ напряжения. Порты: 1 x GE (10/100/1000Base-T) с PoE BT (до 90W) + 7 x GE (10/100/1000Base-T) с PoE (до 30W) + 2 x GE SFP (1000Base-X). Уровень управления L2+. Соответствует стандартам PoE IEEE 802.3af/at/bt. Автоматическое определение и режим антизависания PoE устройств. управление питанием. Суммарная мощность PoE до 300W.Встроенная система мониторинга температуры/ напряжения + внешний датчик температуры/ влажности. Выходы типа "Сухой контакт", Цифровой вход. Встроенная грозозащита 6кВ, электростатическая защита 8кВ. Питание: 2 x входа DC37-57V(315W). БП в комплект НЕ входит. Монтаж на DIN-рейку или на стену (крепление в комплекте). Размеры (ШхВхГ): 50х162х130мм. Вес: 1,1кг. Рабочая температура: -40…+80°С. | 73380 | 69711
00-00100930 | NS-SW-8G4G-PL/IM | NST | Промышленный управляемый (L2+) HiPoE коммутатор Gigabit Ethernet на 8GE PoE + 4 GE SFP порта с функцией мониторинга температуры/ влажности/ напряжения. Порты: 1 x GE (10/100/1000Base-T) с PoE BT (до 90W) + 7 x GE (10/100/1000Base-T) с PoE (до 30W) + 4 x GE SFP (1000Base-X). Уровень управления L2+. Соответствует стандартам PoE IEEE 802.3af/at/bt. Автоматическое определение и режим антизависания PoE устройств. управление питанием. Суммарная мощность PoE до 300W. Поддержка режима CCTV: Увеличение расстояния передачи данных и питания до 250м. Встроенная система мониторинга температуры/ напряжения + внешний датчик температуры/ влажности. Выходы типа "Сухой контакт", Цифровой вход. Встроенная грозозащита 6кВ, электростатическая защита 8кВ. Питание: 2 x входа DC37-57V(315W). БП в комплект НЕ входит. Монтаж на DIN-рейку или на стену (крепление в комплекте). Размеры (ШхВхГ): 50х187х130мм. Вес: 1,3кг. Рабочая температура: -40…+80°С. | 80220 | 76209
00-00100931 | NS-SW-8G4G-SPL/IM | NST | Промышленный управляемый (L2+) Ultra PoE коммутатор Gigabit Ethernet на 8GE PoE + 4 GE SFP порта с функцией мониторинга температуры/ влажности/ напряжения. Порты: 8 x GE (10/100/1000Base-T) с PoE BT (до 90W) + 4 x GE SFP (1000Base-X). Уровень управления L2+. Соответствует стандартам PoE IEEE 802.3af/at/bt. Автоматическое определение и режим антизависания PoE устройств. управление питанием. Суммарная мощность PoE до 720W. Поддержка режима CCTV: Увеличение расстояния передачи данных и питания до 250м. Встроенная система мониторинга температуры/ напряжения + внешний датчик температуры/ влажности. Выходы типа "Сухой контакт", Цифровой вход. Встроенная грозозащита 6кВ, электростатическая защита 8кВ. Питание: 2 x входа DC37-57V(735W). БП в комплект НЕ входит. Монтаж на DIN-рейку или на стену (крепление в комплекте). Размеры (ШхВхГ): 50х187х130мм. Вес: 1,4кг. Рабочая температура: -40…+80°С. | 112160 | 106552
00-00120027 | NS-SW-WP-4G2G-PL | NST | Уличный управляемый (L2+) HiPoE коммутатор Gigabit Ethernet на 4GE PoE + 2 GE SFP порта. Порты: 4x10/100/1000Base-T, 2x100/1000Base-X SFP. Порты PoE: 1-2 - до 90W (IEEE 802.3af/at/bt),3-4 - до 30W (IEEE 802.3af/at). Консольный порт. Уровень управления: Full Managed. PoE WatchDog (Антизависание PoE устройств), Fiber WatchDog (Антизависание SFP модулей). Автоматическое определение PoE устройств. Суммарная мощность PoE - до 240W. Поддержка режима CCTV: передача данных и питания - до 250м. В комплекте оптическая розетка на 2 порта (SFP-модули в комплект не входят). Корпус из полиэстера. Встроенная грозозащита 6кВ, электростатическая защита 8кВ, защита линии AC220В (УЗИП) - Класс II. Класс защиты IP66. Питание: AC100-265V. Размеры (ШхВхГ): 250 x 300 x 140 мм. Рабочая температура: -40…+80°С. | 62000 | 58900
00-00120030 | NS-SW-WP-8F4G-PL | NST | Уличный управляемый (L2+) HiPoE коммутатор Fast Ethernet с термостабилизацией на 8FE PoE + 4 GE SFP порта. Порты: 8x10/100Base-T, 4x100/1000Base-X SFP. Порты PoE: 1-2 - до 90W (IEEE 802.3af/at/bt),3-8 - до 30W (IEEE 802.3af/at). Консольный порт. Уровень управления: Full Managed. PoE WatchDog (Антизависание PoE устройств). Автоматическое определение PoE устройств. Суммарная мощность PoE - до 360W. Собственная потребляемая мощность - до 10W. Поддержка режима CCTV: передача данных и питания - до 250м. Функция "Теплый старт". В комплекте оптическая розетка на 4 порта, пигтейлы SM SC/UPC (4шт) (SFP-модули в комплект не входят). Корпус из полиэстера. Встроенная грозозащита 6кВ, электростатическая защита 8кВ, защита линии AC220В (УЗИП) - Класс II. Класс защиты IP66. Питание: AC195-265V. Размеры (ШхВхГ): 300 x 400 x 200 мм. Рабочая температура: -60…+80°С. | 73000 | 69350
00-00120028 | NS-SW-WPU-4G2G-PL/M | NST | Уличный управляемый (L2+) HiPoE коммутатор Gigabit Ethernet с ИБП и термостабилизацией на 4GE PoE + 2 GE SFP порта. Порты: 4x10/100/1000Base-T, 2x100/1000Base-X SFP. Порты PoE: 1-2 - до 90W (IEEE 802.3af/at/bt),3-4 - до 30W (IEEE 802.3af/at). Консольный порт. Уровень управления: Full Managed. PoE WatchDog (Антизависание PoE устройств), Fiber WatchDog (Антизависание SFP модулей). Автоматическое определение PoE устройств. Суммарная мощность PoE - до 240W. Поддержка режима CCTV: передача данных и питания - до 250м. Мониторинг температуры/влажности/напряжения. Функция "Теплый старт". Выход "Сухой контакт", цифровой вход. Питание: встроенный ИБП, вход - AC220V, выход - DC48V(300W), АКБ: 2шт по 12V(7Ач). В комплекте оптическая розетка на 2 порта (SFP-модули в комплект не входят). Корпус из полиэстера. Встроенная грозозащита 6кВ, электростатическая защита 8кВ, защита линии AC220В (УЗИП) - Класс II. Класс защиты IP66. Питание: AC100-265V. Размеры (ШхВхГ): 400 x 400 x 200 мм. Рабочая температур | 85000 | 80750
00-00120031 | NS-SW-WPU-8F4G-PL | NST | Уличный управляемый (L2+) HiPoE коммутатор Fast Ethernet с ИБП и термостабилизацией на 8FE PoE + 4 GE SFP порта. Порты: 8x10/100Base-T, 4x100/1000Base-X SFP. Порты PoE: 1-2 - до 90W (IEEE 802.3af/at/bt),3-8 - до 30W (IEEE 802.3af/at). Консольный порт. Уровень управления: Full Managed. PoE WatchDog (Антизависание PoE устройств), Fiber WatchDog (Антизависание SFP модулей). Автоматическое определение PoE устройств. Суммарная мощность PoE - до 360W. Собственная потребляемая мощность - до 10W. Поддержка режима CCTV: передача данных и питания - до 250м. Функция "Теплый старт". Питание: встроенный ИБП, вход - AC220V, выход - DC48V(480W), АКБ: 4шт по 12V(7Ач). В комплекте оптическая розетка на 4 порта, пигтейлы SM SC/UPC (4шт) (SFP-модули в комплект не входят). Корпус из полиэстера. Встроенная грозозащита 6кВ, электростатическая защита 8кВ, защита линии AC220В (УЗИП) - Класс II. Класс защиты IP66. Питание: AC195-265V. Размеры (ШхВхГ): 400 x 400 x 200 мм. Рабочая температура: -60…+50°С. | 90000 | 85500
00-00114464 | OS-34TB1(SW-80402/IL) | OSNOVO | Уличный управляемый (L2) коммутатор с термостабилизацией и резервным питанием на базе уличной станции OSNOVO OS-34TB1. Порты: 4 x GE (10/100/1000Base-T) с PoE (до 30W) + 2 x GE SFP (1000Base-X). Суммарный бюджет PoE до 120W. Режим антизависания PoE устройств. Металлический шкаф (ШxВxГ): 300х400х210мм, питание AC195-265V. АКБ 48В(2,2Ач)), оптический кросс, исполнение IP66. Рабочая температура (температура окружающей среды): -40…+50°С, температура внутри станции -7…+55°С. | 99930 | 99930
00-00131301 | OS-34TB1(SW-80802-IM) | OSNOVO | Уличный Web-управляемый коммутатор с термостабилизацией и резервным питанием на базе уличной станции OSNOVO OS-34TB1.Порты: 2 x GE (10/100/1000BASE-T) с PoE (до 90W) + 6 x GE (10/100/1000BASE-T) с PoE (до 30W)+ 2 x GE SFP (1000Base-X).Суммарная мощность PoE до 240W. Режим антизависания PoE устройств. Металлический шкаф (ШxВxГ): 300х400х210мм, питание AC195-265V. АКБ 48В(2,2Ач)), оптический кросс, исполнение IP66. Рабочая температура (температура окружающей среды): -40…+50°С, температура внутри станции -7…+55°С. | 93552 | 93552
00-00077526 | OS-44TB1(SW-80802/ILS(port 90W)) | OSNOVO | Уличный управляемый (L2+) коммутатор на 10 портов с термостабилизацией, резервным питанием и функцией мониторинга температуры/влажности/напряжения на базе уличной станции OS-44TB1. Порты: 1 x GE (10/100/1000Base-T) с PoE (до 90W, IEEE 802.3bt) + 7 x GE (10/100/1000Base-T) с PoE (до 30W) + 2 x GE SFP (1000Base-X). Суммарный бюджет PoE до 240W. Металлический шкаф (ШxВxГ): 400х400х210мм, питание AC195-265V. АКБ 48В(2,2Ач)), оптический кросс, исполнение IP66. Рабочая температура (температура окружающей среды): -60…+50°С, температура внутри станции -10…+55°С. | 132661 | 132661
00-00131303 | OS-44TB1(SW-80804/ILS(port 90W)) | OSNOVO | OS-44TB1(SW-80804/ILS(port 90W)) Уличный управляемый (L2+) коммутатор на 12 портов с термостабилизацией, резервным питанием и функцией мониторинга температуры/влажности/напряжения на базе уличной станции OS-44TB1. Порты: Порты: 1 x GE (10/100/1000Base-T) с PoE BT (до 90W) + 7xGE (10/100/1000Base-T) с PoE (до 30W) + 4xGE SFP (1000Base-X). Суммарный бюджет PoE до 240W. Металлический шкаф (ШxВxГ): 400х400х210мм, питание AC195-265V. АКБ 48В(2,2Ач)), оптический кросс на 4 порта, исполнение IP66. Рабочая температура (температура окружающей среды): -60…+50°С, температура внутри станции -10…+55°С. | 139791 | 139791
00-00094963 | OS-46T1(SW-80822/ILR) | OSNOVO | Уличный управляемый (L2+) коммутатор на 12 портов с термостабилизацией на базе уличной станции OSNOVO OS-46T1. Порты: 2xGE (10/100/1000Base-T) с PoE BT (до 90W) + 6xGE (10/100/1000Base-T) с PoE (до 30W) + 2xGE RJ45 (10/100/1000Base-T)+ 2 GE SFP (1000Base-X). Соответствует стандартам PoE IEEE 802.3af/at/bt. Автоматическое определение и режим антизависания PoE устройств, управление питанием. Металлический шкаф (ШxВxГ): 400х600х210мм, питание AC195-265V (промышленный БП с выходным напряжением DC48V - модель: PS-55240/I), cуммарный бюджет PoE до 240W, оптический кросс, исполнение IP66. Рабочая температура (температура окружающей среды): -60…+50°С, температура внутри станции -10…+55°С. Имеется Сертификат Транспортной Безопасности. | 167995 | 167995
00-00114465 | OS-46TB1(SW-80802/ILS(port 90W)) | OSNOVO | Уличный управляемый (L2+) коммутатор на 10 портов с термостабилизацией, резервным питанием и функцией мониторинга температуры/влажности/напряжения на базе уличной станции OS-46TB1. Порты: 1 x GE (10/100/1000Base-T) с PoE (до 90W, IEEE 802.3bt) + 7 x GE (10/100/1000Base-T) с PoE (до 30W) + 2 x GE SFP (1000Base-X). Суммарный бюджет PoE до 240W. Металлический шкаф (ШxВxГ): 400х600х210мм, питание AC195-265V. АКБ 48В(7Ач)), оптический кросс, исполнение IP66. Рабочая температура (температура окружающей среды): -60…+50°С, температура внутри станции 0…+55°С. | 140732 | 140732
00-00094964 | OS-46TB1(SW-80822/ILR) | OSNOVO | Уличный управляемый (L2+) коммутатор на 12 портов с термостабилизацией и резервным питанием на базе уличной станции OSNOVO OS-46TB1. Порты: 2xGE (10/100/1000Base-T) с PoE BT (до 90W) + 6xGE (10/100/1000Base-T) с PoE (до 30W) + 2xGE RJ45 (10/100/1000Base-T)+ 2 GE SFP (1000Base-X). Соответствует стандартам PoE IEEE 802.3af/at/bt. Автоматическое определение и режим антизависания PoE устройств, управление питанием. Металлический шкаф (ШxВxГ): 400х600х210мм, питание AC195-265V (промышленный БП с выходным напряжением DC48V - модель: PS-55240/I, АКБ 48В(7Ач)), cуммарная мощность PoE до 240W, оптический кросс, исполнение IP66. Рабочая температура (температура окружающей среды): -60…+50°С, температура внутри станции -10…+55°С. Имеется Сертификат Транспортной Безопасности. | 187790 | 187790
00-00131304 | OS-46TB1(SW-81602/ILS(port 90W)) | OSNOVO | Уличный управляемый (L2+) коммутатор на 18 портов с термостабилизацией, резервным питанием и функцией мониторинга температуры/влажности/напряжения на базе уличной станции OSNOVO OS-46TB1. Порты: 2 x GE (10/100/1000Base-T) с PoE BT (до 90W) + 14 x GE (10/100/1000Base-T) с PoE (до 30W) + 2 x GE SFP (1000Base-X). Соответствует стандартам PoE IEEE 802.3af/at/bt. Суммарный бюджет PoE до 360W. Металлический шкаф (ШxВxГ): 400х600х210мм, питание AC195-265V. АКБ 48В(7Ач)), оптический кросс, исполнение IP66. Рабочая температура (температура окружающей среды): -60…+50°С, температура внутри станции -10…+55°С. | 201204 | 201204
00-00114467 | OS-46TB3(SW-80802/ILS(port 75W)) | OSNOVO | Уличный управляемый (L2+) коммутатор на 10 портов с термостабилизацией, грозозащитой портов PoE, резервным питанием и функцией мониторинга температуры/влажности/напряжения на базе уличной станции OS-46TB1. Порты: 1 x GE (10/100/1000Base-T) с PoE (до 75W, IEEE 802.3bt) + 7 x GE (10/100/1000Base-T) с PoE (до 30W) + 2 x GE SFP (1000Base-X). Суммарный бюджет PoE до 240W. Металлический шкаф (ШxВxГ): 400х600х210мм, питание AC195-265V. АКБ 48В(7Ач)), оптический кросс, исполнение IP66. Рабочая температура (температура окружающей среды): -60…+50°С, температура внутри станции -10…+55°С. | 172220 | 172220
00-00077525 | OSP-46T1(SW-80822/ILR) | OSNOVO | Уличный управляемый (L2+) коммутатор на 10 портов с термостабилизацией на базе уличной станции OSNOVO OSP-46T1. Порты: 8 x GE (10/100/1000Base-T) с PoE (до 30W) + 2 x GE Combo (RJ45 10/100/1000Base-T+ SFP 1000Base-X). Соответствует стандартам PoE IEEE 802.3af/at. Автоматическое определение и режим антизависания PoE устройств, управление питанием. Пластиковый шкаф (ШxВxГ): 400х600х230мм, питание AC195-265V (промышленный БП с выходным напряжением DC48V - модель: PS-55240/I), cуммарный бюджет PoE до 240W, оптический кросс, исполнение IP66. Рабочая температура (температура окружающей среды): -60…+50°С, температура внутри станции -0…+55°С. Имеется Сертификат Транспортной Безопасности. | 173871 | 173871
00-00077527 | OSP-46TB1(SW-80802/ILS(port 90W)) | OSNOVO | Уличный управляемый (L2+) коммутатор на 10 портов с термостабилизацией, резервным питанием и функцией мониторинга температуры/влажности/напряжения на базе уличной станции OSP-46TB1. Порты: 1 x GE (10/100/1000Base-T) с PoE (до 90W, IEEE 802.3bt) + 7 x GE (10/100/1000Base-T) с PoE (до 30W) + 2 x GE SFP (1000Base-X). Суммарный бюджет PoE до 240W. Пластиковый шкаф (ШxВxГ): 400х600х230мм, питание AC195-265V. АКБ 48В(7Ач)), оптический кросс, исполнение IP66. Рабочая температура (температура окружающей среды): -60…+50°С, температура внутри станции 0…+55°С. | 146461 | 146461
00-00077528 | OSP-46TB1(SW-80822/ILR) | OSNOVO | Уличный управляемый (L2+) коммутатор на 10 портов с термостабилизацией и резервным питанием на базе уличной станции OSNOVO OSP-46TB1. Порты: 8 x GE (10/100/1000Base-T) с PoE (до 30W) + 2 x GE Combo (RJ45 10/100/1000Base-T+ SFP 1000Base-X). Соответствует стандартам PoE IEEE 802.3af/at. Автоматическое определение и режим антизависания PoE устройств, управление питанием. Пластиковый шкаф (ШxВxГ): 400х600х230мм, питание AC195-265V (промышленный БП с выходным напряжением DC48V - модель: PS-55240/I, АКБ 48В(7Ач)), cуммарный бюджет PoE до 240W, оптический кросс, исполнение IP66. Рабочая температура (температура окружающей среды): -60…+50°С, температура внутри станции 0…+55°С. Имеется Сертификат Транспортной Безопасности. | 201856 | 201856
00-00086477 | OSP-46TB3(SW-80802/ILS(port 75W)) | OSNOVO | Уличный управляемый (L2+) коммутатор на 10 портов с термостабилизацией, грозозащитой портов PoE, резервным питанием и функцией мониторинга температуры/влажности/напряжения на базе уличной станции OSP-46TB1. Порты: 1 x GE (10/100/1000Base-T) с PoE (до 75W, IEEE 802.3bt) + 7 x GE (10/100/1000Base-T) с PoE (до 30W) + 2 x GE SFP (1000Base-X). Суммарный бюджет PoE до 240W. Пластиковый шкаф (ШxВxГ): 400х600х230мм, питание AC195-265V. АКБ 48В(7Ач)), оптический кросс, исполнение IP66, защитный козырёк. Рабочая температура (температура окружающей среды): -60…+50°С, температура внутри станции 0…+55°С. | 177943 | 177943
00-00077513 | SW-24G4X-1L | OSNOVO | Управляемый L3 коммутатор на 24xGE RJ-45 c PoE + 4х10G SFP+ порта. Порты: 24 x GE (10/100/1000 Base-T) с поддержкой PoE (IEEE 802.3af/at), 4 x 10G SFP+ Uplink. Соответствует стандартам PoE IEEE 802.3af/at. Автоматическое определение и режим антизависания PoE устройств. Мощность PoE на порт - до 30W. Суммарная мощность PoE до 400W. Поддержка режима CCTV: Увеличение расстояния передачи данных и питания до 250м, изоляция портов (VLAN). Встроенная грозозащита 4kV на порт. Питание: AC90-253V (410W). Встроенный БП. Монтаж в 19 - дюймовую стойку, крепление в комплекте. Размеры (ШхВхГ): 440x44x320мм. Рабочая температура: -10…+50°С. | 87129 | 87129
00-00105131 | SW-24G4X-1L-I | OSNOVO | Промышленный управляемый L3 PoE коммутатор на 24xGE RJ-45 c PoE + 4х10G SFP+ порта. Порты: 2 x GE (10/100/1000 Base-T) с PoE (до 90W, A+B) + 22 x GE (10/100/1000 Base-T) с поддержкой PoE (IEEE 802.3af/at), 4 x 1G/10G SFP+ Uplink. Консольный порт. Соответствует стандартам PoE IEEE 802.3af/at/bt. Автоматическое определение и режим антизависания PoE устройств. Мощность PoE на порт - до 30W. Суммарная мощность PoE до 400W. Поддержка режима CCTV: Увеличение расстояния передачи данных и питания до 250м, изоляция портов (VLAN). Встроенная грозозащита 3kV на порт. Питание: AC100-240V (410W). Встроенный БП.С резервированием питания. Монтаж в 19 - дюймовую стойку, крепление в комплекте. Размеры (ШхВхГ): 440x50x290мм. Рабочая температура: -40…+85°С. | 185519 | 185519
00-00131200 | SW-24G4X-L2 | OSNOVO | Управляемый L2+ коммутатор Gigabit Ethernet на 28 портов. Порты: 24 x GE (10/100/1000Base-T) + 4 x 1G/10G SFP+ Uplink. Консольный порт, Уровень управления L2+. Поддержка Jumbo Frame 12K, IGMP Snooping, DHCP-сервер, статическая маршрутизация. Встроенная грозозащита 6kV на порт. Питание: AC100-240V (30W). Встроенный БП. Монтаж в 19 - дюймовую стойку, крепление в комплекте. Размеры (ШхВхГ): 440x44x200мм. Рабочая температура: 0…+40°С. | 34322 | 34322
00-00088486 | SW-32G4X-3L | OSNOVO | Управляемый L3 PoE коммутатор Gigabit Ethernet на 16xGE RJ-45 c PoE + 8xGE Combo (RJ-45 + SFP) + 4x10G SFP+ Uplink. Порты: 16 x GE (10/100/1000 Base-T) с поддержкой PoE (IEEE 802.3af/at) + 8 x GE Combo Port (RJ-45 + SFP) + 4 x 10G SFP+ Uplink, Консольный порт. Соответствует стандартам PoE IEEE 802.3af/at/bt. Уровень управления L3 (Full managed). Автоматическое определение и режим антизависания PoE устройств. Мощность PoE на порт - до 30W. Суммарная мощность PoE до 375W. Поддержка режима CCTV: Увеличение расстояния передачи данных и питания до 250м, изоляция портов (VLAN). Встроенная грозозащита 3kV на порт. Питание: AC100-240V c резервированием. Размеры (ШхВхГ): 440 x 45 x 210мм. Рабочая температура: -20...+55 гр. С. | 116095 | 116095
00-00088487 | SW-48G4X-2L | OSNOVO | Управляемый L3 PoE коммутатор на 48xGE RJ-45 + 4х10G SFP+ порта. Порты: 4 x GE (10/100/1000 Base-T) с PoE (до 90W, A+B) + 44 x GE (10/100/1000 Base-T) с поддержкой PoE (IEEE 802.3af/at), 4 x 10G SFP+ Uplink., Консольный порт. Соответствует стандартам PoE IEEE 802.3af/at/bt. Автоматическое определение и режим антизависания PoE устройств. Мощность PoE на порт - до 90W. Суммарная мощность PoE до 800W. Поддержка режима CCTV: Увеличение расстояния передачи данных и питания до 250м, изоляция портов (VLAN). Встроенная грозозащита 3kV на порт. Питание: AC90-253V (800W). Встроенный БП. Монтаж в 19 - дюймовую стойку, крепление в комплекте. Размеры (ШхВхГ): 440x45x360мм. Рабочая температура: -20…+55°С. | 142693 | 142693
00-00131201 | SW-48G4X-L2 | OSNOVO | Управляемый L2+ коммутатор Gigabit Ethernet на 52 порта. Порты: 48 x GE (10/100/1000Base-T) + 4 x 1G/10G SFP+ Uplink. Консольный порт, Уровень управления L2+. Поддержка Jumbo Frame 12K, IGMP Snooping, DHCP-сервер, статическая маршрутизация. Встроенная грозозащита 6kV на порт. Питание: AC100-240V (30W). Встроенный БП. Монтаж в 19 - дюймовую стойку, крепление в комплекте. Размеры (ШхВхГ): 440x44x300мм. Рабочая температура: 0…+40°С. | 58347 | 58347
00-00122618 | SW-80402-IL(port 90W,360W) | OSNOVO | Промышленный управляемый (L2+) PoE коммутатор Gigabit Ethernet на 6 портов. Порты: 4 x GE (10/100/1000Base-T) с PoE (до 90W) + 2 x GE SFP (1000Base-T). Уровень управления L2+. Соответствует стандартам PoE IEEE 802.3af/at/bt. Автоматическое определение и режим антизависания PoE устройств, управление питанием. Суммарная мощность PoE до 360W. Питание DC48-57V(375W). БП в комплект НЕ входит. Монтаж на DIN-рейку. Размеры (ШхВхГ): 47x145x112мм. Рабочая температура: -40…+75°С. | 55900 | 55900
00-00122620 | SW-80402-WL(port 90W) | OSNOVO | Уличный управляемый (L2+) PoE коммутатор на 6 портов. Порты: 4 x GE (10/100/1000Base-T) с PoE (до 90W) + 2 x GE SFP (1000Base-X). Соответствует стандартам PoE IEEE 802.3af/at/bt. Автоматическое определение и режим антизависания PoE устройств, управление питанием. Суммарный бюджет PoE до 240W. Уровень управления L2+. В комплекте оптическая розетка, КДЗС (2шт), пигтейлы SM SC/UPC (2шт) (SFP-модули в комплект не входят). Корпус из поликарбоната. Класс защиты IP66. Питание AC195-265V. Размеры (ШхВхГ): 300x230x111мм. Рабочая температура: -40…+50°С. | 55495 | 55495
00-00122621 | SW-80402-WLU(port 90W) | OSNOVO | Уличный управляемый (L2+) PoE коммутатор на 6 портов с термостабилизацией и резервным питанием (АКБ - 7Ач). Порты: 4 x GE (10/100/1000Base-T) с PoE (до 90W) + 2 x GE SFP (1000Base-X). Соответствует стандартам PoE IEEE 802.3af/at/bt. Автоматическое определение и режим антизависания PoE устройств, управление питанием. Суммарный бюджет PoE до 240W. Встроенная грозозащита 6кВ.Уровень управления L2+. В комплекте оптическая розетка, КДЗС (2шт), пигтейлы SM SC/UPC (2шт) (SFP-модули в комплект не входят). Корпус из поликарбоната. Класс защиты IP66. Питание AC195-265V. Размеры (ШхВхГ): 350x460x203мм. Рабочая температура: -60…+50°С. | 90166 | 90166
00-00133365 | SW-80402-WM(port 90W) | OSNOVO | Уличный Web-управляемый PoE коммутатор на 6 портов. Порты: 4 x GE (10/100/1000Base-T) с PoE (до 90W) + 2 x GE SFP (1000Base-X). Соответствует стандартам PoE IEEE 802.3af/at/bt. Автоматическое определение и режим антизависания PoE устройств, управление питанием. Суммарный бюджет PoE до 240W. В комплекте оптическая розетка, КДЗС (2шт), пигтейлы SM SC/UPC (2шт) (SFP-модули в комплект не входят). Встроенная грозозащита. Корпус из поликарбоната. Класс защиты IP66. Питание AC195-265V. Размеры (ШхВхГ): 300x230x111мм. Рабочая температура: -40…+50°С. | 47649 | 47649
00-00133366 | SW-80402-WMU(port 90W) | OSNOVO | Уличный Web-управляемый PoE коммутатор на 6 портов с термостабилизацией и резервным питанием (АКБ - 7Ач). Порты: 4 x GE (10/100/1000Base-T) с PoE (до 90W) + 2 x GE SFP (1000Base-X). Соответствует стандартам PoE IEEE 802.3af/at/bt. Автоматическое определение и режим антизависания PoE устройств, управление питанием. Суммарный бюджет PoE до 240W. В комплекте оптическая розетка, КДЗС (2шт), пигтейлы SM SC/UPC (2шт) (SFP-модули в комплект не входят). Встроенная грозозащита. Корпус из поликарбоната. Класс защиты IP66. Питание AC195-265V. Размеры (ШхВхГ): 350x460x203мм. Рабочая температура: -60…+50°С. | 81046 | 81046
00-00077518 | SW-80402/IL | OSNOVO | Промышленный управляемый (L2+) PoE коммутатор Gigabit Ethernet на 6 портов. Порты: 4 x GE (10/100/1000Base-T) с PoE (до 30W) + 2 x GE SFP (1000Base-X). Уровень управления L2. Соответствует стандартам PoE IEEE 802.3af/at. Автоматическое определение и режим антизависания PoE устройств, управление питанием. Суммарная мощность PoE до 120W. Питание DC45-57V(255W). БП в комплект НЕ входит. Монтаж на DIN-рейку. Рабочая температура: -40…+75°С. | 45201 | 45201
00-00077519 | SW-80402/ILS(port 90W,180W) | OSNOVO | Промышленный управляемый (L2+) HiPoE коммутатор Gigabit Ethernet на 4GE PoE + 2 GE SFP порта с функцией мониторинга температуры/ влажности/ напряжения. Порты: 1 x GE (10/100/1000Base-T) с PoE BT (до 90W) + 3 x GE (10/100/1000Base-T) с PoE (до 30W) + 2 x GE SFP (1000Base-X). Уровень управления L2+. Соответствует стандартам PoE IEEE 802.3af/at/bt. Автоматическое определение и режим антизависания PoE устройств. управление питанием. Суммарная мощность PoE до 180W.Встроенная система мониторинга температуры/ напряжения + внешний датчик температуры/ влажности. Поддержка ПО OSNOVO Monitoring System. Выходы типа "Сухой контакт", Цифровой вход. Встроенная грозозащита 6кВ, электростатическая защита 8кВ. Питание: 2 x входа DC37-57V(190W). БП в комплект НЕ входит. Монтаж на DIN-рейку или на стену (крепление в комплекте). Размеры (ШхВхГ): 41x157x115мм. Вес: 0,9кг. Рабочая температура: -40…+80°С. | 50042 | 50042
00-00062148 | SW-80402/WL | OSNOVO | Уличный управляемый (L2+) PoE коммутатор на 6 портов. Порты: 4 x GE (10/100/1000Base-T) с PoE (до 30W) + 2 x GE SFP (1000Base-X). Соответствует стандартам PoE IEEE 802.3af/at. Автоматическое определение и режим антизависания PoE устройств. управление питанием. Суммарная мощность PoE до 120W. Уровень управления L2+. В комплекте оптическая розетка. КДЗС (2шт). пигтейлы SM SC/UPC (2шт) (SFP-модули в комплект не входят). Корпус из поликарбоната. Класс защиты IP66. Питание AC195-265V. Размеры (ШхВхГ): 300x230x111мм. Рабочая температура: -40…+50°С. | 49204 | 49204
00-00062150 | SW-80402/WLU | OSNOVO | Уличный управляемый (L2+) PoE коммутатор на 6 портов с термостабилизацией и резервным питанием (АКБ - 2.2Ач). Порты: 4 x GE (10/100/1000Base-T) с PoE (до 30W) + 2 x GE SFP (1000Base-X). Соответствует стандартам PoE IEEE 802.3af/at. Автоматическое определение и режим антизависания PoE устройств. управление питанием. Суммарная мощность PoE до 120W. Уровень управления L2+. В комплекте оптическая розетка. КДЗС (2шт). пигтейлы SM SC/UPC (2шт) (SFP-модули в комплект не входят). Корпус из поликарбоната. Класс защиты IP66. Питание AC195-265V. Размеры (ШхВхГ): 300x400x187мм. Рабочая температура: -50…+50°С. | 84976 | 84976
00-00077523 | SW-808010/ILS(port 90W,720W) | OSNOVO | Промышленный управляемый (L2+) Ultra PoE коммутатор Gigabit Ethernet на 8GE PoE + 10 GE SFP порта с функцией мониторинга температуры/ влажности/ напряжения. Порты: 8 x GE (10/100/1000Base-T) с PoE BT (до 90W) + 10 x GE SFP (1000Base-X). Уровень управления L2+. Соответствует стандартам PoE IEEE 802.3af/at/bt. Автоматическое определение и режим антизависания PoE устройств. управление питанием. Суммарная мощность PoE до 720W.Встроенная система мониторинга температуры/ напряжения + внешний датчик температуры/ влажности. Поддержка ПО OSNOVO Monitoring System. Выходы типа "Сухой контакт", Цифровой вход. Встроенная грозозащита 6кВ, электростатическая защита 8кВ. Питание: 2 x входа DC37-57V(735W). БП в комплект НЕ входит. Монтаж на DIN-рейку или на стену (крепление в комплекте). Размеры (ШхВхГ): 50х208х130мм. Вес: 1,5кг. Рабочая температура: -40…+80°С. | 129170 | 129170
00-00124606 | SW-80802-IM(port 90W,360W) | OSNOVO | Промышленный Web-управляемый PoE коммутатор Gigabit Ethernet на 10 портов с функцией мониторинга температуры/влажности. Порты: 2 x GE (10/100/1000BASE-T) с PoE (до 90W) + 6 x GE (10/100/1000BASE-T) с PoE (до 30W)+ 2 x GE SFP (1000Base-X). Соответствует стандартам PoE IEEE 802.3af/at/bt. Суммарная мощность PoE до 360W. Поддерживает настройку ряда функций через web-интерфейс ( STP/RSTP, VLAN, DHCP, LACP, включение/отключение PoE на каждом порту, перезагрузка PoE). Встроенная грозозащита 6кВ, электростатическая защита 8кВ. Питание 2 x входа DC 48-57V. БП в комплект не входит. Монтаж на DIN-рейку. Размеры (ШхВхГ): 53.5х165х123 мм. Вес 0,9 кг. Рабочая температура: -40...+75°С. ." | 52950 | 52950
00-00088489 | SW-80802-WL(port 90W) | OSNOVO | Уличный управляемый (L2+) PoE коммутатор на 10 портов. Порты: 8 x GE (10/100/1000Base-T) с PoE (до 90W) + 2 x GE SFP (1000Base-X). Соответствует стандартам PoE IEEE 802.3af/at/bt. Автоматическое определение и режим антизависания PoE устройств, управление питанием. Суммарный бюджет PoE до 240W. Уровень управления L2+. В комплекте оптическая розетка, КДЗС (2шт), пигтейлы SM SC/UPC (2шт) (SFP-модули в комплект не входят). Автоматический выключатель. Корпус из поликарбоната. Класс защиты IP66. Питание AC195-265V. Размеры (ШхВхГ): 400x200x132мм. Рабочая температура: -40…+50°С. | 72679 | 72679
00-00077520 | SW-80802/ILS(port 90W,300W) | OSNOVO | Промышленный управляемый (L2+) HiPoE коммутатор Gigabit Ethernet на 8GE PoE + 2 GE SFP порта с функцией мониторинга температуры/ влажности/ напряжения. Порты: 1 x GE (10/100/1000Base-T) с PoE BT (до 90W) + 7 x GE (10/100/1000Base-T) с PoE (до 30W) + 2 x GE SFP (1000Base-X). Уровень управления L2+. Соответствует стандартам PoE IEEE 802.3af/at/bt. Автоматическое определение и режим антизависания PoE устройств. управление питанием. Суммарная мощность PoE до 300W.Встроенная система мониторинга температуры/ напряжения + внешний датчик температуры/ влажности. Поддержка ПО OSNOVO Monitoring System. Выходы типа "Сухой контакт", Цифровой вход. Встроенная грозозащита 6кВ, электростатическая защита 8кВ. Питание: 2 x входа DC37-57V(315W). БП в комплект НЕ входит. Монтаж на DIN-рейку или на стену (крепление в комплекте). Размеры (ШхВхГ): 50х162х130мм. Вес: 1,1кг. Рабочая температура: -40…+80°С. | 73876 | 73876
00-00062144 | SW-80802/L(150W) | OSNOVO | Управляемый L2 PoE коммутатор Gigabit Ethernet на 8 RJ45 PoE + 2 x GE SFP порта. Порты: 8 x GE (10/100/1000 Base-T) с поддержкой PoE (IEEE 802.3af/at). 2 x GE SFP (1000 Base-X). Соответствует стандартам PoE IEEE 802.3af/at. Автоматическое определение и режим антизависания PoE устройств. Мощность PoE на порт - до 30W. Суммарная мощность PoE до 150W. Встроенная грозозащита 3kV на порт. Питание: AC100-240V или БП DC48V-57V(3.5A). Встроенный БП. Размеры (ШхВхГ): 210 x 35 x 150мм. Рабочая температура: -10…+55°С. | 25501 | 25501
00-00057051 | SW-80802/WLU | OSNOVO | Уличный управляемый (L2+) PoE коммутатор на 10 портов с термостабилизацией и резервным питанием (АКБ - 2Ач). Порты: 8 x GE (10/100/1000Base-T) с PoE (до 30W) + 2 x GE SFP (1000Base-X). Соответствует стандартам PoE IEEE 802.3af/at. Автоматическое определение и режим антизависания PoE устройств. управление питанием. Суммарная мощность PoE до 240W. Уровень управления L2 (Web smart). В комплекте оптическая розетка. КДЗС (2шт). пигтейлы SM SC/UPC (2шт) (SFP-модули в комплект не входят). Корпус из поликарбоната. Защита IP66. Питание AC100-240V. Размеры (ШхВхГ): 300x400x187мм. Рабочая температура: -50…+50°С. | 106114 | 106114
00-00077521 | SW-80804/ILS(port 90W,300W) | OSNOVO | Промышленный управляемый (L2+) HiPoE коммутатор Gigabit Ethernet на 8GE PoE + 4 GE SFP порта с функцией мониторинга температуры/ влажности/ напряжения. Порты: 1 x GE (10/100/1000Base-T) с PoE BT (до 90W) + 7 x GE (10/100/1000Base-T) с PoE (до 30W) + 4 x GE SFP (1000Base-X). Уровень управления L2+. Соответствует стандартам PoE IEEE 802.3af/at/bt. Автоматическое определение и режим антизависания PoE устройств. управление питанием. Суммарная мощность PoE до 300W.Встроенная система мониторинга температуры/ напряжения + внешний датчик температуры/ влажности. Поддержка ПО OSNOVO Monitoring System. Выходы типа "Сухой контакт", Цифровой вход. Встроенная грозозащита 6кВ, электростатическая защита 8кВ. Питание: 2 x входа DC37-57V(315W). БП в комплект НЕ входит. Монтаж на DIN-рейку или на стену (крепление в комплекте). Размеры (ШхВхГ): 50х187х130мм. Вес: 1,3кг. Рабочая температура: -40…+80°С. | 80976 | 80976
00-00077522 | SW-80804/ILS(port 90W,720W) | OSNOVO | Промышленный управляемый (L2+) Ultra PoE коммутатор Gigabit Ethernet на 8GE PoE + 4 GE SFP порта с функцией мониторинга температуры/ влажности/ напряжения. Порты: 8 x GE (10/100/1000Base-T) с PoE BT (до 90W) + 4 x GE SFP (1000Base-X). Уровень управления L2+. Соответствует стандартам PoE IEEE 802.3af/at/bt. Автоматическое определение и режим антизависания PoE устройств. управление питанием. Суммарная мощность PoE до 720W.Встроенная система мониторинга температуры/ напряжения + внешний датчик температуры/ влажности. Поддержка ПО OSNOVO Monitoring System. Выходы типа "Сухой контакт", Цифровой вход. Встроенная грозозащита 6кВ, электростатическая защита 8кВ. Питание: 2 x входа DC37-57V(735W). БП в комплект НЕ входит. Монтаж на DIN-рейку или на стену (крепление в комплекте). Размеры (ШхВхГ): 50х187х130мм. Вес: 1,4кг. Рабочая температура: -40…+80°С. | 113057 | 113057
00-00057031 | SW-80822/ILR | OSNOVO | Промышленный управляемый (L2+) PoE коммутатор Gigabit Ethernet на 10 портов. Порты: 8 x GE (10/100/1000Base-T) с PoE (до 30W) + 2 x GE Combo (RJ45 10/100/1000Base-T+ SFP 1000Base-X). Вход для резервного питания и тревожный выход. Встроенная грозозащита . Уровень управления L2 (Web smart). Соответствует стандартам PoE IEEE 802.3af/at. Автоматическое определение и режим антизависания PoE устройств. управление питанием. Суммарная мощность PoE до 240W. Питание DC45-57V(255W). БП в комплект НЕ входит. Размеры (ШхВхГ): 75x175x125мм. Монтаж на DIN-рейку. Рабочая температура: -40…+70°С. | 129067 | 129067
00-00079369 | SW-81602/ILS(Port 90W, 600W) | OSNOVO | SW-81602/ILS(Port 90W, 600W) Промышленный управляемый (L2+) HiPoE коммутатор Gigabit Ethernet на 16GE PoE+2 GE SFP порта с функцией мониторинга температуры/ влажности/ напряжения. Порты: 2 x GE (10/100/1000Base-T) с PoE BT (до 90W)+14 x GE (10/100/1000Base-T) с PoE (до 30W)+2 x GE SFP (1000Base-X). Уровень управления L2+. Соответствует стандартам PoE IEEE 802.3af/at/bt. Автоматическое определение и режим антизависания PoE устройств. управление питанием. Суммарная мощность PoE до 600W.Встроенная система мониторинга температуры/ напряжения+внешний датчик температуры/ влажности. Поддержка ПО Monitoring System. Выходы типа Сухой контакт, Цифровой вход. Встроенная грозозащита 6кВ, электростатическая защита 8кВ. Питание: 2 x входа DC37-57V(615W). БП в комплект НЕ входит. Монтаж на DIN-рейку или на стену (крепление в комплекте). Размеры (ШхВхГ): 50х208х130мм. Вес: 1,5кг. Рабочая температура: -40…+80°С. | 124362 | 124362
00-00057025 | SW-8182/L(300W) | OSNOVO | Управляемый L2 PoE коммутатор Gigabit Ethernet на 16 RJ45 PoE + 2 x RJ45 + 2 GE SFP портов. Порты: 16 x GE (10/100/1000 Base-T) с поддержкой PoE (IEEE 802.3af/at). 2 x GE (10/100/1000 Base-T) Uplink. 2 x GE SFP Uplink. Соответствует стандартам PoE IEEE 802.3af/at. Автоматическое определение PoE устройств. Мощность PoE на порт - до 30W. Суммарная мощность PoE до 300W. Встроенная грозозащита 3kV на порт. Питание: AC100-240V (310W). Встроенный БП. Монтаж в 19 - дюймовую стойку. крепление в комплекте. Размеры (ШхВхГ): 295 x 45 x 195мм. Рабочая температура: 0…+50°С. | 54361 | 54361
00-00057028 | SW-8244/L(400W) | OSNOVO | Управляемый L2 PoE коммутатор Gigabit Ethernet на 24 RJ45 PoE + 4 x GE Combo Uplink порта. Порты: 24 x GE (10/100/1000 Base-T) с поддержкой PoE (IEEE 802.3af/at). 4 x GE Combo Uplink (RJ45 + SFP). Соответствует стандартам PoE IEEE 802.3af/at. Автоматическое определение PoE устройств. Мощность PoE на порт - до 30W. Суммарная мощность PoE до 400W. Встроенная грозозащита 3kV на порт. Питание: AC100-240V (415W). Встроенный БП. Монтаж в 19 - дюймовую стойку. крепление в комплекте. Размеры (ШхВхГ): 440 x 45 x 290мм. Рабочая температура: 0…+50°С. | 71338 | 71338
00-00119029 | SW-8244/LST(370W) | OSNOVO | Управляемый L2+ стекируемый PoE коммутатор Gigabit Ethernet на 24 RJ45 PoE + 4 x SFP uplink порта. Порты: 4 x GE (10/100/1000Base-T) с PoE (до 60W) + 20 x GE (10/100/1000Base-T) с PoE (до 30W), 4 x GE SFP. Соответствует стандартам PoE IEEE 802.3af/at/bt. Автоматическое определение PoE устройств. Суммарная мощность PoE до 370W. Встроенная грозозащита коммуникационных портов 6kV на порт. Питание: AC90-253V (460W). Встроенный БП. Монтаж в 19 - дюймовую стойку, крепление в комплекте. Размеры (ШхВхГ): 440 x 44 x 260мм. Рабочая температура: 0…+50°С. | 104995 | 104995
00-00070193 | SW-84804/L(800W) | OSNOVO | Управляемый L2 PoE коммутатор Gigabit Ethernet на 48 RJ45 PoE + 4 x GE SFP порта. Порты: 48 x GE (10/100/1000 Base-T) с поддержкой PoE (IEEE 802.3af/at), 4 x GE Uplink. Соответствует стандартам PoE IEEE 802.3af/at. Автоматическое определение и режим антизависания PoE устройств. Мощность PoE на порт - до 30W. Суммарная мощность PoE до 800W. Встроенная грозозащита 3kV на порт. Питание: AC100-240V (830W). Встроенный БП. Монтаж в 19 - дюймовую стойку, крепление в комплекте. Размеры (ШхВхГ): 440 x 45 x 360мм. Рабочая температура: 0…+55°С. | 107771 | 107771
00-00089561 | MNS-1008F2SP | Roxton | Управляемый сетевой коммутатор с 8 PoE портами 10/100/1000 Мбит/с, 2х1000 Мбит/c SFP портами. Возможность установки в 19” телекоммуникационную стойку на DIN рейку. | 54690 | 54690
00-00112469 | RVi-1NSM48G-4SP | RVi | Сетевой коммутатор L3 управляемый 52 портовый; 48хRJ-45 POE 10/100/1000 Мбит 802.3af/at/bt (5-58 порт до 30 Вт)(1-4 порт 90Вт); 4xSFP 10Гб; Console; Суммарная мощность POE 740 Вт; Watchdog; Fast-Ring; WEB-управление; IEEE 802.1Q; Port-based VLAN; 4096 VLAN; PVE; Q-in-Q (double tag) VLAN; Voice VLAN; Protocol based VLAN; IP subnet-based VLAN; MAC-based VLAN; Multicast VLAN Registration (MVR); АC 100-240В 625Вт; 9А; -0...+50 °С; 44х440х375 мм. | 90000 | 90000
00-00131239 | TSn-22F2GP26G2U1 | Tantos | Коммутатор 22x100Мбит/с PoE порта +2 порта 1000Мбит/с PoE + 2x1000 1000Мбит/с порта Uplink. | 26775 | 25436.25
00-00130061 | TSn-8GP12G2S2 | Tantos | Коммутатор 8x1000Мбит/с PoE порта +2 порта 1000Мбит/с Uplink + 2 порта SFP. | 12707 | 12071.65
00-00048208 | TFortis PSW-2G+ | TFortis | Уличный гигабитный оптический коммутатор с технологией РоЕ+; SFP 1000Base-X - 2 порта, RJ-45 10/100Base-Tx (PoE+ 60 Вт)- 4 порта; Суммарно 160 Вт; Поддержка Passive PoE; Тревожные входы; 187...246 АС, 200 Вт; IP66; -55...+50°C; 240х360х120 мм. | 72000 | 64800
00-00082836 | TFortis PSW-2G+Box | TFortis | Коммутатор управляемый, 4 порта с PoE+ (до 60 Вт), 2 оптических порта SFP, встроенный оптический кросс. Корпус устройства изготовлен из армированного поликарбоната и абсолютно устойчив к коррозии. Особенности конструкции и армирование стекловолокном обеспечивают максимальный класс ударопрочности IK10. Степень защиты от пыли и влаги IP66. | 85150 | 76635
00-00039914 | TFortis PSW-2G+UPS-Box | TFortis | Коммутатор гигабитный управляемый в уличном исполнении со встроенным источником бесперебойного питания, встроенным оптическим кроссом и поддержкой PoE+, предназначенный для подключения 4-х видеокамер стандарта PoE+ (IEEE802.3at) мощностью до 60Вт. Суммарный бюджет мощности PoE – 160Вт. | 97400 | 87660
00-00051145 | TFortis PSW-2G6F+ | TFortis | Уличный гигабитный управляемый 8 портовый коммутатор с оптическим кроссом и РоЕ; 802.3af/at (PoE+, High PoE); 2х1000Base-X SFP, 6х10/100Base-Tx RJ-45 с РоЕ; Суммарная мощность РоЕ 160 Вт (2 порта до 60 Вт, остальные 4 порта до 30Вт); Грозозащита; Тревожные вх; 187...246 АС, 200 Вт; IP66; -55 ...+50°C; 360х240х120 мм. Возможность удаленного перезапуска камеры. В оптический кросс входит планка под адаптеры SC на 8 мест (duplex LC) и сплайс-кассета на 16 КЗДС. Контроль зависания IP-камер. | 74750 | 67275
00-00082838 | TFortis PSW-2G6F+Box | TFortis | Коммутатор управляемый, 4 порта с PoE+ (до 30 Вт), 2 порта с PoE+ (до 60 Вт), 2 оптических порта SFP, встроенный оптический кросс. Корпус устройства изготовлен из армированного поликарбоната и абсолютно устойчив к коррозии. Особенности конструкции и армирование стекловолокном обеспечивают максимальный класс ударопрочности IK10. Степень защиты от пыли и влаги IP66. В устройстве используется индустриальная элементная база с расширенным температурным диапазоном. При использовании SFP модулей в индустриальном исполнении гарантируется работа от минус 60 до плюс 50 °С. Функция предварительного прогрева обеспечивает безопасное включение коммутатора при минус 60 °С. | 87850 | 79065
00-00060444 | TFortis PSW-2G6F+UPS-Box | TFortis | Коммутатор гигабитный управляемый в уличном исполнении со встроенным источником бесперебойного питания, встроенным оптическим кроссом и поддержкой PoE+, предназначенный для подключения 6-ти видеокамер стандарта PoE+ (IEEE802.3at) две из которых мощностью до 60Вт, а четыре — до 30Вт. Суммарный бюджет мощности PoE — 160Вт. | 101450 | 91305
00-00042106 | TFortis PSW-2G8F+ | TFortis | Уличный 10-портовый гигабитный управляемый коммутатор для построения сетей IP-видеонаблюдения с применением мощных IP-камер. Коммутатор выдает питание PoE+ (IEEE 802.3at, High PoE) до 30Вт на порт. Имеет встроенный оптический кросс. 10-портовый коммутатор PSW-2G8F+ представляет собой всепогодный (IP66) компактный бокс (240х360х120 мм), изготовленный из прочного высококачественного пластика. Внутри блока установлена плата коммутатора, блок питания, оптический кросс. Монтажная панель имеет вырез в виде din-рейки для установки одного автомата. Управляемый коммутатор на 10 портов TFortis PSW-2G8F+ удобно крепить к столбу (опоре) с помощью кронштейна для PSW. | 75850 | 68265
00-00082840 | TFortis PSW-2G8F+Box | TFortis | Коммутатор управляемый, 8 портов с PoE+ (до 30 Вт), 2 оптических порта SFP, встроенный оптический кросс. Корпус устройства изготовлен из армированного поликарбоната и абсолютно устойчив к коррозии. Особенности конструкции и армирование стекловолокном обеспечивают максимальный класс ударопрочности IK10. Степень защиты от пыли и влаги IP66. В устройстве используется индустриальная элементная база с расширенным температурным диапазоном. При использовании SFP модулей в индустриальном исполнении гарантируется работа от минус 60 до плюс 50 °С. Функция предварительного прогрева обеспечивает безопасное включение коммутатора при минус 60 °С. | 89200 | 80280
00-00060445 | TFortis PSW-2G8F+UPS-Box | TFortis | Коммутатор многофункциональный гигабитный управляемый в уличном исполнении со встроенным источником бесперебойного питания, встроенным оптическим кроссом и поддержкой PoE+, предназначенный для подключения 8-ми видеокамер стандарта PoE/PoE+ (IEEE802.3af/at) мощностью до 30Вт. Суммарный бюджет мощности PoE – 160Вт. | 107500 | 96750
00-00139069 | PSW+Box 8x2Pro | TFortis | Коммутатор управляемый. Портов 1 Гбит/с с PoE af/at/bt (до 60 Вт) - 8. Оптических портов 1 Гбит/с SFP - 2. Источник бесперебойного питания (UPS) - нет. Оптический кросс - есть. Температура эксплуатации - от -60 до +50°С. | 89200 | 80280
00-00139070 | PSW+UPS-Box 8x2Pro | TFortis | Коммутатор управляемый. Портов 1 Гбит/с с PoE af/at/bt (до 60 Вт) - 8. Оптических портов 1 Гбит/с SFP - 2. Источник бесперебойного питания (UPS) - есть. Оптический кросс - есть. Температура эксплуатации - от -60 до +50°С. | 107500 | 96750
00-00124841 | TL-SG108PE | TP-LINK | Коммутатор сетевой гигабитный управляемый 8 портовый с PoE; 4 порта RJ45 802.3af 10/100/1000 Мбит/с; Суммарно 55 Вт; 100-240 АС; 0…+40 °С; 158x101x25 мм. | Уточняйте у менеджера | Уточняйте у менеджера
00-00124834 | TL-SG2218P | TP-LINK | Коммутатор сетевой гигабитный управляемый L2/L2+; 18 портовый с РоЕ; 16 портов RJ45 802.3at/af 10/100/1000 Мбит/с; 2 порта SFP 1000 Мбит/с; Суммарный бюджет POE 150 Вт; АС 100-240В; 0…+40°C; 440х180х44 мм. | Уточняйте у менеджера | Уточняйте у менеджера
00-00124847 | TL-SG3210XHP-M2 | TP-LINK | Коммутатор сетевой гигабитный управляемый L2/L2+; 10 портовый с РоЕ; 8 портов RJ45 802.3at/af 100/1000/2500 Мбит/с; 2 SFP-слота 10G; консольные порты: 1 порт RJ-45 + 1 Micro-USB; IGMP snooping; Omada; Суммарный бюджет POE 240 Вт; АС 100-240В; 0…+40°C; 440х180х44 мм. | Уточняйте у менеджера | Уточняйте у менеджера
00-00130851 | SKAT PoE-M-16G-2G-2S | Бастион | Управляемый PoE-коммутатор для построения управляемых сетей уровня L2+ в системах коммутации, видеонаблюдения, IP-телефонии и безопасности. Возможность гибкой пользовательской настройки управления трафиком, доступом к сетевым устройствам, мониторинга сети, настройки безопасности и других функций. Оснащено автоматическим обнаружением и питанием устройств, соответствующих стандартам IEEE 802.3 af/at/bt, PoE++/Hi-PoE. | 36600 | 29280
00-00130861 | SKAT PoE-M-24G-4G-4S | Бастион | Коммутатор 24 порта PoE 4 порта Uplink Combo RJ-45/SFP. Общая мощность 400 Вт. Мощность на порт до 90 Вт. Режим антизависания PoE-устройств (POE WATCHDOG, PD Query) Представляет собой специализированный управляемый PoE-коммутатор для построения управляемых сетей уровня L2+ в системах коммутации, видеонаблюдения, IP-телефонии и безопасности. Возможность гибкой пользовательской настройки управления трафиком, доступом к сетевым устройствам, мониторинга сети, настройки безопасности и других функций. Оснащено автоматическим обнаружением и питанием устройств, соответствующих стандартам IEEE 802.3 af/at/bt, PoE++/Hi-PoE. | 42200 | 33760
00-00130862 | SKAT PoE-M-48G-4S | Бастион | Коммутатор 48 портов PoE 4 порта Uplink SFP. Общая мощность 800 Вт. Мощность на порт до 90 Вт. Режим антизависания PoE-устройств (POE WATCHDOG, PD Query) Представляет собой специализированный управляемый PoE-коммутатор для построения управляемых сетей уровня L2+ в системах коммутации, видеонаблюдения, IP-телефонии и безопасности. Возможность гибкой пользовательской настройки управления трафиком, доступом к сетевым устройствам, мониторинга сети, настройки безопасности и других функций. Оснащено автоматическим обнаружением и питанием устройств, соответствующих стандартам IEEE 802.3 af/at/bt, PoE++/Hi-PoE. | 76200 | 60960
00-00130863 | SKAT PoE-M-8G-4G-4S | Бастион | Коммутатор 8 портов PoE. 4 порта Uplink Combo RJ-45/SFP. Общая мощность 150 Вт. Мощность на порт до 90 Вт.Режим антизависания PoE-устройств (POE WATCHDOG, PD Query) представляет собой специализированный управляемый PoE-коммутатор для построения управляемых сетей уровня L2+ в системах коммутации, видеонаблюдения, IP-телефонии и безопасности. Возможность гибкой пользовательской настройки управления трафиком, доступом к сетевым устройствам, мониторинга сети, настройки безопасности и других функций. Оснащено автоматическим обнаружением и питанием устройств, соответствующих стандартам IEEE 802.3 af/at/bt, PoE++/Hi-PoE. | 22900 | 18320
00-00056585 | BOLID SW-204 | BOLID | Сетевой коммутатор управляемый; 2 порта 1000 Мб/с Ethernet, 1 порт 10/100/1000 Мб/с (PoE), 3 порта 10/100 Мб/с (PoE); 120 Вт;DC 48-57В; -30°C... +65°C; 150×100×30 мм. | 22978.7 | 22978.7
00-00120251 | BOLID SW-216 версия 3 | BOLID | Управляемый коммутатор 2 уровня с 16 PoE портами; 16х10/100 Mbps PoE, 2 порта комбо RJ-45/SFP 10/100/1000 Mbps, IEEE802.3af/at/bt, Hi-PoE, управление через web-интерфейс, PoE до 250 метров, PoE бюджет 240 Вт, AC 100-240 В, 440х300х44 мм. | 42907.4 | 42907.4
00-00091136 | Тромбон IP-К8-АКБ | Тромбон | Коммутатор PoE промышленный управляемый. Оснащен 8х10/100/1000Mbp PoE (IEEE802.3af/at до 30Вт на порт 1-8, доступный бюджет мощности PoE 120Вт) и 2хSFP 1000. Исполнение 19”(2U) стоечное. Коммутатор имеет встроенный блок питания на 230В и встроенный резервный истрочник 22-28 В, для подlержания работы коммутатора и подключенных по PoE устройств в отсутствии основного напряжения. Сертифицирован согласно требованиям пожарной безопасности ТР ЕАЭС-043/2017. Внимание: АКБ не входит в комплект поставки и приобретается отдельно. | 156995 | 141296
00-00115860 | Релион-SW-2G-4Poe+/120W-UPS | Релион | Уличный коммутатор со встроенным источником бесперебойного питания, 1Гбит/с, Два SFP-слота, Встроенный оптический кросс, 4 порта 10/100 Base-Tx PoE+. Бюджет мощности PoE - 120Вт. 60Вт на всех портах | 69000 | 64170
00-00071778 | Релион-SW-2G-4Poe+/140W | Релион | Коммутатор промышленный сетевой уличный, 1Гбит/с, Два SFP-слота, Корпус из ABS-пластика, Встроенный оптический кросс, 4 порта 10/100 Base-Tx PoE+. Бюджет мощности PoE - 140Вт. 60Вт на всех портах. | 54000 | 50220
00-00132888 | Релион-SW-2G-4Poe+/140W-LINUX | Релион | Уличный коммутатор, 1Гбит/с, Два SFP-слота, Встроенный оптический кросс, 4 порта 10/100 Base-Tx PoE+. Бюджет мощности PoE - 140Вт. 90Вт на всех портах | 69000 | 64170
00-00132893 | Релион-SW-2G-4Poe+/140W-UPS-LINUX | Релион | Уличный коммутатор со встроенным источником бесперебойного питания, 1Гбит/с, Два SFP-слота, Встроенный оптический кросс, 4 порта 10/100 Base-Tx PoE+. Бюджет мощности PoE - 140Вт. 90Вт на всех портах | 86000 | 79980
00-00055511 | Релион-SW-2G-4Poe+/240W | Релион | Коммутатор промышленный сетевой, 4 порта 10/100 Base-Tx PoE+, 2 порта SFP 1000 Base-Fx. Бюджет мощности PoE - 240Вт. | 57000 | 53010
00-00132889 | Релион-SW-2G-4Poe+/240W-LINUX | Релион | Уличный коммутатор, 1Гбит/с, Два SFP-слота, Встроенный оптический кросс, 4 порта 10/100 Base-Tx PoE+. Бюджет мощности PoE - 240Вт. 90Вт на всех портах | 72000 | 66960
00-00115861 | Релион-SW-2G-4Poe+/240W-UPS | Релион | Уличный коммутатор со встроенным источником бесперебойного питания, 1Гбит/с, Два SFP-слота, Встроенный оптический кросс, 4 порта 10/100 Base-Tx PoE+. Бюджет мощности PoE - 240Вт. 60Вт на всех портах | 73000 | 67890
00-00132894 | Релион-SW-2G-4Poe+/240W-UPS-LINUX | Релион | Уличный коммутатор со встроенным источником бесперебойного питания, 1Гбит/с, Два SFP-слота, Встроенный оптический кросс, 4 порта 10/100 Base-Tx PoE+. Бюджет мощности PoE - 240Вт. 90Вт на всех портах | 88000 | 81840
00-00132890 | Релион-SW-2G-4Poe+/340W-LINUX | Релион | Уличный коммутатор, 1Гбит/с, Два SFP-слота, Встроенный оптический кросс, 4 порта 10/100 Base-Tx PoE+. Бюджет мощности PoE - 340Вт. 90Вт на всех портах | 74000 | 68820
00-00132895 | Релион-SW-2G-4Poe+/340W-UPS-LINUX | Релион | Уличный коммутатор со встроенным источником бесперебойного питания, 1Гбит/с, Два SFP-слота, Встроенный оптический кросс, 4 порта 10/100 Base-Tx PoE+. Бюджет мощности PoE - 340Вт. 90Вт на всех портах | 90000 | 83700
00-00055509 | Релион-SW-2G-4Poe+/60W | Релион | Коммутатор промышленный сетевой, 4 порта 10/100 Base-Tx PoE+, 2 порта SFP 1000 Base-Fx. Бюджет мощности PoE - 60Вт. | 51000 | 47430
00-00115856 | Релион-SW-2G-6Poe+/240W | Релион | Уличный коммутатор, 1Гбит/с, Два SFP-слота, Встроенный оптический кросс, 6 портов 10/100 Base-Tx PoE+. Бюджет мощности PoE - 240Вт. 60Вт на всех портах | 63000 | 58590
00-00115866 | Релион-SW-2G-6Poe+/240W-Компакт | Релион | Уличный коммутатор в компактном корпусе, 1Гбит/с, Два SFP-слота, Встроенный оптический кросс, 6 портов 10/100 Base-Tx PoE+. Бюджет мощности PoE - 240Вт. 60Вт на всех портах. | 59000 | 54870
00-00115857 | Релион-SW-2G-6Poe+/340W | Релион | Уличный коммутатор, 1Гбит/с, Два SFP-слота, Встроенный оптический кросс, 6 портов 10/100 Base-Tx PoE+. Бюджет мощности PoE - 340Вт. 60Вт на всех портах | 65000 | 60450
00-00115862 | Релион-SW-2G-6Poe+/340W-UPS | Релион | Уличный коммутатор со встроенным источником бесперебойного питания, 1Гбит/с, Два SFP-слота, Встроенный оптический кросс, 6 портов 10/100 Base-Tx PoE+. Бюджет мощности PoE - 340Вт. 60Вт на всех портах | 75800 | 70494
00-00115858 | Релион-SW-2G-8Poe+/320W | Релион | Уличный коммутатор, 1Гбит/с, Два SFP-слота, Встроенный оптический кросс, 8 портов 10/100 Base-Tx PoE+. Бюджет мощности PoE - 320Вт. 60Вт на всех портах | 65000 | 60450
00-00132891 | Релион-SW-2G-8Poe+/320W-LINUX | Релион | Уличный коммутатор, 1Гбит/с, Два SFP-слота, Встроенный оптический кросс, 8 портов 10/100 Base-Tx PoE+. Бюджет мощности PoE -320Вт. 90Вт на всех портах | 80000 | 74400
00-00132896 | Релион-SW-2G-8Poe+/320W-UPS-LINUX | Релион | Уличный коммутатор со встроенным источником бесперебойного питания, 1Гбит/с, Два SFP-слота, Встроенный оптический кросс, 8 портов 10/100 Base-Tx PoE+. Бюджет мощности PoE - 320Вт. 90Вт на всех портах | 93000 | 86490
00-00115863 | Релион-SW-2G-8Poe+/340W-UPS | Релион | Уличный коммутатор со встроенным источником бесперебойного питания, 1Гбит/с, Два SFP-слота, Встроенный оптический кросс, 8 портов 10/100 Base-Tx PoE+. Бюджет мощности PoE - 340Вт. 60Вт на всех портах | 76800 | 71424
00-00115865 | Релион-SW-2G-8Poe+/340W-Компакт | Релион | Уличный коммутатор в компактном корпусе, 1Гбит/с, Два SFP-слота, Встроенный оптический кросс, 8 портов 10/100 Base-Tx PoE+. Бюджет мощности PoE - 340Вт. 60Вт на всех портах. | 61000 | 56730
00-00115859 | Релион-SW-2G-8Poe+/480W | Релион | Уличный коммутатор, 1Гбит/с, Два SFP-слота, Встроенный оптический кросс, 8 портов 10/100 Base-Tx PoE+. Бюджет мощности PoE - 480Вт. 60Вт на всех портах | 68000 | 63240
00-00132892 | Релион-SW-2G-8Poe+/480W-LINUX | Релион | Уличный коммутатор, 1Гбит/с, Два SFP-слота, Встроенный оптический кросс,8 портов 10/100 Base-Tx PoE+. Бюджет мощности PoE - 480Вт. 90Вт на всех портах | 83000 | 77190
00-00115864 | Релион-SW-2G-8Poe+/480W-UPS | Релион | Уличный коммутатор со встроенным источником бесперебойного питания, 1Гбит/с, Два SFP-слота, Встроенный оптический кросс, 8 портов 10/100 Base-Tx PoE+. Бюджет мощности PoE - 480Вт. 60Вт на всех портах | 81000 | 75330
00-00132897 | Релион-SW-2G-8Poe+/480W-UPS-LINUX | Релион | Уличный коммутатор со встроенным источником бесперебойного питания, 1Гбит/с, Два SFP-слота, Встроенный оптический кросс, 8 портов 10/100 Base-Tx PoE+. Бюджет мощности PoE - 480Вт. 90Вт на всех портах | 96000 | 89280
00-00115867 | Релион-SW-М-2G-4Poe+/120W | Релион | Уличный коммутатор, 1Гбит/с, Два SFP-слота, Встроенный оптический кросс, 4 порта 10/100 Base-Tx PoE+. Бюджет мощности PoE - 120Вт. 60Вт на всех портах | 54000 | 50220
00-00132898 | Релион-SW-М-2G-4Poe+/140W-LINUX | Релион | Уличный коммутатор, 1Гбит/с, Два SFP-слота, Встроенный оптический кросс, 4 порта 10/100 Base-Tx PoE+. Бюджет мощности PoE - 140Вт. 90Вт на всех портах | 69000 | 64170
00-00132903 | Релион-SW-М-2G-4Poe+/140W-UPS-LINUX | Релион | Уличный коммутатор со встроенным источником бесперебойного питания, 1Гбит/с, Два SFP-слота, Встроенный оптический кросс, 4 порта 10/100 Base-Tx PoE+. Бюджет мощности PoE - 140Вт. 90Вт на всех портах | 86000 | 79980
00-00071772 | Релион-SW-М-2G-4Poe+/160W-UPS | Релион | Коммутатор промышленный сетевой уличный с ИБП, 1Гбит/с, Два SFP-слота, Стальной корпус, Встроенный оптический кросс, 4 порта 10/100 Base-Tx PoE+. Бюджет мощности PoE - 160Вт. 60Вт на всех портах. | 69000 | 64170
00-00055515 | Релион-SW-М-2G-4Poe+/240W | Релион | Коммутатор промышленный сетевой в стальном корпусе, 4 порта 10/100 Base-Tx PoE+, 2 порта SFP 1000 Base-Fx. Бюджет мощности PoE - 240Вт. | 57000 | 53010
00-00132899 | Релион-SW-М-2G-4Poe+/240W-LINUX | Релион | Уличный коммутатор, 1Гбит/с, Два SFP-слота, Встроенный оптический кросс, 4 порта 10/100 Base-Tx PoE+. Бюджет мощности PoE - 240Вт. 90Вт на всех портах | 72000 | 66960
00-00055519 | Релион-SW-М-2G-4Poe+/240W-UPS | Релион | Коммутатор промышленный сетевой в стальном корпусе, 4 порта 10/100 Base-Tx PoE+, 2 порта SFP 1000 Base-Fx. Бюджет мощности PoE - 240Вт. Встроенный источник резервированного питания, 4 АКБ 12В 4,5А/ч. | 73000 | 67890
00-00132904 | Релион-SW-М-2G-4Poe+/240W-UPS-LINUX | Релион | Уличный коммутатор со встроенным источником бесперебойного питания, 1Гбит/с, Два SFP-слота, Встроенный оптический кросс, 4 порта 10/100 Base-Tx PoE+. Бюджет мощности PoE - 240Вт. 90Вт на всех портах | 88000 | 81840
00-00132900 | Релион-SW-М-2G-4Poe+/340W-LINUX | Релион | Уличный коммутатор, 1Гбит/с, Два SFP-слота, Встроенный оптический кросс, 4 порта 10/100 Base-Tx PoE+. Бюджет мощности PoE - 340Вт. 90Вт на всех портах | 74000 | 68820
00-00132905 | Релион-SW-М-2G-4Poe+/340W-UPS-LINUX | Релион | Уличный коммутатор со встроенным источником бесперебойного питания, 1Гбит/с, Два SFP-слота, Встроенный оптический кросс, 4 порта 10/100 Base-Tx PoE+. Бюджет мощности PoE - 340Вт. 90Вт на всех портах | 90000 | 83700
00-00071776 | Релион-SW-М-2G-6Poe+/160W | Релион | Коммутатор промышленный сетевой уличный, 1Гбит/с, Два SFP-слота, Стальной корпус, Встроенный оптический кросс, 6 портов 10/100 Base-Tx PoE+. Бюджет мощности PoE - 160Вт. 60Вт на всех портах. | 61000 | 56730
00-00115868 | Релион-SW-М-2G-6Poe+/240W | Релион | Уличный коммутатор, 1Гбит/с, Два SFP-слота, Встроенный оптический кросс, 6 портов 10/100 Base-Tx PoE+. Бюджет мощности PoE - 240Вт. 60Вт на всех портах | 63000 | 58590
00-00071777 | Релион-SW-М-2G-6Poe+/340W | Релион | Коммутатор промышленный сетевой уличный, 1Гбит/с, Два SFP-слота, Стальной корпус, Встроенный оптический кросс, 6 портов 10/100 Base-Tx PoE+. Бюджет мощности PoE - 340Вт. 60Вт на всех портах. | 65000 | 60450
00-00115869 | Релион-SW-М-2G-6Poe+/340W-UPS | Релион | Уличный коммутатор со встроенным источником бесперебойного питания, 1Гбит/с, Два SFP-слота, Встроенный оптический кросс, 6 портов 10/100 Base-Tx PoE+. Бюджет мощности PoE - 340Вт. 60Вт на всех портах | 74800 | 69564
00-00077015 | Релион-SW-М-2G-6Poe+/360W-UPS | Релион | Уличный коммутатор с ИБП, 1Гбит/с, Два SFP-слота, Стальной корпус, Встроенный оптический кросс, 6 портов 10/100 Base-Tx PoE+. Бюджет мощности PoE - 480Вт. 60Вт на всех портах. | 75800 | 70494
00-00071774 | Релион-SW-М-2G-8Poe+/160W | Релион | Коммутатор промышленный сетевой уличный, 1Гбит/с, Два SFP-слота, Стальной корпус, Встроенный оптический кросс, 8 портов 10/100 Base-Tx PoE+. Бюджет мощности PoE - 160Вт. 60Вт на всех портах. | 64000 | 59520
00-00132901 | Релион-SW-М-2G-8Poe+/320W-LINUX | Релион | Уличный коммутатор, 1Гбит/с, Два SFP-слота, Встроенный оптический кросс, 8 портов 10/100 Base-Tx PoE+. Бюджет мощности PoE -320Вт. 90Вт на всех портах | 80000 | 74400
00-00132906 | Релион-SW-М-2G-8Poe+/320W-UPS-LINUX | Релион | Уличный коммутатор со встроенным источником бесперебойного питания, 1Гбит/с, Два SFP-слота, Встроенный оптический кросс, 8 портов 10/100 Base-Tx PoE+. Бюджет мощности PoE - 320Вт. 90Вт на всех портах | 93000 | 86490
00-00071775 | Релион-SW-М-2G-8Poe+/340W | Релион | Коммутатор промышленный сетевой уличный, 1Гбит/с, Два SFP-слота, Стальной корпус, Встроенный оптический кросс, 8 портов 10/100 Base-Tx PoE+. Бюджет мощности PoE - 340Вт. 60Вт на всех портах. | 65000 | 60450
00-00115870 | Релион-SW-М-2G-8Poe+/340W-UPS | Релион | Уличный коммутатор со встроенным источником бесперебойного питания, 1Гбит/с, Два SFP-слота, Встроенный оптический кросс, 8 портов 10/100 Base-Tx PoE+. Бюджет мощности PoE - 340Вт. 60Вт на всех портах | 76800 | 71424
00-00055518 | Релион-SW-М-2G-8Poe+/480W | Релион | Коммутатор промышленный сетевой в стальном корпусе, 8 портов 10/100 Base-Tx PoE+, 2 порта SFP 1000 Base-Fx. Бюджет мощности PoE - 480Вт. | 68000 | 63240
00-00132902 | Релион-SW-М-2G-8Poe+/480W-LINUX | Релион | Уличный коммутатор, 1Гбит/с, Два SFP-слота, Встроенный оптический кросс,8 портов 10/100 Base-Tx PoE+. Бюджет мощности PoE - 480Вт. 90Вт на всех портах | 83000 | 77190
00-00055520 | Релион-SW-М-2G-8Poe+/480W-UPS | Релион | Коммутатор промышленный сетевой в стальном корпусе, 8 порта 10/100 Base-Tx PoE+, 2 порта SFP 1000 Base-Fx. Бюджет мощности PoE - 480Вт. Встроенный источник резервированного питания, 4 АКБ 12В 7А/ч. | 81000 | 75330
00-00132907 | Релион-SW-М-2G-8Poe+/480W-UPS-LINUX | Релион | Уличный коммутатор со встроенным источником бесперебойного питания, 1Гбит/с, Два SFP-слота, Встроенный оптический кросс, 8 портов 10/100 Base-Tx PoE+. Бюджет мощности PoE - 480Вт. 90Вт на всех портах | 96000 | 89280
00-00132908 | Релион-SW-Н-2G-4Poe+/120W | Релион | Уличный коммутатор, 1Гбит/с, Два SFP-слота, Встроенный оптический кросс, 4 порта 10/100 Base-Tx PoE+. Бюджет мощности PoE - 120Вт. 60Вт на всех портах | 86000 | 79980
00-00132922 | Релион-SW-Н-2G-4Poe+/140W-LINUX | Релион | Уличный коммутатор, 1Гбит/с, Два SFP-слота, Встроенный оптический кросс, 4 порта 10/100 Base-Tx PoE+. Бюджет мощности PoE - 140Вт. 90Вт на всех портах | 101000 | 93930
00-00132927 | Релион-SW-Н-2G-4Poe+/140W-UPS-LINUX | Релион | Уличный коммутатор со встроенным источником бесперебойного питания, 1Гбит/с, Два SFP-слота, Встроенный оптический кросс, 4 порта 10/100 Base-Tx PoE+. Бюджет мощности PoE - 140Вт. 90Вт на всех портах | 118000 | 109740
00-00132916 | Релион-SW-Н-2G-4Poe+/160W-UPS | Релион | Уличный коммутатор со встроенным источником бесперебойного питания, 1Гбит/с, Два SFP-слота, Встроенный оптический кросс, 4 порта 10/100 Base-Tx PoE+. Бюджет мощности PoE - 160Вт. 60Вт на всех портах | 101000 | 93930
00-00132909 | Релион-SW-Н-2G-4Poe+/240W | Релион | Уличный коммутатор, 1Гбит/с, Два SFP-слота, Встроенный оптический кросс, 4 порта 10/100 Base-Tx PoE+. Бюджет мощности PoE - 240Вт. 60Вт на всех портах | 89000 | 82770
00-00132923 | Релион-SW-Н-2G-4Poe+/240W-LINUX | Релион | Уличный коммутатор, 1Гбит/с, Два SFP-слота, Встроенный оптический кросс, 4 порта 10/100 Base-Tx PoE+. Бюджет мощности PoE - 240Вт. 90Вт на всех портах | 104000 | 96720
00-00132917 | Релион-SW-Н-2G-4Poe+/240W-UPS | Релион | Уличный коммутатор со встроенным источником бесперебойного питания, 1Гбит/с, Два SFP-слота, Встроенный оптический кросс, 4 порта 10/100 Base-Tx PoE+. Бюджет мощности PoE - 240Вт. 60Вт на всех портах | 105000 | 97650
00-00132928 | Релион-SW-Н-2G-4Poe+/240W-UPS-LINUX | Релион | Уличный коммутатор со встроенным источником бесперебойного питания, 1Гбит/с, Два SFP-слота, Встроенный оптический кросс, 4 порта 10/100 Base-Tx PoE+. Бюджет мощности PoE - 240Вт. 90Вт на всех портах | 120000 | 111600
00-00132924 | Релион-SW-Н-2G-4Poe+/340W-LINUX | Релион | Уличный коммутатор, 1Гбит/с, Два SFP-слота, Встроенный оптический кросс, 4 порта 10/100 Base-Tx PoE+. Бюджет мощности PoE - 340Вт. 90Вт на всех портах | 106000 | 98580
00-00132929 | Релион-SW-Н-2G-4Poe+/340W-UPS-LINUX | Релион | Уличный коммутатор со встроенным источником бесперебойного питания, 1Гбит/с, Два SFP-слота, Встроенный оптический кросс, 4 порта 10/100 Base-Tx PoE+. Бюджет мощности PoE - 340Вт. 90Вт на всех портах | 122000 | 113460
00-00132910 | Релион-SW-Н-2G-6Poe+/160W | Релион | Уличный коммутатор, 1Гбит/с, Два SFP-слота, Встроенный оптический кросс, 6 портов 10/100 Base-Tx PoE+. Бюджет мощности PoE - 160Вт. 60Вт на всех портах | 93000 | 86490
00-00132911 | Релион-SW-Н-2G-6Poe+/240W | Релион | Уличный коммутатор, 1Гбит/с, Два SFP-слота, Встроенный оптический кросс, 6 портов 10/100 Base-Tx PoE+. Бюджет мощности PoE - 240Вт. 60Вт на всех портах | 95000 | 88350
00-00132912 | Релион-SW-Н-2G-6Poe+/340W | Релион | Уличный коммутатор, 1Гбит/с, Два SFP-слота, Встроенный оптический кросс, 6 портов 10/100 Base-Tx PoE+. Бюджет мощности PoE - 340Вт. 60Вт на всех портах | 97000 | 90210
00-00132918 | Релион-SW-Н-2G-6Poe+/340W-UPS | Релион | Уличный коммутатор со встроенным источником бесперебойного питания, 1Гбит/с, Два SFP-слота, Встроенный оптический кросс, 6 портов 10/100 Base-Tx PoE+. Бюджет мощности PoE - 340Вт. 60Вт на всех портах | 106800 | 99324
00-00132919 | Релион-SW-Н-2G-6Poe+/360W-UPS | Релион | Уличный коммутатор со встроенным источником бесперебойного питания, 1Гбит/с, Два SFP-слота, Встроенный оптический кросс, 6 портов 10/100 Base-Tx PoE+. Бюджет мощности PoE - 360Вт. 60Вт на всех портах | 107800 | 100254
00-00132913 | Релион-SW-Н-2G-8Poe+/160W | Релион | Уличный коммутатор, 1Гбит/с, Два SFP-слота, Встроенный оптический кросс, 8 портов 10/100 Base-Tx PoE+. Бюджет мощности PoE - 160Вт. 60Вт на всех портах | 96000 | 89280
00-00132925 | Релион-SW-Н-2G-8Poe+/320W-LINUX | Релион | Уличный коммутатор, 1Гбит/с, Два SFP-слота, Встроенный оптический кросс, 8 портов 10/100 Base-Tx PoE+. Бюджет мощности PoE -320Вт. 90Вт на всех портах | 112000 | 104160
00-00132930 | Релион-SW-Н-2G-8Poe+/320W-UPS-LINUX | Релион | Уличный коммутатор со встроенным источником бесперебойного питания, 1Гбит/с, Два SFP-слота, Встроенный оптический кросс, 8 портов 10/100 Base-Tx PoE+. Бюджет мощности PoE - 320Вт. 90Вт на всех портах | 125000 | 116250
00-00132914 | Релион-SW-Н-2G-8Poe+/340W | Релион | Уличный коммутатор, 1Гбит/с, Два SFP-слота, Встроенный оптический кросс, 8 портов 10/100 Base-Tx PoE+. Бюджет мощности PoE - 340Вт. 60Вт на всех портах | 97000 | 90210
00-00132920 | Релион-SW-Н-2G-8Poe+/340W-UPS | Релион | Уличный коммутатор со встроенным источником бесперебойного питания, 1Гбит/с, Два SFP-слота, Встроенный оптический кросс, 8 портов 10/100 Base-Tx PoE+. Бюджет мощности PoE - 340Вт. 60Вт на всех портах | 108800 | 101184
00-00132915 | Релион-SW-Н-2G-8Poe+/480W | Релион | Уличный коммутатор, 1Гбит/с, Два SFP-слота, Встроенный оптический кросс, 8 портов 10/100 Base-Tx PoE+. Бюджет мощности PoE - 480Вт. 60Вт на всех портах | 100000 | 93000
00-00132926 | Релион-SW-Н-2G-8Poe+/480W-LINUX | Релион | Уличный коммутатор, 1Гбит/с, Два SFP-слота, Встроенный оптический кросс,8 портов 10/100 Base-Tx PoE+. Бюджет мощности PoE - 480Вт. 90Вт на всех портах | 115000 | 106950
00-00132921 | Релион-SW-Н-2G-8Poe+/480W-UPS | Релион | Уличный коммутатор со встроенным источником бесперебойного питания, 1Гбит/с, Два SFP-слота, Встроенный оптический кросс, 8 портов 10/100 Base-Tx PoE+. Бюджет мощности PoE - 480Вт. 60Вт на всех портах | 113000 | 105090
00-00132931 | Релион-SW-Н-2G-8Poe+/480W-UPS-LINUX | Релион | Уличный коммутатор со встроенным источником бесперебойного питания, 1Гбит/с, Два SFP-слота, Встроенный оптический кросс, 8 портов 10/100 Base-Tx PoE+. Бюджет мощности PoE - 480Вт. 90Вт на всех портах | 128000 | 119040
Коммутаторы управляемые
00-00131344 | PND-C16G-2F | Polyvision | Облачный, управляемый 18 портовый коммутатор уровня 2. 16 портов 10/100/1000Base-TX RJ45 и 2 портами SFP. Потребляемая мощность ≤15Вт. Установка настольная. Рабочая температура -20…+55°C. Размер 270×181×44(мм). WEB-интерфейс, telnet, ssh, SNMP. | 20145 | 16116
00-00087716 | PND-M16G-2F | Polyvision | 18-портовый управляемый оптический коммутатор уровня 2. 16 портов 10/100/1000Base-TX RJ45 и 2 порта SFP. Пропускная способность 128Гбит/с. Размер таблицы мак адресов - 8К. Размер буфера 4.1Мб. Потребляемая мощность ≤30Вт. Монтаж в стойку. Рабочая температура -20…+55°C. Размер 440*200*45(мм). WEB-интерфейс, telnet, ssh, SNMP. | 12000 | 12000
00-00087718 | PND-M24G-4G4F | Polyvision | 28-портовый управляемый оптический коммутатор уровня 2. 24 порта 10/100/1000Base-TX RJ45 и 4 Комбо порта. Пропускная способность 128Гбит/с. Размер таблицы мак адресов - 8К. Размер буфера 4.1Мб. Потребляемая мощность ≤30Вт. Монтаж в стойку. Рабочая температура -20…+55°C. Размер 440*200*45(мм). WEB-интерфейс, telnet, ssh, SNMP. | 17000 | 17000
00-00087713 | PND-M8G-10F | Polyvision | 18-портовый управляемый оптический коммутатор уровня 2. 8 портов 10/100/1000Base-TX RJ45 и 10 портов SFP. Пропускная способность 128Гбит/с. Размер таблицы мак адресов - 8К. Размер буфера 4.1Мб. Потребляемая мощность ≤30Вт. Монтаж в стойку. Рабочая температура -20…+55°C. Размер 440*210*45(мм). WEB-интерфейс, telnet, ssh, SNMP. | 45600 | 36480
00-00087715 | PND-M8G-18F | Polyvision | 26-портовый управляемый оптический коммутатор уровня 2. 8 портов 10/100/1000Base-TX RJ45 и 10 портов SFP. Пропускная способность 128Гбит/с. Размер таблицы мак адресов - 8К. Размер буфера 4.1Мб. Потребляемая мощность ≤30Вт. Монтаж в стойку. Рабочая температура -20…+55°C. Размер 440*210*45(мм). WEB-интерфейс, telnet, ssh, SNMP. | 62100 | 49680
00-00087709 | PND-M8G-2F | Polyvision | 10-портовый управляемый оптический коммутатор уровня 2. 8 портов 10/100/1000Base-TX RJ45 и 2 портами SFP. Пропускная способность 20Гбит/с. Размер таблицы мак адресов - 8К. Размер буфера 4.1Мб. Потребляемая мощность ≤15Вт. Установка настольная. Рабочая температура -20…+55°C. Размер 210*140*45(мм). WEB-интерфейс, telnet, ssh, SNMP. | 7800 | 7800
00-00082126 | GS-4210-24T2S | Beward | Коммутатор управляемый, 24 порта 10/100/1000 Мбит/c + 2 порта 100/1000 Мбит/с SFP | 19000 | 17800
00-00081078 | STW-028 | Beward | Коммутатор управляемый, 2 порта 10/100/1000 Мбит/с + 6 портов 100/1000 Мбит/с SFP + 2 порта 100/1000/2500 Мбит/с SFP | 49700 | 46600
00-00124759 | DGS-1100-08V2/A1A | D-Link | Коммутатор сетевой гигабитный управляемый L2 8 портовый; 8 портов RJ45 10/100/1000 Мбит/с; DC 5В; 0…+40°C; 145х82х28 мм. | Уточняйте у менеджера | Уточняйте у менеджера
00-00112692 | DGS-1100-26MPPV2/A3A | D-Link | Коммутатор управляемый монтируемый в 19" стойку; L2, Порты: 10/100/1000BASE-T 24 шт., из них комбо-порты 1000BASE-T/Mini GBIC (SFP) 2 шт., SFP 2шт, Поддержка PoE: портов PoE 24шт, PoE бюджет 90 Вт; Таблица MAC-адресов: 8K; Управление: WEB-интерфейс, | Уточняйте у менеджера | Уточняйте у менеджера
00-00124751 | DGS-1210-10/ME/A1A | D-Link | Коммутатор 8 портовый управляемый; 8 портов 10/100/1000Base-T; 2 порта 1000Base-X SFP; АС 100-240 В; -5 до 50 °C; 280 x 126 x 44 мм | Уточняйте у менеджера | Уточняйте у менеджера
00-00124752 | DGS-1210-12TS/ME/B1A | D-Link | Коммутатор сетевой гигабитный управляемый L2 12 портовый; 2 порта RJ45 10/100/1000 Мбит/с; 10 портов SFP 1000 Мбит/с; Console порт; АC 100-240В; 5…+50°C; 280х180х44 мм. | Уточняйте у менеджера | Уточняйте у менеджера
00-00124760 | DGS-1210-26/F3A | D-Link | Коммутатор 24 портовый управляемый; 24 порта 10/100/1000Base-T; 2 порта 1000Base-X SFP; АС 100-240 В; -5 до 50°C; 440х140х44 мм. | Уточняйте у менеджера | Уточняйте у менеджера
00-00124767 | DGS-1210-26/FL2A | D-Link | Коммутатор 24 портовый управляемый 2 уровня; 24 порта 10/100/1000Base-T; 2 порта 1000Base-X SFP; VLAN, SNMP, АС 100-240 В; -30... 50°C; 440х140х44 мм. | Уточняйте у менеджера | Уточняйте у менеджера
00-00114068 | DGS-1210-28/ME/B2A | D-Link | Управляемый L2 коммутатор, 24x1000Base-T, 4x1000Base-X SFP, AC 220В/DC 12В(с возможностью мониторинга статуса питания | Уточняйте у менеджера | Уточняйте у менеджера
00-00114659 | DGS-1210-28MP/ME/B | D-Link | Коммутатор управляемый, L2, 24x1000Base-T, 4x1000Base-X SFP. | Уточняйте у менеджера | Уточняйте у менеджера
00-00124771 | DGS-1210-28X/ME/B2B | D-Link | Коммутатор сетевой 10 гигабитный управляемый L2 28 портовый; 24 порта RJ45 10/100/1000 Мбит/с; 4 портa SFP+ 10G; АC 100-240В; 5…+50°C; 440х210х44 мм. | Уточняйте у менеджера | Уточняйте у менеджера
00-00120669 | DGS-1250-28X/A1A | D-Link | Коммутатор управляемый, монтируемый в 19" стойку. Порты: 10/100/1000BASE-T 24 шт., SFP+ 4шт. Таблица MAC-адресов: 16K. | Уточняйте у менеджера | Уточняйте у менеджера
00-00124770 | DGS-1510-28X/A1A | D-Link | Коммутатор сетевой 10 гигабитный управляемый L2 28 портовый; 24 порта RJ45 10/100/1000 Мбит/с; 4 портa SFP + 10G; порт Console; АC 100-240В; 5…+50°C; 440х210х44 мм. | Уточняйте у менеджера | Уточняйте у менеджера
00-00124763 | DGS-3000-10L/B1A | D-Link | Коммутатор сетевой гигабитный управляемый L2 10 портовый; 8 портов RJ45 10/100/1000 Мбит/с; 2 портa SFP 1000 Мбит/с; порт Console; АC 100-240В; 5…+50°C; 280х140х44 мм. | Уточняйте у менеджера | Уточняйте у менеджера
00-00124774 | DGS-3000-28L/B1A | D-Link | Коммутатор сетевой гигабитный управляемый L2 28 портовый; 24 порта RJ45 10/100/1000 Мбит/с; 4 портa SFP 1000 Мбит/с; порт Console; АC 100-240В; 5…+50°C; 440х210х44 мм. | Уточняйте у менеджера | Уточняйте у менеджера
00-00116563 | DGS-3000-28X/B1A | D-Link | Управляемый коммутатор 2 уровня с 24 портами 10/100/1000Base-T и 4 портами 10GBase-X SFP+ | Уточняйте у менеджера | Уточняйте у менеджера
00-00116561 | DGS-3000-52X/B2A | D-Link | Управляемый коммутатор 2 уровня с 48 портами 10/100/1000Base-T и 4 портами 10GBase-X SFP+ | Уточняйте у менеджера | Уточняйте у менеджера
00-00112716 | DGS-3630-28TC | D-Link | Управляемый L3 стекируемый коммутатор с 20 портами 10/100/1000Base-T, 4 комбо‑портами 100/1000Base-T/SFP и 4 портами 10GBase-X SFP+. | Уточняйте у менеджера | Уточняйте у менеджера
00-00116560 | DGS-3630-28TC/A2ASI | D-Link | Управляемый стекируемый коммутатор 3 уровня с 20 портами 10/100/1000Base-T, 4 комбо‑портами 100/1000Base-T/SFP и 4 портами 10GBase-X SFP+. | Уточняйте у менеджера | Уточняйте у менеджера
00-00124775 | DIS-200G-12S/A1A | D-Link | Промышленный управляемый L2 коммутатор гигабитный 12 портовый; 10 портов RJ-45 x10/100/1000Мбит/с, 2 порта SFP; Консольный порт; SNMP v1/v2c/v3, VLAN, RADIUS; питание: 2 входа DC12-48В(4Вт) БП в комплект НЕ входит, Релейный выход, монтаж на DIN-рейку или на стену (крепление в комплекте), -40…+65°С, 210х171х53мм. | Уточняйте у менеджера | Уточняйте у менеджера
00-00124799 | DXS-1210-10TS/B1A | D-Link | Коммутатор сетевой гигабитный управляемый L2+; 10 портовый; 8 портов RJ45 100/1000/2.5G/10G бит/с; 2 SFP+ слота 10G; Port Mirroring, Spanning Tree Protocol (STP) и Link Aggregation Control Protocol (LACP); VLAN; АС 100-240В; 0…+50°C; 330х200х44 мм. | Уточняйте у менеджера | Уточняйте у менеджера
00-00136195 | DH-CHS4102-1GT | Dahua | 2-портовый коммутатор с функцией облачного управления.Порты: 1 RJ45 10/100/1000Мбит/с, 1 SFP 1000Мбит/с (uplink); питание: 48~57В(DC); грозозащита: до 6кВ; рабочая температура: -30°С~+65°С; IP30, IK06; монтаж на DIN-рейку | 5790 | 5211
00-00136197 | DH-CHS4110-8ET | Dahua | 10-портовый коммутатор с функцией облачного управления.Порты: 8 RJ45 10/100Мбит/с, 1 RJ45 10/100/1000Мбит/с (uplink), 1 SFP 1000Мбит/с (uplink); питание: 12В(DC); грозозащита: до 6кВ; рабочая температура: -30°С~+65°С; IP30, IK06; монтаж на DIN-рейку | 8390 | 7551
00-00136198 | DH-CHS4212-8GT | Dahua | 12-портовый коммутатор с функцией облачного управления.Порты: 8 RJ45 10/100/1000Мбит/с, 2 RJ45 10/100/1000Мбит/с, 2 SFP 1000Мбит/с (uplink); питание: 12В(DC); грозозащита: до 6кВ; рабочая температура: -30°С~+65°С; IP30, IK06; монтаж на DIN-рейку | 18790 | 16911
00-00120776 | DH-CS4006-4GT | Dahua | 6-портовый коммутатор с функцией облачного управления Порты: 4 RJ45 10/100Мбит/с, 2 RJ45 10/100/1000Мбит/с (uplink); питание: 12В(DC) | 5190 | 4671
00-00120777 | DH-CS4210-8GT | Dahua | 10-портовый коммутатор с функцией облачного управления Порты: 8 RJ45 10/100/1000Мбит/с, 2 SFP 1000Мбит/с (uplink); питание: 12В(DC) | 6990 | 6291
00-00120778 | DH-CS4220-16GT | Dahua | 20-портовый коммутатор с функцией облачного управления Порты: 16 RJ45 10/100/1000Мбит/с, 2 RJ45 10/100/1000Мбит/с (uplink), 2 SFP 1000Мбит/с (uplink); питание: 100-240В(AC) | 17290 | 15561
00-00120779 | DH-CS4228-24GT | Dahua | 26-портовый коммутатор с функцией облачного управления Порты: 24 RJ45 10/100/1000Мбит/с, 2 RJ45 10/100/1000Мбит/с (uplink), 2 SFP 1000Мбит/с (uplink); питание: 100-240В(AC) | 23090 | 20781
00-00120500 | MES1124M_AC | ELTEX | Коммутатор осуществляет подключение конечных пользователей к сети крупных предприятий, предприятий малого и среднего бизнеса и к сетям операторов связи с помощью интерфейсов Fast и Gigabit Ethernet. Функциональные возможности коммутатора обеспечивают физическое стекирование, поддержку виртуальных локальных сетей, многоадресных групп рассылки и расширенные функции безопасности. | Уточняйте у менеджера | Уточняйте у менеджера
00-00123784 | MES1124M_DC | ELTEX | Коммутатор осуществляет подключение конечных пользователей к сети крупных предприятий, предприятий малого и среднего бизнеса и к сетям операторов связи с помощью интерфейсов Fast и Gigabit Ethernet. Функциональные возможности коммутатора обеспечивают физическое стекирование, поддержку виртуальных локальных сетей, многоадресных групп рассылки и расширенные функции безопасности. | Уточняйте у менеджера | Уточняйте у менеджера
00-00123785 | MES1124MB | ELTEX | Коммутатор подключает конечных пользователей к сети крупных предприятий, предприятий малого и среднего бизнеса и к сетям операторов связи с помощью интерфейсов Fast и Gigabit Ethernet. Функциональные возможности устройства обеспечивают физическое стекирование, поддержку виртуальных локальных сетей, многоадресных групп рассылки и расширенные функции безопасности. Коммутатор имеет возможность подключения аккумуляторной батареи для обеспечения гарантированного питания в случае пропадания первичной сети 220В, а также оснащен блоком питания, который позволяет заряжать АКБ при наличии питания 220В. Система резервного питания позволяет следить за состоянием первичной сети и извещать о переходе с одного типа питания на другой. Дополнительно используется технология эффективной защиты от скачков напряжения питания (до 6 кВ), вызванного грозовыми разрядами. | Уточняйте у менеджера | Уточняйте у менеджера
00-00123786 | MES1428_AC | ELTEX | Коммутатор осуществляет подключение конечных пользователей к сетям крупных предприятий, предприятий малого и среднего бизнеса, а также к сетям операторов связи с помощью интерфейсов Fast и GigabitEthernet. Коммутатор поддерживает виртуальные локальные сети, многоадресные группы рассылки и имеет расширенный набор функций безопасности. | Уточняйте у менеджера | Уточняйте у менеджера
00-00123789 | MES2300-24_AC | ELTEX | Коммутатор осуществляет подключение конечных пользователей к сети крупных предприятий, предприятий малого и среднего бизнеса и к сетям операторов связи с помощью интерфейсов 1G/10G. Функциональные возможности коммутатора обеспечивают физическое стекирование, поддержку виртуальных локальных сетей, многоадресных групп рассылки и расширенные функции безопасности. | Уточняйте у менеджера | Уточняйте у менеджера
00-00123790 | MES2300-24_DC | ELTEX | Коммутатор осуществляет подключение конечных пользователей к сети крупных предприятий, предприятий малого и среднего бизнеса и к сетям операторов связи с помощью интерфейсов 1G/10G. Функциональные возможности коммутатора обеспечивают физическое стекирование, поддержку виртуальных локальных сетей, многоадресных групп рассылки и расширенные функции безопасности. | Уточняйте у менеджера | Уточняйте у менеджера
00-00123791 | MES2300B-24 | ELTEX | Коммутатор доступа осуществляет подключение конечных пользователей к сети крупных предприятий, предприятий малого и среднего бизнеса и к сетям операторов связи с помощью интерфейсов 1G/10G. Функциональные возможности коммутаторов обеспечивают физическое стекирование, поддержку виртуальных локальных сетей, многоадресных групп рассылки и расширенные функции безопасности. Коммутатор имеет возможность подключения аккумуляторной батареи для обеспечения гарантированного питания в случае пропадания первичной сети 220 В, оснащен блоком питания, который позволяет заряжать АКБ при наличии питания 220 В. Система резервного питания позволяет следить за состоянием первичной сети и извещать о переходе с одного типа питания на другой. | Уточняйте у менеджера | Уточняйте у менеджера
00-00123817 | MES2300B-24F | ELTEX | Коммутатор осуществляет подключение конечных пользователей к сети крупных предприятий, предприятий малого и среднего бизнеса и к сетям операторов связи с помощью интерфейсов 1G/10G. Может использоваться в операторских сетях в качестве коммутаторов уровня агрегации или транспортных коммутаторов. Функциональные возможности коммутатора обеспечивают физическое стекирование, поддержку виртуальных локальных сетей, многоадресных групп рассылки и расширенные функции безопасности. Коммутатор имеет возможность подключения аккумуляторной батареи для обеспечения гарантированного питания в случае пропадания первичной сети 220 В, оснащен блоком питания, который позволяет заряжать АКБ при наличии питания 220 В. Система резервного питания позволяет следить за состоянием первичной сети и извещать о переходе с одного типа питания на другой. | Уточняйте у менеджера | Уточняйте у менеджера
00-00115549 | MES2300B-48 | ELTEX | Коммутатор доступа осуществляет подключение конечных пользователей к сети крупных предприятий, предприятий малого и среднего бизнеса и к сетям операторов связи с помощью интерфейсов 1G/10G. Функциональные возможности коммутатора обеспечивают физическое стекирование, поддержку виртуальных локальных сетей, многоадресных групп рассылки и расширенные функции безопасности. Коммутатор имеет возможность подключения аккумуляторной батареи для обеcпечения гарантированного питания в случае пропадания первичной сети 230В. Коммутатор оснащен блоком питания, который позволяет заряжать АКБ при наличии питания 230В. Система резервного питания позволяет следить за состоянием первичной сети и извещать о переходе с одного типа питания на другой. | Уточняйте у менеджера | Уточняйте у менеджера
00-00123820 | MES2300DI-28 | ELTEX | Коммутатор предназначен для организации защищенных сетей передачи данных на объектах, где необходимо выполнение требований по обеспечению устойчивости к температурным воздействиям. Коммутатор имеет в своем составе гигабитные порты 10/100/1000BASE-T, а также комбинированные порты 10/100/1000BASE-T/ 1000BASE-X/100BASE-FX для опционального подключения оптического кабеля. Отличительными особенностями коммутатора являются пассивное охлаждение и резервирование источников питания с возможностью горячей замены. | Уточняйте у менеджера | Уточняйте у менеджера
00-00123804 | MES2308P_AC | ELTEX | Коммутатор подключает конечных пользователей к сети крупных предприятий, предприятий малого и среднего бизнеса и к сетям операторов связи с помощью интерфейсов Gigabit Ethernet. Функциональные возможности коммутатора обеспечивают физическое стекирование, поддержку виртуальных локальных сетей, многоадресных групп рассылки и расширенные функции безопасности. | Уточняйте у менеджера | Уточняйте у менеджера
00-00113137 | MES2308P_DC | ELTEX | Коммутатор подключает конечных пользователей к сети крупных предприятий, предприятий малого и среднего бизнеса и к сетям операторов связи с помощью интерфейсов Gigabit Ethernet. Функциональные возможности коммутатора обеспечивают физическое стекирование, поддержку виртуальных локальных сетей, многоадресных групп рассылки и расширенные функции безопасности. | Уточняйте у менеджера | Уточняйте у менеджера
00-00046336 | MES2308R | ELTEX | Коммутатор обеспечивает конечных пользователей к сети крупных предприятий, предприятий малого и среднего бизнеса и к сетям операторов связи посредством интерфейсов Gigabit Ethernet. Функциональные возможности коммутатора обеспечивают физическое стекирование, поддержку виртуальных локальных сетей, многоадресных групп рассылки и расширенные функции безопасности. | Уточняйте у менеджера | Уточняйте у менеджера
00-00046960 | MES2324_AC | ELTEX | Коммутатор подключает конечных пользователей к сети крупных предприятий, предприятий малого и среднего бизнеса и к сетям операторов связи с помощью интерфейсов 1G/10G. Функциональные возможности коммутатора обеспечивают физическое стекирование, поддержку виртуальных локальных сетей, многоадресных групп рассылки и расширенные функции безопасности. | Уточняйте у менеджера | Уточняйте у менеджера
00-00123787 | MES2324_DC | ELTEX | Коммутатор подключает конечных пользователей к сети крупных предприятий, предприятий малого и среднего бизнеса и к сетям операторов связи с помощью интерфейсов 1G/10G. Функциональные возможности коммутатора обеспечивают физическое стекирование, поддержку виртуальных локальных сетей, многоадресных групп рассылки и расширенные функции безопасности. | Уточняйте у менеджера | Уточняйте у менеджера
00-00123788 | MES2324B | ELTEX | Коммутатор подключает конечных пользователей к сети крупных предприятий, предприятий малого и среднего бизнеса и к сетям операторов связи с помощью интерфейсов 1G/10G. Функциональные возможности коммутатора обеспечивают физическое стекирование, поддержку виртуальных локальных сетей, многоадресных групп рассылки и расширенные функции безопасности. | Уточняйте у менеджера | Уточняйте у менеджера
00-00123815 | MES2324F | ELTEX | Коммутатор осуществляет подключение конечных пользователей к сети крупных предприятий, предприятий малого и среднего бизнеса и к сетям операторов связи с помощью интерфейсов 1G/10G. Коммутатор может использоваться в операторских сетях в качестве коммутатора уровня агрегации района или транспортного коммутатора. Имеет значительный запас по производительности благодаря универсальным интерфейсам, работающим на скорости 10 Гбит/с или 1 Гбит/с. Функциональные возможности коммутатора обеспечивают физическое стекирование, поддержку виртуальных локальных сетей, многоадресных групп рассылки и расширенные функции безопасности. | Уточняйте у менеджера | Уточняйте у менеджера
00-00123816 | MES2324FB | ELTEX | Коммутатор осуществляет подключение конечных пользователей к сети крупных предприятий, предприятий малого и среднего бизнеса и к сетям операторов связи с помощью интерфейсов 1G/10G. Коммутатор может использоваться в операторских сетях в качестве коммутатора уровня агрегации района или транспортного коммутатора. Имеет значительный запас по производительности благодаря универсальным интерфейсам, работающим на скорости 10 Гбит/с или 1 Гбит/с. Функциональные возможности коммутатора обеспечивают физическое стекирование, поддержку виртуальных локальных сетей, многоадресных групп рассылки и расширенные функции безопасности. | Уточняйте у менеджера | Уточняйте у менеджера
00-00123819 | MES2328I | ELTEX | Коммутатор предназначен для организации защищенных сетей передачи данных на объектах, где необходимо выполнение требований по обеспечению устойчивости к температурным воздействиям. Отличительными особенностями устройства являются пассивное охлаждение и резервирование источников питания с возможностью горячей замены. | Уточняйте у менеджера | Уточняйте у менеджера
00-00044739 | MES2348B | ELTEX | Коммутатор доступа осуществляет подключение конечных пользователей к сети крупных предприятий, предприятий малого и среднего бизнеса и к сетям операторов связи с помощью интерфейсов 1G/10G. Функциональные возможности коммутатора обеспечивают физическое стекирование, поддержку виртуальных локальных сетей, многоадресных групп рассылки и расширенные функции безопасности. | Уточняйте у менеджера | Уточняйте у менеджера
00-00123792 | MES2408_AC | ELTEX | Коммутатор обеспечивает подключение конечных пользователей к сети крупных предприятий, предприятий малого и среднего бизнеса и к сетям операторов связи с помощью интерфейсов Gigabit Ethernet. Коммутатор поддерживает виртуальные локальные сети, многоадресные группы рассылки и имеют расширенный набор функций безопасности. | Уточняйте у менеджера | Уточняйте у менеджера
00-00123793 | MES2408_DC | ELTEX | Коммутатор обеспечивает подключение конечных пользователей к сети крупных предприятий, предприятий малого и среднего бизнеса и к сетям операторов связи с помощью интерфейсов Gigabit Ethernet. Коммутатор поддерживает виртуальные локальные сети, многоадресные группы рассылки и имеют расширенный набор функций безопасности. | Уточняйте у менеджера | Уточняйте у менеджера
00-00123794 | MES2408B | ELTEX | Коммутатор обеспечивает подключение конечных пользователей к сети крупных предприятий, предприятий малого и среднего бизнеса и к сетям операторов связи с помощью интерфейсов Gigabit Ethernet. Коммутатор поддерживает виртуальные локальные сети, многоадресные группы рассылки и имеют расширенный набор функций безопасности. Коммутатор имеет возможность подключения аккумуляторной батареи для обеспечения гарантированного питания в случае пропадания первичной сети 220 В, оснащен блоком питания, который позволяет заряжать АКБ при наличии питания 220 В. Система резервного питания позволяет следить за состоянием первичной сети и извещать о переходе с одного типа питания на другой. | Уточняйте у менеджера | Уточняйте у менеджера
00-00123795 | MES2408C | ELTEX | Коммутатор обеспечивает подключение конечных пользователей к сети крупных предприятий, предприятий малого и среднего бизнеса и к сетям операторов связи с помощью интерфейсов Gigabit Ethernet. Поддерживает виртуальные локальные сети, многоадресные группы рассылки и имеют расширенный набор функций безопасности. | Уточняйте у менеджера | Уточняйте у менеджера
00-00123803 | MES2411X | ELTEX | Коммутатор осуществляет подключение конечных пользователей к сетям крупных предприятий, предприятий малого и среднего бизнеса, а также к сетям операторов связи с помощью интерфейсов 1G/10G. Функциональные возможности коммутаторов обеспечивают физическое стекирование, поддержку виртуальных локальных сетей, многоадресных групп рассылки и расширенные функции безопасности. | Уточняйте у менеджера | Уточняйте у менеджера
00-00123801 | MES2420B-24D | ELTEX | Коммутатор осуществляет подключение конечных пользователей к сетям крупных предприятий, предприятий малого и среднего бизнеса, а также к сетям операторов связи с помощью интерфейсов 2.5G/10G. Коммутатор поддерживает виртуальные локальные сети, многоадресные группы рассылки и имеют расширенный набор функций безопасности. Коммутатор имеет возможность подключения аккумуляторной батареи для обеспечения гарантированного питания в случае потери первичной сети 230В. Устройство оснащено блоком питания, который позволяет заряжать АКБ при наличии питания 230 В. Система резервного питания обеспечивает контроль за состоянием первичной сети и извещает о переходе с одного типа питания на другой. | Уточняйте у менеджера | Уточняйте у менеджера
00-00123798 | MES2424_AC | ELTEX | Коммутатор осуществляет подключение конечных пользователей к сетям крупных предприятий, предприятий малого и среднего бизнеса, а также к сетям операторов связи с помощью интерфейсов 1G/10G. Функциональные возможности коммутатора обеспечивают поддержку виртуальных локальных сетей, многоадресных групп рассылки и расширенные функции безопасности. | Уточняйте у менеджера | Уточняйте у менеджера
00-00123799 | MES2424_DC | ELTEX | Коммутатор осуществляет подключение конечных пользователей к сетям крупных предприятий, предприятий малого и среднего бизнеса, а также к сетям операторов связи с помощью интерфейсов 1G/10G. Функциональные возможности коммутатора обеспечивают поддержку виртуальных локальных сетей, многоадресных групп рассылки и расширенные функции безопасности. | Уточняйте у менеджера | Уточняйте у менеджера
00-00123800 | MES2424B | ELTEX | Коммутаторы осуществляют подключение конечных пользователей к сетям крупных предприятий, предприятий малого и среднего бизнеса, а также к сетям операторов связи с помощью интерфейсов 1G/10G. Функциональные возможности коммутаторов обеспечивают физическое стекирование, поддержку виртуальных локальных сетей, многоадресных групп рассылки и расширенные функции безопасности. | Уточняйте у менеджера | Уточняйте у менеджера
00-00123818 | MES2424FB | ELTEX | Коммутаторы осуществляют подключение конечных пользователей к сетям крупных предприятий, предприятий малого и среднего бизнеса, а также к сетям операторов связи с помощью интерфейсов 1G/10G. Функциональные возможности коммутаторов обеспечивают физическое стекирование, поддержку виртуальных локальных сетей, многоадресных групп рассылки и расширенные функции безопасности. | Уточняйте у менеджера | Уточняйте у менеджера
00-00123796 | MES2428_AC | ELTEX | Коммутатор осуществляет подключение конечных пользователей к сетям крупных предприятий, предприятий малого и среднего бизнеса, а также к сетям операторов связи с помощью интерфейсов Fast и Gigabit Ethernet. Коммутатор поддерживает виртуальные локальные сети, многоадресные группы рассылки и имеет расширенный набор функций безопасности. | Уточняйте у менеджера | Уточняйте у менеджера
00-00123797 | MES2428_DC | ELTEX | Коммутатор осуществляет подключение конечных пользователей к сетям крупных предприятий, предприятий малого и среднего бизнеса, а также к сетям операторов связи с помощью интерфейсов Fast и Gigabit Ethernet. Коммутатор поддерживает виртуальные локальные сети, многоадресные группы рассылки и имеет расширенный набор функций безопасности. | Уточняйте у менеджера | Уточняйте у менеджера
00-00089935 | MES2428B | ELTEX | Коммутатор подключает конечных пользователей к сети крупных предприятий, предприятий малого и среднего бизнеса и к сетям операторов связи с помощью интерфейсов Fast и Gigabit Ethernet. Оборудование поддерживает виртуальные локальные сети, многоадресные группы рассылки и имеют расширенный набор функций безопасности. Коммутатор имеет возможность подключения аккумуляторной батареи для обеспечения гарантированного питания в случае пропадания первичной сети 220 В, оснащен блоком питания, который позволяет заряжать АКБ при наличии питания 220В. Система резервного питания позволяет следить за состоянием первичной сети и извещать о переходе с одного типа питания на другой. | Уточняйте у менеджера | Уточняйте у менеджера
00-00123802 | MES2448 | ELTEX | Коммутаторы осуществляют подключение конечных пользователей к сетям крупных предприятий, предприятий малого и среднего бизнеса, а также к сетям операторов связи с помощью интерфейсов 1G/10G. Функциональные возможности коммутаторов обеспечивают физическое стекирование, поддержку виртуальных локальных сетей, многоадресных групп рассылки и расширенные функции безопасности. | Уточняйте у менеджера | Уточняйте у менеджера
00-00120078 | MES2448B | ELTEX | Коммутатор осуществляет подключение конечных пользователей к сетям крупных предприятий, предприятий малого и среднего бизнеса, а также к сетям операторов связи с помощью интерфейсов 1G/10G. Функциональные возможности коммутатора обеспечивают поддержку виртуальных локальных сетей, многоадресных групп рассылки и расширенные функции безопасности. Коммутатор имеет возможность подключения аккумуляторной батареи для обеспечения гарантированного питания в случае пропадания первичной сети 220В, оснащен блоком питания, который позволяет заряжать АКБ при наличии питания 220В. Система резервного питания позволяет следить за состоянием первичной сети и извещать о переходе с одного типа питания на другой. | Уточняйте у менеджера | Уточняйте у менеджера
00-00123828 | MES3108F | ELTEX | Коммутатор имеет значительный запас по производительности благодаря универсальным интерфейсам, работающим на скорости 10 Гбит/с или 1 Гбит/с. Отличительные черты коммутатора —развитые функции L2, поддержка статической маршрутизации, динамической маршрутизации, наличие до 4 интерфейсов 10 Гбит/с (SFP+), возможность объединения в стек до 8 устройств, резервирование источников питания с возможностью горячей замены. Поддержка протокола защиты кольца ERPS позволяет получить время сходимости менее 200 мс, что обеспечивает беспрерывное предоставление сервисов. Коммутаторы поддерживают использование двух модулей питания с возможностью автоматического переключения на резервный модуль и горячей замены модулей питания. | Уточняйте у менеджера | Уточняйте у менеджера
00-00123833 | MES3300-08F | ELTEX | Коммутатор может использоваться в операторских сетях в качестве коммутатора уровня агрегации района или транспортного коммутатора. Имеет значительный запас по производительности благодаря универсальным интерфейсам, работающим на скорости 10 Гбит/с или 1 Гбит/с. Преимущества коммутатора — развитые функции L2, поддержка статической и динамической маршрутизации, возможность объединения в стек до 8 устройств, резервирование источников питания с возможностью горячей замены. | Уточняйте у менеджера | Уточняйте у менеджера
00-00123835 | MES3300-16F | ELTEX | Коммутатор может использоваться в операторских сетях в качестве коммутатора уровня агрегации района или транспортных коммутаторов. Они имеют значительный запас по производительности благодаря универсальным интерфейсам, работающим на скорости 10 Гбит/с или 1 Гбит/с. Преимущества коммутатора — развитые функции L2, поддержка статической и динамической маршрутизации, возможность объединения в стек до 8 устройств, резервирование источников питания с возможностью горячей замены. | Уточняйте у менеджера | Уточняйте у менеджера
00-00123830 | MES3300-24 | ELTEX | Коммутатор может использоваться в операторских сетях в качестве коммутатора уровня агрегации района или транспортного коммутатора. Имеет значительный запас по производительности благодаря универсальным интерфейсам, работающим на скорости 10 Гбит/с или 1 Гбит/с. Преимущества — развитые функции L2, поддержка статической и динамической маршрутизации, возможность объединения в стек до 8 устройств, резервирование источников питания с возможностью горячей замены. | Уточняйте у менеджера | Уточняйте у менеджера
00-00117047 | MES3300-24F | ELTEX | Коммутатор может использоваться в операторских сетях в качестве коммутатора уровня агрегации района или транспортного коммутатора. Имеет значительный запас по производительности благодаря универсальным интерфейсам, работающим на скорости 10 Гбит/с или 1 Гбит/с. Преимущества коммутатора — развитые функции L2, поддержка статической и динамической маршрутизации, возможность объединения в стек до 8 устройств, резервирование источников питания с возможностью горячей замены. | Уточняйте у менеджера | Уточняйте у менеджера
00-00123831 | MES3300-48 | ELTEX | Коммутатор может использоваться в операторских сетях в качестве коммутатора уровня агрегации района или транспортного коммутатора и в центрах обработки данных в качестве Top-of-Rack коммутатора. Значительный запас по производительности обеспечивается благодаря универсальным интерфейсам, работающим на скорости 10 Гбит/с или 1 Гбит/с. Преимущества коммутатора — развитые функции L2, поддержка статической и динамической маршрутизации, возможность объединения в стек до 8 устройств, резервирование источников питания с возможностью горячей замены. Поддержка протокола защиты кольца ERPS позволяет получить время сходимости менее 200 мс, что обеспечивает беспрерывное предоставление сервисов. | Уточняйте у менеджера | Уточняйте у менеджера
00-00123837 | MES3300-48F | ELTEX | Коммутатор может использоваться в операторских сетях в качестве коммутатора уровня агрегации района или транспортного коммутатора и в центрах обработки данных в качестве Top-of-Rack коммутатора. Значительный запас по производительности обеспечивается благодаря универсальным интерфейсам, работающим на скорости 10 Гбит/с или 1 Гбит/с. Преимущества коммутатора — развитые функции L2, поддержка статической и динамической маршрутизации, возможность объединения в стек до 8 устройств, резервирование источников питания с возможностью горячей замены. Поддержка протокола защиты кольца ERPS позволяет получить время сходимости менее 200 мс, что обеспечивает беспрерывное предоставление сервисов. | Уточняйте у менеджера | Уточняйте у менеджера
00-00123832 | MES3308F | ELTEX | Коммутатор предназначен для использования в операторских сетях в качестве коммутатора уровня агрегации района или транспортного коммутатора. Устройство имеет значительный запас по производительности благодаря универсальным интерфейсам. Преимущества коммутатора — развитые функции L2, поддержка статической и динамической маршрутизации, возможность объединения в стек до 8 устройств, резервирование источников питания с возможностью горячей замены | Уточняйте у менеджера | Уточняйте у менеджера
00-00123834 | MES3316F | ELTEX | Коммутатор предназначен для использования в операторских сетях в качестве коммутатора уровня агрегации района или транспортного коммутатора. Устройство имеет значительный запас по производительности благодаря универсальным интерфейсам. Преимущества коммутатора — развитые функции L2, поддержка статической и динамической маршрутизации, возможность объединения в стек до 8 устройств, резервирование источников питания с возможностью горячей замены | Уточняйте у менеджера | Уточняйте у менеджера
00-00123829 | MES3324 | ELTEX | Устройство предназначено для использования в операторских сетях в качестве коммутатора уровня агрегации района или транспортного коммутатора. Коммутатор имеет значительный запас по производительности благодаря универсальным интерфейсам. Преимущества коммутатора — развитые функции L2, поддержка статической и динамической маршрутизации, возможность объединения в стек до 8 устройств, резервирование источников питания с возможностью горячей замены. | Уточняйте у менеджера | Уточняйте у менеджера
00-00109482 | MES3324F | ELTEX | Коммутатор предназначен для использования в операторских сетях в качестве коммутатора уровня агрегации района или транспортного коммутатора. Устройство имеет значительный запас по производительности благодаря универсальным интерфейсам. Преимущества коммутатора — развитые функции L2, поддержка статической и динамической маршрутизации, возможность объединения в стек до 8 устройств, резервирование источников питания с возможностью горячей замены. | Уточняйте у менеджера | Уточняйте у менеджера
00-00046961 | MES3348 | ELTEX | Коммутатор используется в операторских сетях в качестве коммутатора уровня агрегации района или транспортного коммутатора. В центрах обработки данных устройство используется в качестве Top-of-Rack коммутатора. Имеет значительный запас производительности благодаря универсальным интерфейсам, работающим на скорости 10Гбит/с или 1Гбит/с. Преимущества коммутатора — развитые функцииL2, поддержка статической и динамической маршрутизации, возможность объединения в стек до 8 устройств, резервирование источников питания с возможностью горячей замены. Поддержка протокола защиты кольца ERPS позволяет получить время сходимости менее 200 мс, что обеспечивает беспрерывное предоставление сервисов. | Уточняйте у менеджера | Уточняйте у менеджера
00-00123836 | MES3348F | ELTEX | Коммутатор используется в операторских сетях в качестве коммутатора уровня агрегации района или транспортного коммутатора. В центрах обработки данных устройство используют в качестве Top-of-Rack коммутатора. MES3348F имеет значительный запас по производительности благодаря универсальным интерфейсам, работающим на скорости 10Гбит/с или 1Гбит/с. Преимущества коммутатор — развитые функции L2 , поддержка статической и динамической маршрутизации, возможность объединения в стек до 8 устройств, резервирование источников питания с возможностью горячей замены. Поддержка протокола защиты кольца ERPS позволяет получить время сходимости менее 200 мс, что обеспечивает беспрерывное предоставление сервисов. | Уточняйте у менеджера | Уточняйте у менеджера
00-00123838 | MES3400-24 | ELTEX | Коммутатор может использоваться в операторских сетях в качестве коммутатора уровня агрегации района или транспортного коммутатора. Имеет значительный запас по производительности благодаря универсальным интерфейсам, работающим на скорости 10 Гбит/с или 1 Гбит/с. Преимущества коммутатора — развитые функции L2, поддержка статической и динамической маршрутизации, резервирование источников питания с возможностью горячей замены. | Уточняйте у менеджера | Уточняйте у менеджера
00-00123840 | MES3400-24F | ELTEX | Коммутаторы нового поколения серии могут использоваться в операторских сетях в качестве коммутаторов уровня агрегации района или транспортных коммутаторов. Они имеют значительный запас по производительности благодаря универсальным интерфейсам, работающим на скорости 10Гбит/с или 1Гбит/с. Преимущества коммутаторов агрегации MES — развитые функции L2, поддержка статической и динамической маршрутизации, резервирование источников питания с возможностью горячей замены. Функциональные возможности коммутаторов обеспечивают физическое стекирование, поддержку виртуальных локальных сетей, многоадресных групп рассылки и расширенные функции безопасности. | Уточняйте у менеджера | Уточняйте у менеджера
00-00123839 | MES3400-48 | ELTEX | Коммутатор нового поколения серии может использоваться в операторских сетях в качестве коммутатора уровня агрегации района или транспортного коммутатора. Имеет значительный запас по производительности благодаря универсальным интерфейсам, работающим на скорости 10 Гбит/с или 1 Гбит/с. Преимущества коммутатора — развитые функции L2, поддержка статической и динамической маршрутизации, резервирование источников питания с возможностью горячей замены. | Уточняйте у менеджера | Уточняйте у менеджера
00-00123841 | MES3400-48F | ELTEX | Коммутаторы нового поколения могут использоваться в операторских сетях в качестве коммутаторов уровня агрегации района или транспортных коммутаторов. Они имеют значительный запас по производительности благодаря универсальным интерфейсам, работающим на скорости 10 Гбит/с или 1 Гбит/с. Преимущества коммутаторов агрегации MES – развитые функции L2, поддержка статической и динамической маршрутизации, резервирование источников питания с возможностью горячей замены. Функциональные возможности коммутаторов обеспечивают физическое стекирование, поддержку виртуальных ло-кальных сетей, многоадресных групп рассылки и расширенные функции безопасности. | Уточняйте у менеджера | Уточняйте у менеджера
00-00123821 | MES3400I-24 | ELTEX | Коммутатор нового поколения предназначен для организации защищенных сетей передачи данных на объектах, где необходимо выполнение требований по обеспечению устойчивости к температурным воздействиям. Коммутатор имеет в своем составе гигабитные порты 10/100/1000BASE-T, а также порты, работающие на скорости 10G. Отличительными особенностями коммутатора являются пассивное охлаждение и резервирование источников питания с возможностью горячей замены. | Уточняйте у менеджера | Уточняйте у менеджера
00-00123822 | MES3508 | ELTEX | Промышленный коммутатор предназначен для организации защищенных отказоустойчивых сетей передачи данных на объектах, где необходимо выполнение требований по обеспечению устойчивости к воздействиям различного вида: температурным, механическим, вибрации и другим. | Уточняйте у менеджера | Уточняйте у менеджера
00-00123846 | MES5310-48 | ELTEX | Коммутатор - это высокопроизводительное устройство, оснащенное интерфейсами 40GBASE-R и 100GBASE-R и предназначенное для использования в операторских сетях в качестве устройства агрегации и в центрах обработки данных (ЦОД) в качестве Top-of-Rack или End-of-Row коммутатора. Неблокируемая коммутационная матрица позволяет осуществлять корректную обработку пакетов при максимальной нагрузке, сохраняя при этом минимальные и предсказуемые задержки для всех типов трафика. Схема вентиляции front-to-back обеспечивает эффективное охлаждение при использовании устройства в условиях современных ЦОД. Отказоустойчивость устройств обеспечивается резервированием источников питания (1+1) и применением сменных модулей вентиляции. Коммутаторы имеют возможность горячей замены модулей питания и вентиляционных модулей, обеспечивая бесперебойное функционирование сети оператора. Поддержка технологии EVPN/VXLAN, реализованная в устройствах, позволяет создавать сети с простой, высокопроизводительной и масштабируе | Уточняйте у менеджера | Уточняйте у менеджера
00-00123842 | MES5324 | ELTEX | Коммутатор оснащен интерфейсами 10GBASE-R, 40GBASE-SR4/LR4 и предназначен для использования в операторских сетях в качестве устройств агрегации и в центрах обработки данных (ЦОД) в качестве Top-of-Rack или End-of-Row коммутатора. Неблокируемая коммутационная матрица позволяет осуществлять корректную обработку пакетов при максимальных нагрузках, сохраняя при этом минимальные и предсказуемые задержки на всех типах трафика. Схема вентиляции Front-to-Back обеспечивает эффективное охлаждение при использовании устройства в условиях современных ЦОД. Дублированные вентиляторы и источники питания постоянного или переменного тока в сочетании с развитой системой мониторинга аппаратной части устройства позволяют получить высокие показатели надежности. Устройства имеют возможность горячей замены модулей питания и вентиляционных модулей, обеспечивая бесперебойность функционирования сети оператора. | Уточняйте у менеджера | Уточняйте у менеджера
00-00123843 | MES5332A rev.C | ELTEX | Коммутатор оснащен интерфейсами 10GBASE-R/1000BASE-X и предназначен для использования в операторских сетях в качестве устройств агрегации и в центрах обработки данных (ЦОД). Неблокируемая коммутационная матрица позволяет осуществлять корректную обработку пакетов при максимальных нагрузках, сохраняя при этом минимальные и предсказуемые задержки на всех типах трафика. Схема вентиляции front-to-back обеспечивает эффективное охлаждение при использовании устройств в условиях современных ЦОД. Отказоустойчивость устройств обеспечивается резервированием источников питания (1+1) и применением сменных модулей вентиляции. Коммутаторы имеют возможность горячей замены модулей питания и вентиляционных модулей, обеспечивая бесперебойное функционирование сети оператора. | Уточняйте у менеджера | Уточняйте у менеджера
00-00123844 | MES5400-24 | ELTEX | Коммутатор - это высокопроизводительное устройство, оснащенное интерфейсами 40GBASE-R и 100GBASE-R и предназначенное для использования в операторских сетях в качестве устройства агрегации и в центрах обработки данных (ЦОД) в качестве Top-of-Rack или End-of-Row коммутатора. Неблокируемая коммутационная матрица позволяет осуществлять корректную обработку пакетов при максимальной нагрузке, сохраняя при этом минимальные и предсказуемые задержки для всех типов трафика. Схема вентиляции front-to-back обеспечивает эффективное охлаждение при использовании устройств в условиях современных ЦОД. Отказоустойчивость устройств обеспечивается резервированием источников питания (1+1) и применением сменных модулей вентиляции. Коммутаторы имеют возможность горячей замены модулей питания и вентиляционных модулей, обеспечивая бесперебойное функционирование сети оператора. Поддержка технологии EVPN/VXLAN, реализованная в устройствах, позволяет создавать сети с простой, высокопроизводительной и масштабируем | Уточняйте у менеджера | Уточняйте у менеджера
00-00123845 | MES5400-48 | ELTEX | Коммутатор - это высокопроизводительное устройство, оснащенное интерфейсами 40GBASE-R и 100GBASE-R и предназначенное для использования в операторских сетях в качестве устройств агрегации и в центрах обработки данных (ЦОД) в качестве Top-of-Rack или End-of-Row коммутаторов. Неблокируемая коммутационная матрица позволяет осуществлять корректную обработку пакетов при максимальной нагрузке, сохраняя при этом минимальные и предсказуемые задержки для всех типов трафика. Схема вентиляции front-to-back обеспечивает эффективное охлаждение при использовании устройства в условиях современных ЦОД. Отказоустойчивость устройств обеспечивается резервированием источников питания (1+1) и применением сменных модулей вентиляции. Коммутаторы имеют возможность горячей замены модулей питания и вентиляционных модулей, обеспечивая бесперебойное функционирование сети оператора. Поддержка технологии EVPN/VXLAN, реализованная в устройствах, позволяет создавать сети с простой, высокопроизводительной и масштабируе | Уточняйте у менеджера | Уточняйте у менеджера
00-00123847 | MES5410-48 | ELTEX | Коммутатор - это высокопроизводительное устройство, оснащенное интерфейсами 40GBASE-R и 100GBASE-R и предназначенное для использования в операторских сетях в качестве устройства агрегации и в центрах обработки данных (ЦОД) в качестве Top-of-Rack или End-of-Row коммутатора. Неблокируемая коммутационная матрица позволяет осуществлять корректную обработку пакетов при максимальной нагрузке, сохраняя при этом минимальные и предсказуемые задержки для всех типов трафика. Схема вентиляции front-to-back обеспечивает эффективное охлаждение при использовании устройства в условиях современных ЦОД. Коммутаторы MES5410-48 имеют возможность использования схем вентиляции Front-to-Back и Back-to-Front,что обеспечивает эффективное охлаждение при использовании устройств в условиях современных ЦОД. Отказоустойчивость устройств обеспечивается резервированием источников питания (1+1) и применением сменных модулей вентиляции. Коммутаторы имеют возможность горячей замены модулей питания и вентиляционных модул | Уточняйте у менеджера | Уточняйте у менеджера
00-00123849 | MES5448 | ELTEX | Коммутатор оснащен интерфейсами 10GBASE-R и 40GBASE-SR4/LR4 и предназначен для использования в операторских сетях в качестве устройства агрегации и в центрах обработки данных (ЦОД) в качестве Top-of-Rack или End-of-Row коммутатора. Неблокируемая коммутационная матрица позволяет осуществлять корректную обработку пакетов при максимальных нагрузках, сохраняя при этом минимальные и предсказуемые задержки на всех типах трафика. Схема вентиляции front-to-back обеспечивает эффективное охлаждение при использовании устройства в условиях современных ЦОД. Дублированные вентиляторы и источники питания постоянного или переменного тока в сочетании с развитой системой мониторинга аппаратной части устройства позволяют получить высокие показатели надежности. Устройство имеет возможность горячей замены модулей питания и вентиляционных модулей, обеспечивая бесперебойность функционирования сети оператора. | Уточняйте у менеджера | Уточняйте у менеджера
00-00123848 | MES5500-32 | ELTEX | Коммутатор - это высокопроизводительное устройство, оснащенное интерфейсами 40GBASE-R и 100GBASE-R и предназначенное для использования в операторских сетях в качестве устройства агрегации и в центрах обработки данных (ЦОД) в качестве Top-of-Rack или End-of-Row коммутатора. Неблокируемая коммутационная матрица позволяет осуществлять корректную обработку пакетов при максимальной нагрузке, сохраняя при этом минимальные и предсказуемые задержки для всех типов трафика. Схема вентиляции front-to-back обеспечивает эффективное охлаждение при использовании устройства в условиях современных ЦОД. Коммутаторы MES5500-32 имеют возможность использования схем вентиляции Front-to-Back и Back-to-Front, что обеспечивает эффективное охлаждение при использовании устройств в условиях современных ЦОД.Отказоустойчивость устройств обеспечивается резервированием источников питания (1+1) и применением сменных модулей вентиляции. Коммутаторы имеют возможность горячей замены модулей питания и вентиляционных модул | Уточняйте у менеджера | Уточняйте у менеджера
00-00123850 | MES7048 | ELTEX | Коммутатор оснащен интерфейсами 10GBASE-R, 40GBASE-SR4/LR4 и 100GBASE-SR4/LR4 и предназначен для использования в операторских сетях в качестве устройства агрегации и в центрах обработки данных (ЦОД) в качестве Top-of-Rack или End-of-Row коммутатора. Неблокируемая коммутационная матрица позволяет осуществлять корректную обработку пакетов при максимальной нагрузке, сохраняя при этом минимальные и предсказуемые задержки для всех типов трафика. Схема вентиляции front-to-back обеспечивает эффективное охлаждение при использовании устройств в условиях современных ЦОД. Надежность коммутатора обеспечена за счет резервирования источников питания и системы охлаждения и развитой системы мониторинга аппаратной части устройств. Коммутатор имеет возможность горячей замены модулей питания и вентиляционных модулей, обеспечивая бесперебойное функционирование сети оператора. | Уточняйте у менеджера | Уточняйте у менеджера
00-00047226 | DS-3E0524TF | HikVision | Коммутатор управляемый, 12 10/100/1000Mbps port, 12 1000M SFP,таблица MAC адресов на 16000 записей; пропускная способность 48Гб/с; AC100-240В; -5 °C...+55°C. | Уточняйте у менеджера | Уточняйте у менеджера
00-00061134 | DS-3E1508-EI | HikVision | Коммутатор, L2, Смарт-управляемый, 8 1000M RJ45-порт, визуализированная топология управления, контроль статуса сети, уведомление тревог в реальном времени, контроль и обзор видеонаблюдения. | Уточняйте у менеджера | Уточняйте у менеджера
00-00061135 | DS-3E1516-EI | HikVision | Коммутатор, L2, Смарт-управляемый, 16 1000M RJ45-порт, визуализированная топология управления, контроль статуса сети, уведомление тревог в реальном времени, контроль и обзор видеонаблюдения. | Уточняйте у менеджера | Уточняйте у менеджера
00-00061136 | DS-3E1524-EI | HikVision | Коммутатор, L2, Смарт-управляемый, 24 1000M RJ45-порт, визуализированная топология управления, контроль статуса сети, уведомление тревог в реальном времени, контроль и обзор видеонаблюдения. | Уточняйте у менеджера | Уточняйте у менеджера
00-00084853 | DS-3E2528(B) | HikVision | Коммутатор управляемый, L2, 24 RJ45 1000M; 4 1000M SFP порта; VLAN, RSTP, IGMP, QoS, ERPS | Уточняйте у менеджера | Уточняйте у менеджера
00-00084854 | DS-3E3730 | HikVision | Коммутатор, L3, 24 Gigabit RJ45 портов 6 10G SFP+ портов, OSPF, IPv6, IEEE802.1x, IGMP, STP/RSTP/MSTP/ERPS/VRRP, Console/web/ssh management | Уточняйте у менеджера | Уточняйте у менеджера
00-00047230 | DS-3E3740 | HikVision | Коммутатор, L3, 32 RJ45 1000M; 8 1000M SFP+ портов; OSPF, IPv6, IEEE802.1x, IGMP. | Уточняйте у менеджера | Уточняйте у менеджера
00-00084855 | DS-3E3754TF | HikVision | Коммутатор, L3, 24 Gigabit RJ45 портов, 24 Gigabit SFP портов, 6 10G SFP+ портов, OSPF, IPv6, IEEE802.1x, IGMP, STP/RSTP/MSTP/ERPS/VRRP, Console/web/ssh management | Уточняйте у менеджера | Уточняйте у менеджера
00-00047231 | DS-3E3756TF | HikVision | Коммутатор, L3, 24 RJ45 1000M; 24 1000M SFP портов; 8 10G SFP+ ports, OSPF, IPv6, IEEE802.1x, IGMP. | Уточняйте у менеджера | Уточняйте у менеджера
00-00120011 | NS-SW-16G4G-L/IM | NST | Промышленный управляемый L2+ коммутатор Gigabit Ethernet на 16 GE RJ45 + 4 GE SFP порта. Порты: 16x10/100/1000Base-T, 4x100/1000Base-X. Уровень управления - Full Managed. Консольный порт. Поддержка режима CCTV: Увеличение расстояния передачи данных до 250 м. Встроенная грозозащита 6kV на порт, электростатическая защита 8кВ. Встроенная система мониторинга температуры/ напряжения + внешний датчик температуры/ влажности. Выход "Сухой контакт", Цифровой вход. Питание: 2 x входа DC12-57V(20W).БП в комплект НЕ входит. Монтаж на DIN-рейку или на стену (крепление в комплекте). Размеры (ШхВхГ): 208 х 130 х 50 мм. Рабочая температура: -40…+80°С | 74370 | 70651.5
00-00102684 | NS-SW-16G8GH4G10-L | NST | Управляемый L3 коммутатор Gigabit Ethernet на 16xGE RJ-45 + 8xGE Combo (RJ-45 + SFP) + 4x10G SFP+ Uplink. Порты: 16 x GE RJ-45 (10/100/1000 Base-T) + 8 x GE Combo Port (RJ-45 + SFP) + 4 x 10G SFP+ Uplink, Консольный порт, Уровень управления L3 (Full managed), Поддержка Jumbo Frame 10K, IGMP Snooping, Монтаж в 19" стойку, крепление в комплекте. Питание: AC90-253V(10W). Встроенная грозозащита 3kV. Размеры (ШхВхГ): 440 x 45 x 210мм. Рабочая температура: -20...+55 гр. С. | 137200 | 130340
00-00102683 | NS-SW-16GX8GH4G10-L | NST | Управляемый L3 коммутатор Gigabit Ethernet на 16xGE SFP + 8xGE Combo (RJ45 + SFP) + 4x10G SFP+ Uplink. Порты: 16 x GE SFP (1000Base-X) + 8 x GE Combo Port (RJ45 + SFP) + 4 x 10G SFP+ Uplink, Консольный порт, Уровень управления L3 (Full managed), Поддержка Jumbo Frame 10K, IGMP Snooping, Монтаж в 19" стойку, крепление в комплекте. Питание: AC90-253V(10W). Встроенная грозозащита 3kV. Размеры (ШхВхГ): 440 x 45 x 210мм. Рабочая температура: -20...+55 гр. С. | 199800 | 189810
00-00108193 | NS-SW-18G2G-L | NST | Управляемый (L2+) коммутатор Gigabit Ethernet на 18 RJ45 + 2 GE SFP порта. Порты: 18 x GE (10/100/1000 Base-T) , 2 x GE SFP (1000 Base-X). Поддержка режима CCTV: Увеличение расстояния передачи данных и питания до 250м. Питание: AC100-240V (30W). Встроенный БП. Монтаж в 19 - дюймовую стойку, крепление в комплекте. Размеры (ШхВхГ): 295 x 45 x 195мм. Вес: 2,7кг. Рабочая температура: 0…+50°С. | 22990 | 21840.5
00-00100898 | NS-SW-18GХ8G-L | NST | Управляемый L2+ коммутатор Gigabit Ethernet на 18 x GE SFP + 8 x GE RJ45 портов. Порты: 18 x GE SFP (1000 Base-X), 8 x GE (10/100/1000 Base-T). Консольный порт, Уровень управления L2 (Full managed), Поддержка Jumbo Frame 16K, IGMP Snooping, Монтаж в 19" стойку, крепление в комплекте. Питание: AC100-240V(35W) Встроенный БП - 2шт. Резервирование питания. Размеры (ШхВхГ): 440 x 45 x 210мм. Рабочая температура: 0...+50 гр. С. | 52500 | 49875
00-00120010 | NS-SW-24G4G-L | NST | Управляемый (L2+) коммутатор Gigabit Ethernet на 28 портов.Порты: 24 x GE (10/100/1000Base-T) + 4 x GE SFP (1000Base-X), Консольный порт; Уровень управления L2 (Full managed); Поддержка Jumbo Frame 16K, IGMP Snooping; Монтаж в 19" стойку, крепление в комплекте. Питание: AC100-240V(20W). Размеры (ШхВхГ): 440 x 44 x 220мм. Рабочая температура: 0...+40 гр. С. | 30350 | 28832.5
00-00100919 | NS-SW-24G4G10-L | NST | Управляемый L3 коммутатор Gigabit Ethernet на 24xRJ45 + 4x10G SFP+ Uplink. Порты: 24 x GE (10/100/1000Base-T) + 4 x 10G SFP+ Uplink, Консольный порт, Уровень управления L3 (Full managed), Поддержка Jumbo Frame 10K, IGMP Snooping, Монтаж в 19" стойку, крепление в комплекте. Встроенная грозозащита 3kV на порт. Питание: AC90-253V (410W). Встроенный БП. Монтаж в 19 - дюймовую стойку, крепление в комплекте. Размеры (ШхВхГ): 440x45x290мм. Рабочая температура: -20…+55°С. | 107050 | 101697.5
00-00100899 | NS-SW-48G4G-L | NST | Управляемый (L2+) коммутатор Gigabit Ethernet на 48 RJ45 + 4 x GE SFP порта. Порты: 48 x GE (10/100/1000Base-T) + 4 x GE SFP (1000Base-X), Консольный порт; Уровень управления L2 (Full managed); Поддержка Jumbo Frame 16K, IGMP Snooping; Монтаж в 19" стойку, крепление в комплекте. Питание: AC100-240V(20W). Встроенная грозозащита 3kV. Размеры (ШхВхГ): 440 x 45 x 360мм. Рабочая температура: 0...+55 гр. С. | 54850 | 52107.5
00-00100920 | NS-SW-48G4G10-L | NST | Управляемый L3 коммутатор Gigabit Ethernet на 48xRJ45 + 4x10G SFP+ Uplink. Порты: 48 x GE (10/100/1000Base-T) + 4 x 10G SFP+ Uplink, Консольный порт, Уровень управления L3 (Full managed), Поддержка Jumbo Frame 16K, IGMP Snooping, Монтаж в 19" стойку, крепление в комплекте. Питание: AC90-253V(10W) c резервированием. Встроенная грозозащита 3kV. Размеры (ШхВхГ): 440 x 45 x 360мм. Рабочая температура: -20...+55 гр. С. | 136470 | 129646.5
00-00100902 | NS-SW-4G2G-L/IM | NST | Промышленный управляемый (L2+) коммутатор Gigabit Ethernet на 4GE RJ45 + 2 GE SFP порта с функцией мониторинга температуры/ влажности/ напряжения. Порты: 4 x GE (10/100/1000Base-T) + 2 x GE SFP (1000Base-X). Уровень управления L2+. Встроенная система мониторинга температуры/ напряжения + внешний датчик температуры/ влажности. Выходы типа "Сухой контакт", Цифровой вход. Поддержка режима увеличения расстояния передачи данных до 250м. Встроенная грозозащита 6кВ. Питание: 2 x входа DC12-57V(10W). БП в комплект НЕ входит. Монтаж на DIN-рейку или на стену (крепление в комплекте). Размеры (ШхВхГ): 41x157x115мм. Вес: 0,9кг. Рабочая температура: -40…+80°С. | 40610 | 38579.5
00-00100896 | NS-SW-8G2G-L | NST | Управляемый (L2+) коммутатор Gigabit Ethernet на 10 портов.Порты: 8 x GE (10/100/1000Base-T) + 2 x GE (SFP 1000Base-X), Консольный порт; Уровень управления L2 (Full managed); Поддержка Jumbo Frame 16K, IGMP Snooping. Питание: AC100-240V(20W). Размеры (ШхВхГ): 210 x 45 x 140мм. Рабочая температура: 0...+50 гр. С. | 16420 | 15599
00-00100903 | NS-SW-8G2G-L/IM | NST | Промышленный управляемый (L2+) коммутатор Gigabit Ethernet на 8GE RJ45 + 2 GE SFP порта с функцией мониторинга температуры/ влажности/ напряжения. Порты: 8 x GE (10/100/1000Base-T) + 2 x GE SFP (1000Base-X). Уровень управления L2+. Встроенная система мониторинга температуры/ напряжения + внешний датчик температуры/ влажности. Выходы типа "Сухой контакт", Цифровой вход. Поддержка режима увеличения расстояния передачи данных до 250м. Встроенная грозозащита 6кВ. Питание: 2 x входа DC12-57V(15W). БП в комплект НЕ входит. Монтаж на DIN-рейку или на стену (крепление в комплекте). Размеры (ШхВхГ): 50х162х130мм. Вес: 1,1кг. Рабочая температура: -40…+80°С. | 53430 | 50758.5
00-00100904 | NS-SW-8G4G-L/IM | NST | Промышленный управляемый (L2+) коммутатор Gigabit Ethernet на 8GE RJ45 + 4 GE SFP порта с функцией мониторинга температуры/ влажности/ напряжения. Порты: 8 x GE (10/100/1000Base-T) + 4 x GE SFP (1000Base-X). Уровень управления L2+. Встроенная система мониторинга температуры/ напряжения + внешний датчик температуры/ влажности. Выходы типа "Сухой контакт", Цифровой вход. Поддержка режима увеличения расстояния передачи данных до 250м. Встроенная грозозащита 6кВ. Питание: 2 x входа DC12-57V(15W). БП в комплект НЕ входит. Монтаж на DIN-рейку или на стену (крепление в комплекте). Размеры (ШхВхГ): 50х187х130мм. Вес: 0,9кг. Рабочая температура: -40…+80°С. | 61650 | 58567.5
00-00131297 | SW-24G4SF-L2 | OSNOVO | Управляемый L2+ коммутатор Gigabit Ethernet на 28 портов.Порты: 24 x GE (10/100/1000Base-T) + 4 x GE SFP (1000Base-X), Консольный порт; Уровень управления L2+ (Full managed); Поддержка Jumbo Frame 10K, IGMP Snooping, DHCP-сервер. Встроенная грозозащита 6kV на порт. Монтаж в 19" стойку, крепление в комплекте. Питание: встроенный БП AC100-240V(25W). Размеры (ШхВхГ): 440x44x200мм. Рабочая температура: 0...+40°С. | 27246 | 27246
00-00088483 | SW-24G4X-2L | OSNOVO | Управляемый L3 коммутатор Gigabit Ethernet на 24xRJ45 + 4x10G SFP+ Uplink. Порты: 24 x GE (10/100/1000Base-T) + 4 x 10G SFP+ Uplink. Консольный порт, Уровень управления L3 (Full managed), Поддержка Jumbo Frame 10K, IGMP Snooping. Встроенная грозозащита 3kV на порт. Питание: AC100-240V (30W). Встроенный БП. Монтаж в 19 - дюймовую стойку, крепление в комплекте. Размеры (ШхВхГ): 440x45x290мм. Рабочая температура: -20…+55°С. | 76642 | 76642
00-00119494 | SW-24G4X-L3ST | OSNOVO | Управляемый стекируемый L3 коммутатор Gigabit Ethernet на 24xRJ45 + 4x10G SFP+ Uplink. Порты: 24 x GE (10/100/1000Base-T) + 4 x 1G/10G SFP+ Uplink, консольный порт, порт управления. Встроенная грозозащита 6kV на порт. Питание: AC90-253V (40W). Встроенный БП. Монтаж в 19-дюймовую стойку, крепление в комплекте. Размеры (ШхВхГ): 440x44x220мм. Рабочая температура: 0…+45°С. | 105800 | 105800
00-00077508 | SW-32G4X-1L | OSNOVO | Управляемый L3 коммутатор Gigabit Ethernet на 16xGE SFP + 8xGE Combo (RJ45 + SFP) + 4x10G SFP+ Uplink. Порты: 16 x GE SFP (1000Base-X) + 8 x GE Combo Port (RJ45 + SFP) + 4 x 10G SFP+ Uplink, Консольный порт, Уровень управления L3 (Full managed), Поддержка Jumbo Frame 10K, IGMP Snooping, Монтаж в 19" стойку, крепление в комплекте. Питание: AC90-253V(10W). Встроенная грозозащита 6kV. Размеры (ШхВхГ): 440 x 44 x 320мм. Рабочая температура: -10...+50 гр. С. | 162385 | 162385
00-00088484 | SW-32G4X-2L | OSNOVO | Управляемый L3 коммутатор Gigabit Ethernet на 16xGE RJ-45 + 8xGE Combo (RJ-45 + SFP) + 4x10G SFP+ Uplink. Порты: 16 x GE RJ-45 (10/100/1000 Base-T) + 8 x GE Combo Port (RJ-45 + SFP) + 4 x 10G SFP+ Uplink, Консольный порт, Уровень управления L3 (Full managed), Поддержка Jumbo Frame 10K, IGMP Snooping, Монтаж в 19" стойку, крепление в комплекте. Питание: AC90-253V(10W). Встроенная грозозащита 3kV. Размеры (ШхВхГ): 440 x 45 x 210мм. Рабочая температура: -20...+55 гр. С. | 109590 | 109590
00-00077509 | SW-48G4X-1L | OSNOVO | Управляемый L3 коммутатор Gigabit Ethernet на 48xRJ45 + 4x10G SFP+ Uplink. Порты: 48 x GE (10/100/1000Base-T) + 4 x 10G SFP+ Uplink, Консольный порт, Уровень управления L3 (Full managed), Поддержка Jumbo Frame 10K, IGMP Snooping, Монтаж в 19" стойку, крепление в комплекте. Питание: AC90-253V(10W) c резервированием. Встроенная грозозащита 6kV. Размеры (ШхВхГ): 440 x 44 x 320мм. Рабочая температура: -10...+50 гр. С. | 115202 | 115202
00-00119495 | SW-48G4X-L3ST | OSNOVO | Управляемый стекируемый L3 коммутатор Gigabit Ethernet на 48xRJ45 + 4x10G SFP+ Uplink. Порты: 48 x GE (10/100/1000Base-T) + 4 x 1G/10G SFP+ Uplink, консольный порт, порт управления. Встроенная грозозащита 6kV на порт. Питание: AC90-253V (40W). Встроенный БП. Монтаж в 19 - дюймовую стойку, крепление в комплекте. Размеры (ШхВхГ): 440x44x220мм. Рабочая температура: 0…+45°С. | 184058 | 184058
00-00077510 | SW-70402/ILS | OSNOVO | Промышленный управляемый (L2+) коммутатор Gigabit Ethernet на 4GE RJ45 + 2 GE SFP порта с функцией мониторинга температуры/ влажности/ напряжения. Порты: 4 x GE (10/100/1000Base-T) + 2 x GE SFP (1000Base-X). Уровень управления L2+. Встроенная система мониторинга температуры/ напряжения + внешний датчик температуры/ влажности. Поддержка ПО OSNOVO Monitoring System. Выходы типа "Сухой контакт", Цифровой вход. Встроенная грозозащита 6кВ. Питание: 2 x входа DC12-57V(10W). БП в комплект НЕ входит. Монтаж на DIN-рейку или на стену (крепление в комплекте). Размеры (ШхВхГ): 41x157x115мм. Вес: 0,9кг. Рабочая температура: -40…+80°С. | 45223 | 45223
00-00062141 | SW-7042 | OSNOVO | Коммутатор Gigabit Ethernet на 4 RJ45 + 2 SFP. Порты: 4 x GE (10/100/1000Base-T). 2 x GE SFP (1000Base-FX). В комплекте БП DC12V(1A). Встроенная грозозащита 3кВ. Размеры (ШхВхГ): 210x28x85мм. Рабочая температура: -10…+55°С. | 10870 | 10870
00-00084973 | SW-70802/IL | OSNOVO | Промышленный управляемый (L2+) коммутатор Gigabit Ethernet на 8 GE Rj45 + 2 GE SFP порта. Порты: 8 x GE (10/100/1000Base-T) + 2 x GE SFP (1000Base-X). Уровень управления L2 (Full Managed). Питание DC12-55V. БП в комплект НЕ входит. Монтаж на DIN-рейку. Встроенная грозозащита 6kV. Размеры (ШхВхГ): 53,5x165x123мм. Рабочая температура: -40…+75°С | 53271 | 53271
00-00077511 | SW-70802/ILS | OSNOVO | Промышленный управляемый (L2+) коммутатор Gigabit Ethernet на 8GE RJ45 + 2 GE SFP порта с функцией мониторинга температуры/ влажности/ напряжения. Порты: 8 x GE (10/100/1000Base-T) + 2 x GE SFP (1000Base-X). Уровень управления L2+. Встроенная система мониторинга температуры/ напряжения + внешний датчик температуры/ влажности. Поддержка ПО OSNOVO Monitoring System. Выходы типа "Сухой контакт", Цифровой вход. Встроенная грозозащита 6кВ. Питание: 2 x входа DC12-57V(15W). БП в комплект НЕ входит. Монтаж на DIN-рейку или на стену (крепление в комплекте). Размеры (ШхВхГ): 50х162х130мм. Вес: 1,1кг. Рабочая температура: -40…+80°С. | 59777 | 59777
00-00035203 | SW-70802/L2 | OSNOVO | Управляемый (L2+) коммутатор Gigabit Ethernet на 10 портов.Порты: 8 x GE (10/100/1000Base-T) + 2 x GE (SFP 1000Base-X), Консольный порт; Уровень управления L2 (Full managed); Поддержка Jumbo Frame 16K, IGMP Snooping; Монтаж в 19" стойку, крепление в комплекте. Питание: AC100-240V(20W). Размеры (ШхВхГ): Размеры (ШхВхГ): 266 x 44 x 220мм. Рабочая температура: 0...+40 гр. С. | 18304 | 18304
00-00062142 | SW-70804/IL | OSNOVO | Промышленный управляемый (L2+) коммутатор Gigabit Ethernet на 12 портов. Порты: 8 x GE (10/100/1000Base-T) + 4 x GE SFP (1000Base-X). Уровень управления L2 (Web smart). Питание DC12-55V. БП в комплект НЕ входит. Монтаж на DIN-рейку. Рабочая температура: -40…+75°С. | 62957 | 62957
00-00077512 | SW-70804/ILS | OSNOVO | Промышленный управляемый (L2+) коммутатор Gigabit Ethernet на 8GE RJ45 + 4 GE SFP порта с функцией мониторинга температуры/ влажности/ напряжения. Порты: 8 x GE (10/100/1000Base-T) + 4 x GE SFP (1000Base-X). Уровень управления L2+. Встроенная система мониторинга температуры/ напряжения + внешний датчик температуры/ влажности. Поддержка ПО OSNOVO Monitoring System. Выходы типа "Сухой контакт", Цифровой вход. Встроенная грозозащита 6кВ. Питание: 2 x входа DC12-57V(15W). БП в комплект НЕ входит. Монтаж на DIN-рейку или на стену (крепление в комплекте). Размеры (ШхВхГ): 50х187х130мм. Вес: 0,9кг. Рабочая температура: -40…+80°С. | 67834 | 67834
00-00057018 | SW-70818/L2 | OSNOVO | Управляемый L2+ коммутатор Gigabit Ethernet на 18 x GE SFP + 8 x GE RJ45 портов. Порты: 18 x GE SFP (1000 Base-X). 8 x GE (10/100/1000 Base-T). Консольный порт. Уровень управления L2 (Full managed). Поддержка Jumbo Frame 16K. IGMP Snooping. Монтаж в 19" стойку. крепление в комплекте. Питание: AC100-240V(35W) Встроенный БП - 2шт. Резервирование питания. Размеры (ШхВхГ): 440 x 45 x 210мм. Рабочая температура: 0...+50 гр. С. | 69000 | 69000
00-00084971 | SW-71802/L | OSNOVO | Коммутатор Gigabit Ethernet управляемый на 18 RJ45 + 2 GE SFP порта. Порты: 18 x GE (10/100/1000 Base-T) , 2 x GE SFP (1000 Base-X). Поддержка режима CCTV: Увеличение расстояния передачи данных и питания до 250м. Питание: AC100-240V (30W). Встроенный БП. Монтаж в 19 - дюймовую стойку, крепление в комплекте. Размеры (ШхВхГ): 295 x 45 x 195мм. Вес: 2,7кг. Рабочая температура: 0…+50°С. | 26728 | 26728
00-00035205 | SW-72402/L2 | OSNOVO | Управляемый (L2+) коммутатор Gigabit Ethernet на 26 портов.Порты: 24 x GE (10/100/1000Base-T) + 2 x GE SFP (1000Base-X), Консольный порт; Уровень управления L2 (Full managed); Поддержка Jumbo Frame 16K, IGMP Snooping; Монтаж в 19" стойку, крепление в комплекте. Питание: AC100-240V(20W). Размеры (ШхВхГ): Размеры (ШхВхГ): 440 x 44 x 220мм. Рабочая температура: 0...+40 гр. С. | 31457 | 31457
00-00070192 | SW-74804/L | OSNOVO | Управляемый (L2+) коммутатор Gigabit Ethernet на 48 RJ45 PoE + 4 x GE SFP порта. Порты: 48 x GE (10/100/1000Base-T) + 4 x GE SFP (1000Base-X), Консольный порт, Уровень управления L2 (Full managed), Поддержка Jumbo Frame 16K, IGMP Snooping, Монтаж в 19" стойку, крепление в комплекте. Питание: AC100-240V(20W). Встроенная грозозащита 3kV. Размеры (ШхВхГ): 440 x 45 x 360мм. Рабочая температура: 0...+55 гр. С. | 69803 | 69803
00-00041070 | CNC-14-IP | ДИАМАНТ ГРУПП | Коммутатор управляемый для работы в составе систем контроля доступа ParsecNET 3 и ParsecNET Office и позволяет объединять территориально удаленные сегменты системы по сети Ethernet. Шлюз поддерживает четыре линии RS-485, на каждую из которых может подключаться до 24 контроллеров. Каждая линия снабжена индивидуальной гальваноразвязкой от основной схемы шлюза. | 62200 | 62200
00-00089559 | MNS-1008F2S | Roxton | Управляемый сетевой коммутатор с 8 портами 10/100/1000 Мбит/с, 2х1000 Мбит/c SFP портами. Возможность установки в 19” телекоммуникационную стойку на DIN рейку. | 51090 | 51090
00-00089560 | MNS-1008S2G | Roxton | Управляемый оптический коммутатор с 12 оптическими SFP портами 100/1000 Мбит/с, 2 RJ45х10/100/1000 Мбит/с. Возможность установки в 19” телекоммуникационную стойку на DIN рейку. | 107600 | 107600
00-00051185 | TFortis SWU-16T | TFortis | Коммутатор разработан специально для использования на объектах транспортной инфраструктуры (вокзалы, аэропорты, морские и речные порты). Коммутатор TFortis SWU-16T предназначен для подключения уличных коммутаторов TFortis PSW по оптике. Устройство имеет 12 портов 1000Base-X (SFP) и 4 порта 10/100/1000Base-T (RJ-45). К оптическим портам подключаются уличные коммутаторы по топологиям «звезда», «линия» и «кольцо». К "медным" портам можно подключить NVRы, АРМы, видеосерверы и другие сетевые устройства. В соответствии с требованиями к функциональным свойствам технических средств обеспечения транспортной безопасности коммутатор SWU-16T имеет дополнительный вход питания 48 В постоянного тока. Корпус устройства 19” 1U. | 104100 | 93690
00-00124843 | TL-SG1016DE | TP-LINK | Коммутатор управляемый гигабитный, 16 портов RJ45 10/100/1000 Мбит/с, VLAN на базе MTU/порта/тэга, QoS, IGMP Snooping, 1U 13-дюймовый корпус для монтажа в стойку; AC 100-240 В; 19.2 Вт; 0...+40℃; 294 х 180 х 44 мм. | Уточняйте у менеджера | Уточняйте у менеджера
00-00124839 | TL-SG116E | TP-LINK | Коммутатор управляемый гигабитный, 16 портов RJ45 10/100/1000 Мбит/с, VLAN на базе MTU/порта/тэга, QoS, IGMP Snooping; DC 12 В; 9.2 Вт; 0...+40℃; 286х111,7х25,4 мм. | Уточняйте у менеджера | Уточняйте у менеджера
00-00124840 | TL-SG3428X-M2 | TP-LINK | Коммутатор сетевой гигабитный управляемый L2/L2+; 28 портовый; 24 порта RJ45 2.5 G; 4 SFP-слота 10G; консольные порты: 1 порт RJ-45 + 1 Micro-USB; IGMP, Omada; АС 100-240В; 0…+40°C; 440х180х44 мм. | Уточняйте у менеджера | Уточняйте у менеджера
00-00082906 | BOLID SW-324 | BOLID | Коммутатор управляемый L2+; 8хRJ45 порта 10/100/1000 Мбит/с; 24хSFP порта 100/1000 Мбит/с; 4хSFP+ порта 1000/10000; консольный порт RS-232C; AC 100-240 В; 46 Вт; -20…+55 °С; 360×440×44 мм. | 111020 | 111020
Компоненты СКС
03-00011309 | 110C-19-100P-1U | Hyperline | Кросс-панель 100 парная 110 типа, 19" 1U (без модулей) | Уточняйте у менеджера | Уточняйте у менеджера
00-00056760 | FO-FFSPS-40 | Hyperline | Комплект деталей для защиты места сварки, КДЗС (40 мм) | Уточняйте у менеджера | Уточняйте у менеджера
00-00099691 | FO-FFSPS-45 | Hyperline | Комплект деталей для защиты места сварки, КДЗС (45 мм) | Уточняйте у менеджера | Уточняйте у менеджера
00-00095409 | FO-FFSPS-45-100 | Hyperline | Комплект деталей для защиты места сварки, КДЗС (45 мм) (в упаковке 100 шт.) | Уточняйте у менеджера | Уточняйте у менеджера
00-00024194 | FO-FFSPS-60 | Hyperline | Комплект деталей для защиты места сварки, КДЗС (60 мм). Армированная термоусаживаемая гильза. | Уточняйте у менеджера | Уточняйте у менеджера
00-00095408 | FO-FFSPS-60-100 | Hyperline | Комплект деталей для защиты места сварки, КДЗС (60 мм) (в упаковке 100 шт.) | Уточняйте у менеджера | Уточняйте у менеджера
00-00099707 | FO-MSPL01-BK | Hyperline | Ложемент для КДЗС 8/16 (емкость до 16 волокон) | Уточняйте у менеджера | Уточняйте у менеджера
00-00099708 | FO-SPL-1U-KIT | Hyperline | Набор для комплектации боксов FO-19BX для сварки (сплайс бокс): сплайс-пластина и организаторы для кабеля, для боксов, на 24 КДЗС (12 КДЗС на 40 мм и 12 КДЗС на 60 мм) | Уточняйте у менеджера | Уточняйте у менеджера
00-00099692 | FO-STUB-SSC-BK | Hyperline | Заглушка отверстия под адаптер simplex SC, цвет черный | Уточняйте у менеджера | Уточняйте у менеджера
Кабельные сборки
00-00099782 | PPTR-CT-CSS/C6-D-CSS/C6-LSZH-5M-GY | Hyperline | Претерминированная медная кабельная сборка с кассетами с 6 портами RJ-45 на обоих концах, категория 6, LSZH, 5 м, цвет серый | Уточняйте у менеджера | Уточняйте у менеджера
00-00099783 | PPTR-CT-CSS/C6-D-CSS/C6-LSZH-7M-GY | Hyperline | Претерминированная медная кабельная сборка с кассетами с 6 портами RJ-45 на обоих концах, категория 6, LSZH, 7 м, цвет серый | Уточняйте у менеджера | Уточняйте у менеджера
00-00099784 | PPTR-CT-CSS/C6-D-CSS/C6-LSZH-8M-GY | Hyperline | Претерминированная медная кабельная сборка с кассетами с 6 портами RJ-45 на обоих концах, категория 6, LSZH, 8 м, цвет серый | Уточняйте у менеджера | Уточняйте у менеджера
00-00099785 | PPTR-CT-CSS/C6-D-CSS/C6-LSZH-9M-GY | Hyperline | Претерминированная медная кабельная сборка с кассетами с 6 портами RJ-45 на обоих концах, категория 6, LSZH, 9 м, цвет серый | Уточняйте у менеджера | Уточняйте у менеджера
00-00099794 | PPTR-CT-CSS/C6AS-D-CSS/C6AS-LSZH-10M-GY | Hyperline | Претерминированная медная кабельная сборка с кассетами на обоих концах, категория 6A, экранированная, LSZH, 10 м, цвет серый | Уточняйте у менеджера | Уточняйте у менеджера
00-00099795 | PPTR-CT-CSS/C6AS-D-CSS/C6AS-LSZH-11M-GY | Hyperline | Претерминированная медная кабельная сборка с кассетами на обоих концах, категория 6A, экранированная, LSZH, 11 м, цвет серый | Уточняйте у менеджера | Уточняйте у менеджера
00-00099796 | PPTR-CT-CSS/C6AS-D-CSS/C6AS-LSZH-12M-GY | Hyperline | Претерминированная медная кабельная сборка с кассетами на обоих концах, категория 6A, экранированная, LSZH, 12 м, цвет серый | Уточняйте у менеджера | Уточняйте у менеджера
00-00099797 | PPTR-CT-CSS/C6AS-D-CSS/C6AS-LSZH-14M-GY | Hyperline | Претерминированная медная кабельная сборка с кассетами на обоих концах, категория 6A, экранированная, LSZH, 14 м, цвет серый | Уточняйте у менеджера | Уточняйте у менеджера
00-00099798 | PPTR-CT-CSS/C6AS-D-CSS/C6AS-LSZH-15M-GY | Hyperline | Претерминированная медная кабельная сборка с кассетами на обоих концах, категория 6A, экранированная, LSZH, 15 м, цвет серый | Уточняйте у менеджера | Уточняйте у менеджера
00-00099799 | PPTR-CT-CSS/C6AS-D-CSS/C6AS-LSZH-20M-GY | Hyperline | Претерминированная медная кабельная сборка с кассетами на обоих концах, категория 6A, экранированная, LSZH, 20 м, цвет серый | Уточняйте у менеджера | Уточняйте у менеджера
00-00099800 | PPTR-CT-CSS/C6AS-D-CSS/C6AS-LSZH-25M-GY | Hyperline | Претерминированная медная кабельная сборка с кассетами на обоих концах, категория 6A, экранированная, LSZH, 25 м, цвет серый | Уточняйте у менеджера | Уточняйте у менеджера
00-00099801 | PPTR-CT-CSS/C6AS-D-CSS/C6AS-LSZH-2M-GY | Hyperline | Претерминированная медная кабельная сборка с кассетами на обоих концах, категория 6A, экранированная, LSZH, 2 м, цвет серый | Уточняйте у менеджера | Уточняйте у менеджера
00-00099802 | PPTR-CT-CSS/C6AS-D-CSS/C6AS-LSZH-3M-GY | Hyperline | Претерминированная медная кабельная сборка с кассетами на обоих концах, категория 6A, экранированная, LSZH, 3 м, цвет серый | Уточняйте у менеджера | Уточняйте у менеджера
00-00099803 | PPTR-CT-CSS/C6AS-D-CSS/C6AS-LSZH-5M-GY | Hyperline | Претерминированная медная кабельная сборка с кассетами на обоих концах, категория 6A, экранированная, LSZH, 5 м, цвет серый | Уточняйте у менеджера | Уточняйте у менеджера
00-00099804 | PPTR-CT-CSS/C6AS-D-CSS/C6AS-LSZH-6M-GY | Hyperline | Претерминированная медная кабельная сборка с кассетами на обоих концах, категория 6A, экранированная, LSZH, 6 м, цвет серый | Уточняйте у менеджера | Уточняйте у менеджера
00-00099805 | PPTR-CT-CSS/C6AS-D-CSS/C6AS-LSZH-7M-GY | Hyperline | Претерминированная медная кабельная сборка с кассетами на обоих концах, категория 6A, экранированная, LSZH, 7 м, цвет серый | Уточняйте у менеджера | Уточняйте у менеджера
00-00099806 | PPTR-CT-CSS/C6AS-D-CSS/C6AS-LSZH-8M-GY | Hyperline | Претерминированная медная кабельная сборка с кассетами на обоих концах, категория 6A, экранированная, LSZH, 8 м, цвет серый | Уточняйте у менеджера | Уточняйте у менеджера
00-00099807 | PPTR-CT-CSS/C6AS-D-CSS/C6AS-LSZH-9M-GY | Hyperline | Претерминированная медная кабельная сборка с кассетами на обоих концах, категория 6A, экранированная, LSZH, 9 м, цвет серый | Уточняйте у менеджера | Уточняйте у менеджера
00-00099786 | PPTR-CT-CSS/C6S-D-CSS/C6S-LSZH-11M-GY | Hyperline | Претерминированная медная кабельная сборка с кассетами с 6 портами RJ-45 на обоих концах, категория 6, экранированная, LSZH, 11 м, цвет серый | Уточняйте у менеджера | Уточняйте у менеджера
00-00099787 | PPTR-CT-CSS/C6S-D-CSS/C6S-LSZH-12M-GY | Hyperline | Претерминированная медная кабельная сборка с кассетами с 6 портами RJ-45 на обоих концах, категория 6, экранированная, LSZH, 12 м, цвет серый | Уточняйте у менеджера | Уточняйте у менеджера
00-00099788 | PPTR-CT-CSS/C6S-D-CSS/C6S-LSZH-20M-GY | Hyperline | Претерминированная медная кабельная сборка с кассетами с 6 портами RJ-45 на обоих концах, категория 6, экранированная, LSZH, 20 м, цвет серый | Уточняйте у менеджера | Уточняйте у менеджера
00-00099789 | PPTR-CT-CSS/C6S-D-CSS/C6S-LSZH-5M-GY | Hyperline | Претерминированная медная кабельная сборка с кассетами с 6 портами RJ-45 на обоих концах, категория 6, экранированная, LSZH, 5 м, цвет серый | Уточняйте у менеджера | Уточняйте у менеджера
00-00099790 | PPTR-CT-CSS/C6S-D-CSS/C6S-LSZH-6M-GY | Hyperline | Претерминированная медная кабельная сборка с кассетами с 6 портами RJ-45 на обоих концах, категория 6, экранированная, LSZH, 6 м, цвет серый | Уточняйте у менеджера | Уточняйте у менеджера
00-00099791 | PPTR-CT-CSS/C6S-D-CSS/C6S-LSZH-7M-GY | Hyperline | Претерминированная медная кабельная сборка с кассетами с 6 портами RJ-45 на обоих концах, категория 6, экранированная, LSZH, 7 м, цвет серый | Уточняйте у менеджера | Уточняйте у менеджера
00-00099792 | PPTR-CT-CSS/C6S-D-CSS/C6S-LSZH-8M-GY | Hyperline | Претерминированная медная кабельная сборка с кассетами с 6 портами RJ-45 на обоих концах, категория 6, экранированная, LSZH, 8 м, цвет серый | Уточняйте у менеджера | Уточняйте у менеджера
00-00099793 | PPTR-CT-CSS/C6S-D-CSS/C6S-LSZH-9M-GY | Hyperline | Претерминированная медная кабельная сборка с кассетами с 6 портами RJ-45 на обоих концах, категория 6, экранированная, LSZH, 9 м, цвет серый | Уточняйте у менеджера | Уточняйте у менеджера
00-00120015 | NS-SFP-DAC-G10-05 | NST | DAC кабель SFP+ 10G. Скорость: 10 Гбит/c. Тип разъема: SFP. Длина кабеля 0,5м. Размеры коннектора (ШхВхГ): 11 x 9 x 57 мм. Рабочая температура: 0…+70°С. | 1900 | 1805
00-00120016 | NS-SFP-DAC-G10-1 | NST | DAC кабель SFP+ 10G. Скорость: 10 Гбит/c. Тип разъема: SFP. Длина кабеля 1м. Размеры коннектора (ШхВхГ): 11 x 9 x 57 мм. Рабочая температура: 0…+70°С. | 2000 | 1900
00-00120017 | NS-SFP-DAC-G10-2 | NST | DAC кабель SFP+ 10G. Скорость: 10 Гбит/c. Тип разъема: SFP. Длина кабеля 2м. Размеры коннектора (ШхВхГ): 11 x 9 x 57 мм. Рабочая температура: 0…+70°С. | 2500 | 2375
00-00119034 | OC-QSFP-4x10G-1M | OSNOVO | Объединительный DAC кабель QSFP+ 40G для 4х10G. Скорость: 40 Гбит/c. Тип разъема: QSFP+/SFP+. Длина кабеля 1м. Размеры коннектора (ШхВхГ): 11x9x101мм. Рабочая температура: 0…+70°С. | 6900 | 6900
00-00119035 | OC-QSFP-4x10G-2M | OSNOVO | Объединительный DAC кабель QSFP+ 40G для 4х10G. Скорость: 40 Гбит/c. Тип разъема: QSFP+/SFP+. Длина кабеля 2м. Размеры коннектора (ШхВхГ): 11x9x101мм. Рабочая температура: 0…+70°С. | 7705 | 7705
00-00119036 | OC-QSFP-4x10G-3M | OSNOVO | Объединительный DAC кабель QSFP+ 40G для 4х10G. Скорость: 40 Гбит/c. Тип разъема: QSFP+/SFP+. Длина кабеля 3м. Размеры коннектора (ШхВхГ): 11x9x101мм. Рабочая температура: 0…+70°С. | 8855 | 8855
00-00119037 | OC-SFP-10G-5M | OSNOVO | DAC кабель SFP+ 10G. Скорость: 10 Гбит/c. Тип разъема: SFP+. Длина кабеля 5м. Размеры коннектора (ШхВхГ): 11x9x101мм. Рабочая температура: 0…+70°С. | 6751 | 6751
Патч-корды
00-00053347 | RN5EFU4505WH | DKC | Патч-корды применяются для соединения кабельных линий и сетевого оборудования на рабочих местах и в телекоммуникационных шкафах. Патч-корд поддерживает скорость передачи данных 100 или 1000 Мбит/сек в зависимости от использумых протоколов. Обозначение LSZH означает, что оболочка патч-корда выполнена из безгалогенного материала, не распространяющего горение. Это означает, что даже в случае возгорания провод не станет источником огня или токсичных испарений. Сам патч-корд – отрезок многожильного экранированного 4-х парного кабеля, с каждой стороны опресованного разъемами стандарта RJ-45 c залитыми колпачками для предотвращения окисления. Для всех пар экран общий. Внешний диаметр патч-корда – 5,6 мм ± 0,3, длина – 0,5 м. Цвет - белый. | 433.69 | 425.01
00-00053348 | RN5EFU4515WH | DKC | Патч-корды применяются для соединения кабельных линий и сетевого оборудования на рабочих местах и в телекоммуникационных шкафах. Патч-корд поддерживает скорость передачи данных 100 или 1000 Мбит/сек в зависимости от использумых протоколов. Обозначение LSZH означает, что оболочка патч-корда выполнена из безгалогенного материала, не распространяющего горение. Это означает, что даже в случае возгорания провод не станет источником огня или токсичных испарений. Сам патч-корд – отрезок многожильного экранированного 4-х парного кабеля, с каждой стороны опресованного разъемами стандарта RJ-45 c залитыми колпачками для предотвращения окисления. Для всех пар экран общий. Внешний диаметр патч-корда – 5,6 мм ± 0,3, длина – 1,5 м. Цвет - белый. | 553.6 | 542.53
00-00116599 | RN5EFU4530WH | DKC | Патч-корд применяется для соединения кабельных линий и сетевого оборудования на рабочих местах и в телекоммуникационных шкафах. Патч-корд поддерживает скорость передачи данных 100 или 1000 Мбит/сек в зависимости от использумых протоколов. Обозначение LSZH означает, что оболочка патч-корда выполнена из безгалогенного материала, не распространяющего горение. Это означает, что даже в случае возгорания провод не станет источником огня или токсичных испарений. Сам патч-корд – отрезок многожильного экранированного 4-х парного кабеля, с каждой стороны опресованного разъемами стандарта RJ-45 c залитыми колпачками для предотвращения окисления. Для всех пар экран общий. Внешний диаметр патч-корда – 5,6 мм ± 0,3, длина – 3 м. Цвет - белый. | 734.26 | 719.57
00-00086034 | RN5EUU4500RD | DKC | Патч-корды неэкранированные применяются для подключения сетевого оборудования на рабочих местах и в телекоммуникационных шкафах. Поддерживают скорость передачи данных до 1000 Мбит/сек в зависимости от используемых протоколов. Оболочка патч-корда выполнена из безгалогенного материала, не распространяющего горение. Патч-корд – отрезок многожильного экранированного 4-х парного кабеля, с каждой стороны опресованного разъемами стандарта 8P8C (RJ-45) c залитыми колпачками для предотвращения окисления. Для всех пар экран общий, он выполнен из алюминиевой фольги с покрытием, по всей длине покрыт дренажным проводником.Внешний диаметр патч-корда – 6 мм ± 0,3, длина – 10 м. Цвет - красный. | 1311.63 | 1285.4
00-00112468 | RN5EUU4505BL | DKC | Патч-корд применяется для соединения кабельных линий и сетевого оборудования на рабочих местах и в телекоммуникационных шкафах. Патч-корд поддерживает скорость передачи данных 100/1000 Мбит/сек в зависимости от использумых протоколов. Обозначение LSZH означает, что оболочка патч-корда выполнена из безгалогенного материала, не распространяющего горение. Это означает, что даже в случае возгорания провод не станет источником огня или токсичных испарений. Сам патч-корд – отрезок многожильного неэкранированного 4-х парного кабеля, с каждой стороны опресованного разъемами стандарта RJ-45 c залитыми колпачками для предотвращения окисления. Диаметр патч-корда – 5 мм (внешний диаметр – около 5,1 ± 0,3), длина – 0,5 м. Цвет - синий. | 296.35 | 290.42
00-00094384 | RN5EUU4510BK | DKC | Патч-корды применяются для соединения кабельных линий и сетевого оборудования на рабочих местах и в телекоммуникационных шкафах. Патч-корд поддерживает скорость передачи данных 100/1000 Мбит/сек в зависимости от использумых протоколов. Обозначение LSZH означает, что оболочка патч-корда выполнена из безгалогенного материала, не распространяющего горение. Это означает, что даже в случае возгорания провод не станет источником огня или токсичных испарений. Сам патч-корд – отрезок многожильного неэкранированного 4-х парного кабеля, с каждой стороны опресованного разъемами стандарта RJ-45 c залитыми колпачками для предотвращения окисления. Диаметр патч-корда – 5 мм (внешний диаметр – около 5,1 ± 0,3), длина – 1 м. Цвет - черный. | 349.7 | 342.71
00-00083695 | RN5EUU4510WH | DKC | Патч-корды применяются для соединения кабельных линий и сетевого оборудования на рабочих местах и в телекоммуникационных шкафах. Патч-корд поддерживает скорость передачи данных 100/1000 Мбит/сек в зависимости от использумых протоколов. Обозначение LSZH означает, что оболочка патч-корда выполнена из безгалогенного материала, не распространяющего горение. Это означает, что даже в случае возгорания провод не станет источником огня или токсичных испарений. Сам патч-корд – отрезок многожильного неэкранированного 4-х парного кабеля, с каждой стороны опресованного разъемами стандарта RJ-45 c залитыми колпачками для предотвращения окисления. Диаметр патч-корда – 5 мм (внешний диаметр – около 5,1 ± 0,3), длина – 1 м. Цвет - белый. | 349.7 | 342.71
00-00020528 | FA-P11Z-DSC/DSC-N/BK-BG | Hyperline | Патч-корд волоконно-оптический (шнур) MM 50/125, SC-SC, 2.0 мм, duplex, LSZH, 1 м | Уточняйте у менеджера | Уточняйте у менеджера
00-00098587 | FC-D2-50-FC/PR-FC/PR-H-10M-LSZH-OR | Hyperline | Патч-корд волоконно-оптический (шнур) MM 50/125, FC-FC, 2.0 мм, duplex, LSZH, 10 м | Уточняйте у менеджера | Уточняйте у менеджера
00-00098588 | FC-D2-50-FC/PR-FC/PR-H-15M-LSZH-OR | Hyperline | Патч-корд волоконно-оптический (шнур) MM 50/125, FC-FC, 2.0 мм, duplex, LSZH, 15 м | Уточняйте у менеджера | Уточняйте у менеджера
00-00098583 | FC-D2-50-FC/PR-FC/PR-H-1M-LSZH-OR | Hyperline | Патч-корд волоконно-оптический (шнур) MM 50/125, FC-FC, 2.0 мм, duplex, LSZH, 1 м | Уточняйте у менеджера | Уточняйте у менеджера
00-00098589 | FC-D2-50-FC/PR-FC/PR-H-20M-LSZH-OR | Hyperline | Патч-корд волоконно-оптический (шнур) MM 50/125, FC-FC, 2.0 мм, duplex, LSZH, 20 м | Уточняйте у менеджера | Уточняйте у менеджера
00-00098584 | FC-D2-50-FC/PR-FC/PR-H-2M-LSZH-OR | Hyperline | Патч-корд волоконно-оптический (шнур) MM 50/125, FC-FC, 2.0 мм, duplex, LSZH, 2 м | Уточняйте у менеджера | Уточняйте у менеджера
00-00098590 | FC-D2-50-FC/PR-FC/PR-H-30M-LSZH-OR | Hyperline | Патч-корд волоконно-оптический (шнур) MM 50/125, FC-FC, 2.0 мм, duplex, LSZH, 30 м | Уточняйте у менеджера | Уточняйте у менеджера
00-00098585 | FC-D2-50-FC/PR-FC/PR-H-3M-LSZH-OR | Hyperline | Патч-корд волоконно-оптический (шнур) MM 50/125, FC-FC, 2.0 мм, duplex, LSZH, 3 м | Уточняйте у менеджера | Уточняйте у менеджера
00-00098591 | FC-D2-50-FC/PR-FC/PR-H-50M-LSZH-OR | Hyperline | Патч-корд волоконно-оптический (шнур) MM 50/125, FC-FC, 2.0 мм, duplex, LSZH, 50 м | Уточняйте у менеджера | Уточняйте у менеджера
00-00098586 | FC-D2-50-FC/PR-FC/PR-H-5M-LSZH-OR | Hyperline | Патч-корд волоконно-оптический (шнур) MM 50/125, FC-FC, 2.0 мм, duplex, LSZH, 5 м | Уточняйте у менеджера | Уточняйте у менеджера
00-00098594 | FC-D2-50-FC/PR-LC/PR-H-0.5M-LSZH-OR | Hyperline | Патч-корд волоконно-оптический (шнур) MM 50/125, FC-LC, 2.0 мм, duplex, LSZH, 0.5 м | Уточняйте у менеджера | Уточняйте у менеджера
00-00098610 | FC-D2-50-FC/PR-LC/PR-H-1.5M-LSZH-OR | Hyperline | Патч-корд волоконно-оптический (шнур) MM 50/125, FC-LC, 2.0 мм, duplex, LSZH, 1.5 м | Уточняйте у менеджера | Уточняйте у менеджера
00-00098602 | FC-D2-50-FC/PR-LC/PR-H-10M-LSZH-OR | Hyperline | Патч-корд волоконно-оптический (шнур) MM 50/125, FC-LC, 2.0 мм, duplex, LSZH, 10 м | Уточняйте у менеджера | Уточняйте у менеджера
00-00098603 | FC-D2-50-FC/PR-LC/PR-H-15M-LSZH-OR | Hyperline | Патч-корд волоконно-оптический (шнур) MM 50/125, FC-LC, 2.0 мм, duplex, LSZH, 15 м | Уточняйте у менеджера | Уточняйте у менеджера
00-00098595 | FC-D2-50-FC/PR-LC/PR-H-1M-LSZH-BK | Hyperline | Патч-корд волоконно-оптический (шнур) MM 50/125, FC-LC, 2.0 мм, duplex, LSZH, 1 м, черный | Уточняйте у менеджера | Уточняйте у менеджера
00-00098596 | FC-D2-50-FC/PR-LC/PR-H-1M-LSZH-OR | Hyperline | Патч-корд волоконно-оптический (шнур) MM 50/125, FC-LC, 2.0 мм, duplex, LSZH, 1 м | Уточняйте у менеджера | Уточняйте у менеджера
00-00098604 | FC-D2-50-FC/PR-LC/PR-H-20M-LSZH-OR | Hyperline | Патч-корд волоконно-оптический (шнур) MM 50/125, FC-LC, 2.0 мм, duplex, LSZH, 20 м | Уточняйте у менеджера | Уточняйте у менеджера
00-00098598 | FC-D2-50-FC/PR-LC/PR-H-2M-LSZH-BK | Hyperline | Патч-корд волоконно-оптический (шнур) MM 50/125, FC-LC, 2.0 мм, duplex, LSZH, 2 м, черный | Уточняйте у менеджера | Уточняйте у менеджера
00-00098599 | FC-D2-50-FC/PR-LC/PR-H-2M-LSZH-OR | Hyperline | Патч-корд волоконно-оптический (шнур) MM 50/125, FC-LC, 2.0 мм, duplex, LSZH, 2 м | Уточняйте у менеджера | Уточняйте у менеджера
00-00098605 | FC-D2-50-FC/PR-LC/PR-H-30M-LSZH-OR | Hyperline | Патч-корд волоконно-оптический (шнур) MM 50/125, FC-LC, 2.0 мм, duplex, LSZH, 30 м | Уточняйте у менеджера | Уточняйте у менеджера
00-00098606 | FC-D2-50-FC/PR-LC/PR-H-33M-LSZH-OR | Hyperline | Патч-корд волоконно-оптический (шнур) MM 50/125, FC-LC, 2.0 мм, duplex, LSZH, 33 м | Уточняйте у менеджера | Уточняйте у менеджера
00-00098607 | FC-D2-50-FC/PR-LC/PR-H-35M-LSZH-OR | Hyperline | Патч-корд волоконно-оптический (шнур) MM 50/125, FC-LC, 2.0 мм, duplex, LSZH, 35 м | Уточняйте у менеджера | Уточняйте у менеджера
00-00098600 | FC-D2-50-FC/PR-LC/PR-H-3M-LSZH-OR | Hyperline | Патч-корд волоконно-оптический (шнур) MM 50/125, FC-LC, 2.0 мм, duplex, LSZH, 3 м | Уточняйте у менеджера | Уточняйте у менеджера
00-00098608 | FC-D2-50-FC/PR-LC/PR-H-40M-LSZH-OR | Hyperline | Патч-корд волоконно-оптический (шнур) MM 50/125, FC-LC, 2.0 мм, duplex, LSZH, 40 м | Уточняйте у менеджера | Уточняйте у менеджера
00-00098609 | FC-D2-50-FC/PR-LC/PR-H-50M-LSZH-OR | Hyperline | Патч-корд волоконно-оптический (шнур) MM 50/125, FC-LC, 2.0 мм, duplex, LSZH, 50 м | Уточняйте у менеджера | Уточняйте у менеджера
00-00098601 | FC-D2-50-FC/PR-LC/PR-H-5M-LSZH-OR | Hyperline | Патч-корд волоконно-оптический (шнур) MM 50/125, FC-LC, 2.0 мм, duplex, LSZH, 5 м | Уточняйте у менеджера | Уточняйте у менеджера
00-00098734 | FC-D2-50-FC/PR-MTRJM/PR-H-10M-LSZH-OR | Hyperline | Патч-корд волоконно-оптический (шнур) MM 50/125, FC-MTRJ(папа), 2.0 мм, duplex, LSZH, 10 м | Уточняйте у менеджера | Уточняйте у менеджера
00-00098730 | FC-D2-50-FC/PR-MTRJM/PR-H-1M-LSZH-OR | Hyperline | Патч-корд волоконно-оптический (шнур) MM 50/125, FC-MTRJ(папа), 2.0 мм, duplex, LSZH, 1 м | Уточняйте у менеджера | Уточняйте у менеджера
00-00098731 | FC-D2-50-FC/PR-MTRJM/PR-H-2M-LSZH-OR | Hyperline | Патч-корд волоконно-оптический (шнур) MM 50/125, FC-MTRJ(папа), 2.0 мм, duplex, LSZH, 2 м | Уточняйте у менеджера | Уточняйте у менеджера
00-00098732 | FC-D2-50-FC/PR-MTRJM/PR-H-3M-LSZH-OR | Hyperline | Патч-корд волоконно-оптический (шнур) MM 50/125, FC-MTRJ(папа), 2.0 мм, duplex, LSZH, 3 м | Уточняйте у менеджера | Уточняйте у менеджера
00-00098733 | FC-D2-50-FC/PR-MTRJM/PR-H-5M-LSZH-OR | Hyperline | Патч-корд волоконно-оптический (шнур) MM 50/125, FC-MTRJ(папа), 2.0 мм, duplex, LSZH, 5 м | Уточняйте у менеджера | Уточняйте у менеджера
00-00098614 | FC-D2-50-FC/PR-SC/PR-H-0.5M-LSZH-OR | Hyperline | Патч-корд волоконно-оптический (шнур) MM 50/125, FC-SC, 2.0 мм, duplex, LSZH, 0.5 м | Уточняйте у менеджера | Уточняйте у менеджера
00-00098616 | FC-D2-50-FC/PR-SC/PR-H-1.5M-LSZH-OR | Hyperline | Патч-корд волоконно-оптический (шнур) MM 50/125, FC-SC, 2.0 мм, duplex, LSZH, 1.5 м | Уточняйте у менеджера | Уточняйте у менеджера
00-00098619 | FC-D2-50-FC/PR-SC/PR-H-10M-LSZH-OR | Hyperline | Патч-корд волоконно-оптический (шнур) MM 50/125, FC-SC, 2.0 мм, duplex, LSZH, 10 м | Уточняйте у менеджера | Уточняйте у менеджера
00-00098612 | FC-D2-50-FC/PR-SC/PR-H-120M-LSZH-OR | Hyperline | Патч-корд волоконно-оптический (шнур) MM 50/125, FC-SC, 2.0 мм, duplex, LSZH, 120 м | Уточняйте у менеджера | Уточняйте у менеджера
00-00098620 | FC-D2-50-FC/PR-SC/PR-H-15M-LSZH-OR | Hyperline | Патч-корд волоконно-оптический (шнур) MM 50/125, FC-SC, 2.0 мм, duplex, LSZH, 15 м | Уточняйте у менеджера | Уточняйте у менеджера
00-00098615 | FC-D2-50-FC/PR-SC/PR-H-1M-LSZH-OR | Hyperline | Патч-корд волоконно-оптический (шнур) MM 50/125, FC-SC, 2.0 мм, duplex, LSZH, 1 м | Уточняйте у менеджера | Уточняйте у менеджера
00-00098621 | FC-D2-50-FC/PR-SC/PR-H-20M-LSZH-OR | Hyperline | Патч-корд волоконно-оптический (шнур) MM 50/125, FC-SC, 2.0 мм, duplex, LSZH, 20 м | Уточняйте у менеджера | Уточняйте у менеджера
00-00022366 | FC-D2-50-FC/PR-SC/PR-H-2M-LSZH-OR | Hyperline | Патч-корд волоконно-оптический (шнур) MM 50/125, SC-FC, 2.0 мм, duplex, LSZH, 2 м | Уточняйте у менеджера | Уточняйте у менеджера
00-00098622 | FC-D2-50-FC/PR-SC/PR-H-30M-LSZH-OR | Hyperline | Патч-корд волоконно-оптический (шнур) MM 50/125, FC-SC, 2.0 мм, duplex, LSZH, 30 м | Уточняйте у менеджера | Уточняйте у менеджера
00-00098617 | FC-D2-50-FC/PR-SC/PR-H-3M-LSZH-OR | Hyperline | Патч-корд волоконно-оптический (шнур) MM 50/125, FC-SC, 2.0 мм, duplex, LSZH, 3 м | Уточняйте у менеджера | Уточняйте у менеджера
00-00098623 | FC-D2-50-FC/PR-SC/PR-H-50M-LSZH-OR | Hyperline | Патч-корд волоконно-оптический (шнур) MM 50/125, FC-SC, 2.0 мм, duplex, LSZH, 50 м | Уточняйте у менеджера | Уточняйте у менеджера
00-00098618 | FC-D2-50-FC/PR-SC/PR-H-5M-LSZH-OR | Hyperline | Патч-корд волоконно-оптический (шнур) MM 50/125, FC-SC, 2.0 мм, duplex, LSZH, 5 м | Уточняйте у менеджера | Уточняйте у менеджера
00-00098627 | FC-D2-50-FC/PR-ST/PR-H-0.5M-LSZH-OR | Hyperline | Патч-корд волоконно-оптический (шнур) MM 50/125, FC-ST, 2.0 мм, duplex, LSZH, 0.5 м | Уточняйте у менеджера | Уточняйте у менеджера
00-00098629 | FC-D2-50-FC/PR-ST/PR-H-1.5M-LSZH-OR | Hyperline | Патч-корд волоконно-оптический (шнур) MM 50/125, FC-ST, 2.0 мм, duplex, LSZH, 1.5 м | Уточняйте у менеджера | Уточняйте у менеджера
00-00098633 | FC-D2-50-FC/PR-ST/PR-H-10M-LSZH-OR | Hyperline | Патч-корд волоконно-оптический (шнур) MM 50/125, FC-ST, 2.0 мм, duplex, LSZH, 10 м | Уточняйте у менеджера | Уточняйте у менеджера
00-00098634 | FC-D2-50-FC/PR-ST/PR-H-15M-LSZH-OR | Hyperline | Патч-корд волоконно-оптический (шнур) MM 50/125, FC-ST, 2.0 мм, duplex, LSZH, 15 м | Уточняйте у менеджера | Уточняйте у менеджера
00-00098628 | FC-D2-50-FC/PR-ST/PR-H-1M-LSZH-OR | Hyperline | Патч-корд волоконно-оптический (шнур) MM 50/125, FC-ST, 2.0 мм, duplex, LSZH, 1 м | Уточняйте у менеджера | Уточняйте у менеджера
00-00098635 | FC-D2-50-FC/PR-ST/PR-H-20M-LSZH-OR | Hyperline | Патч-корд волоконно-оптический (шнур) MM 50/125, FC-ST, 2.0 мм, duplex, LSZH, 20 м | Уточняйте у менеджера | Уточняйте у менеджера
00-00098630 | FC-D2-50-FC/PR-ST/PR-H-2M-LSZH-OR | Hyperline | Патч-корд волоконно-оптический (шнур) MM 50/125, FC-ST, 2.0 мм, duplex, LSZH, 2 м | Уточняйте у менеджера | Уточняйте у менеджера
00-00098636 | FC-D2-50-FC/PR-ST/PR-H-30M-LSZH-OR | Hyperline | Патч-корд волоконно-оптический (шнур) MM 50/125, FC-ST, 2.0 мм, duplex, LSZH, 30 м | Уточняйте у менеджера | Уточняйте у менеджера
00-00098631 | FC-D2-50-FC/PR-ST/PR-H-3M-LSZH-OR | Hyperline | Патч-корд волоконно-оптический (шнур) MM 50/125, FC-ST, 2.0 мм, duplex, LSZH, 3 м | Уточняйте у менеджера | Уточняйте у менеджера
00-00098637 | FC-D2-50-FC/PR-ST/PR-H-50M-LSZH-OR | Hyperline | Патч-корд волоконно-оптический (шнур) MM 50/125, FC-ST, 2.0 мм, duplex, LSZH, 50 м | Уточняйте у менеджера | Уточняйте у менеджера
00-00098632 | FC-D2-50-FC/PR-ST/PR-H-5M-LSZH-OR | Hyperline | Патч-корд волоконно-оптический (шнур) MM 50/125, FC-ST, 2.0 мм, duplex, LSZH, 5 м | Уточняйте у менеджера | Уточняйте у менеджера
00-00098592 | FC-D2-50-FC/UR-FC/UR-H-0.5M-LSZH-OR | Hyperline | Патч-корд волоконно-оптический (шнур) MM 50/125, FC-FC, 2.0 мм, duplex, LSZH, 0.5 м | Уточняйте у менеджера | Уточняйте у менеджера
00-00098653 | FC-D2-50-LC/PR-LC/PR-H-0.5M-LSZH-OR | Hyperline | Патч-корд волоконно-оптический (шнур) MM 50/125(OM2), LC-LC, 2.0 мм, duplex, LSZH, 0.5 м | Уточняйте у менеджера | Уточняйте у менеджера
00-00098654 | FC-D2-50-LC/PR-LC/PR-H-1.5M-LSZH-OR | Hyperline | Патч-корд волоконно-оптический (шнур) MM 50/125, LC-LC, 2.0 мм, duplex, LSZH, 1.5 м | Уточняйте у менеджера | Уточняйте у менеджера
00-00098645 | FC-D2-50-LC/PR-LC/PR-H-10M-LSZH-OR | Hyperline | Патч-корд волоконно-оптический (шнур) MM 50/125, LC-LC, 2.0 мм, duplex, LSZH, 10 м | Уточняйте у менеджера | Уточняйте у менеджера
00-00098647 | FC-D2-50-LC/PR-LC/PR-H-15M-LSZH-BK | Hyperline | Патч-корд волоконно-оптический (шнур) MM 50/125(OM2), LC-LC, 2.0 мм, duplex, LSZH, 15 м, черный | Уточняйте у менеджера | Уточняйте у менеджера
00-00098646 | FC-D2-50-LC/PR-LC/PR-H-15M-LSZH-OR | Hyperline | Патч-корд волоконно-оптический (шнур) MM 50/125(OM2), LC-LC, 2.0 мм, duplex, LSZH, 15 м | Уточняйте у менеджера | Уточняйте у менеджера
00-00098639 | FC-D2-50-LC/PR-LC/PR-H-1M-LSZH-BK | Hyperline | Патч-корд волоконно-оптический (шнур) MM 50/125, LC-LC, 2.0 мм, duplex, LSZH, 1 м, черный | Уточняйте у менеджера | Уточняйте у менеджера
00-00098638 | FC-D2-50-LC/PR-LC/PR-H-1M-LSZH-OR | Hyperline | Патч-корд волоконно-оптический (шнур) MM 50/125, LC-LC, 2.0 мм, duplex, LSZH, 1 м | Уточняйте у менеджера | Уточняйте у менеджера
00-00098649 | FC-D2-50-LC/PR-LC/PR-H-20M-LSZH-BK | Hyperline | Патч-корд волоконно-оптический (шнур) MM 50/125, LC-LC, 2.0 мм, duplex, LSZH, 20 м, черный | Уточняйте у менеджера | Уточняйте у менеджера
00-00098648 | FC-D2-50-LC/PR-LC/PR-H-20M-LSZH-OR | Hyperline | Патч-корд волоконно-оптический (шнур) MM 50/125, LC-LC, 2.0 мм, duplex, LSZH, 20 м | Уточняйте у менеджера | Уточняйте у менеджера
00-00098641 | FC-D2-50-LC/PR-LC/PR-H-2M-LSZH-BK | Hyperline | Патч-корд волоконно-оптический (шнур) MM 50/125, LC-LC, 2.0 мм, duplex, LSZH, 2 м, черный | Уточняйте у менеджера | Уточняйте у менеджера
00-00098640 | FC-D2-50-LC/PR-LC/PR-H-2M-LSZH-OR | Hyperline | Патч-корд волоконно-оптический (шнур) MM 50/125, LC-LC, 2.0 мм, duplex, LSZH, 2 м | Уточняйте у менеджера | Уточняйте у менеджера
00-00098650 | FC-D2-50-LC/PR-LC/PR-H-30M-LSZH-OR | Hyperline | Патч-корд волоконно-оптический (шнур) MM 50/125, LC-LC, 2.0 мм, duplex, LSZH, 30 м | Уточняйте у менеджера | Уточняйте у менеджера
00-00057016 | FC-D2-50-LC/PR-LC/PR-H-3M-LSZH-BK | Hyperline | Патч-корд волоконно-оптический (шнур) MM 50/125, LC-LC, 2.0 мм, duplex, LSZH, 3 м, черный | Уточняйте у менеджера | Уточняйте у менеджера
00-00098642 | FC-D2-50-LC/PR-LC/PR-H-3M-LSZH-OR | Hyperline | Патч-корд волоконно-оптический (шнур) MM 50/125, LC-LC, 2.0 мм, duplex, LSZH, 3 м | Уточняйте у менеджера | Уточняйте у менеджера
00-00098652 | FC-D2-50-LC/PR-LC/PR-H-50M-LSZH-BK | Hyperline | Патч-корд волоконно-оптический (шнур) MM 50/125, LC-LC, 2.0 мм, duplex, LSZH, 50 м, черный | Уточняйте у менеджера | Уточняйте у менеджера
00-00098651 | FC-D2-50-LC/PR-LC/PR-H-50M-LSZH-OR | Hyperline | Патч-корд волоконно-оптический (шнур) MM 50/125, LC-LC, 2.0 мм, duplex, LSZH, 50 м | Уточняйте у менеджера | Уточняйте у менеджера
00-00098644 | FC-D2-50-LC/PR-LC/PR-H-5M-LSZH-OR | Hyperline | Патч-корд волоконно-оптический (шнур) MM 50/125, LC-LC, 2.0 мм, duplex, LSZH, 5 м | Уточняйте у менеджера | Уточняйте у менеджера
00-00098655 | FC-D2-50-LC/PR-LC/PR-H-7M-LSZH-OR | Hyperline | Патч-корд волоконно-оптический (шнур) MM 50/125, LC-LC, 2.0 мм, duplex, LSZH, 7 м | Уточняйте у менеджера | Уточняйте у менеджера
00-00098736 | FC-D2-50-LC/PR-MTRJF/PR-H-2M-LSZH-BK | Hyperline | Патч-корд волоконно-оптический (шнур) MM 50/125, MTRJ(мама)-LC, 2.0 мм, duplex, LSZH, 2 м, черный | Уточняйте у менеджера | Уточняйте у менеджера
00-00098737 | FC-D2-50-LC/PR-MTRJF/PR-H-2M-LSZH-OR | Hyperline | Патч-корд волоконно-оптический (шнур) MM 50/125, MTRJ(мама)-LC, 2.0 мм, duplex, LSZH, 2 м | Уточняйте у менеджера | Уточняйте у менеджера
00-00098740 | FC-D2-50-LC/PR-MTRJF/PR-H-5M-LSZH-OR | Hyperline | Патч-корд волоконно-оптический (шнур) MM 50/125, MTRJ(мама)-LC, 2.0 мм, duplex, LSZH, 5 м | Уточняйте у менеджера | Уточняйте у менеджера
00-00098742 | FC-D2-50-LC/PR-MTRJM/PR-H-10M-LSZH-OR | Hyperline | Патч-корд волоконно-оптический (шнур) MM 50/125, MTRJ(папа)-LC, 2.0 мм, duplex, LSZH, 10 м | Уточняйте у менеджера | Уточняйте у менеджера
00-00098735 | FC-D2-50-LC/PR-MTRJM/PR-H-1M-LSZH-BK | Hyperline | Патч-корд волоконно-оптический (шнур) MM 50/125, MTRJ(папа)-LC, 2.0 мм, duplex, LSZH, 1 м | Уточняйте у менеджера | Уточняйте у менеджера
00-00098738 | FC-D2-50-LC/PR-MTRJM/PR-H-2M-LSZH-OR | Hyperline | Патч-корд волоконно-оптический (шнур) MM 50/125, MTRJ(папа)-LC, 2.0 мм, duplex, LSZH, 2 м | Уточняйте у менеджера | Уточняйте у менеджера
00-00098739 | FC-D2-50-LC/PR-MTRJM/PR-H-3M-LSZH-OR | Hyperline | Патч-корд волоконно-оптический (шнур) MM 50/125, MTRJ(папа)-LC, 2.0 мм, duplex, LSZH, 3 м | Уточняйте у менеджера | Уточняйте у менеджера
00-00098741 | FC-D2-50-LC/PR-MTRJM/PR-H-5M-LSZH-OR | Hyperline | Патч-корд волоконно-оптический (шнур) MM 50/125, MTRJ(папа)-LC, 2.0 мм, duplex, LSZH, 5 м | Уточняйте у менеджера | Уточняйте у менеджера
00-00098656 | FC-D2-50-LC/PR-SC/PR-H-0.5M-LSZH-OR | Hyperline | Патч-корд волоконно-оптический (шнур) MM 50/125, LC-SC, 2.0 мм, duplex, LSZH, 0.5 м | Уточняйте у менеджера | Уточняйте у менеджера
00-00098665 | FC-D2-50-LC/PR-SC/PR-H-1.5M-LSZH-OR | Hyperline | Патч-корд волоконно-оптический (шнур) MM 50/125, LC-SC, 2.0 мм, duplex, LSZH, 1.5 м | Уточняйте у менеджера | Уточняйте у менеджера
00-00098664 | FC-D2-50-LC/PR-SC/PR-H-10M-LSZH-BK | Hyperline | Патч-корд волоконно-оптический (шнур) MM 50/125, LC-SC, 2.0 мм, duplex, LSZH, 10 м, черный | Уточняйте у менеджера | Уточняйте у менеджера
00-00098663 | FC-D2-50-LC/PR-SC/PR-H-10M-LSZH-OR | Hyperline | Патч-корд волоконно-оптический (шнур) MM 50/125, LC-SC, 2.0 мм, duplex, LSZH, 10 м | Уточняйте у менеджера | Уточняйте у менеджера
00-00098667 | FC-D2-50-LC/PR-SC/PR-H-15M-LSZH-BK | Hyperline | Патч-корд волоконно-оптический (шнур) MM 50/125, LC-SC, 2.0 мм, duplex, LSZH, 15 м, черный | Уточняйте у менеджера | Уточняйте у менеджера
00-00098666 | FC-D2-50-LC/PR-SC/PR-H-15M-LSZH-OR | Hyperline | Патч-корд волоконно-оптический (шнур) MM 50/125, LC-SC, 2.0 мм, duplex, LSZH, 15 м | Уточняйте у менеджера | Уточняйте у менеджера
00-00040557 | FC-D2-50-LC/PR-SC/PR-H-1M-LSZH-OR | Hyperline | Патч-корд волоконно-оптический (шнур) MM 50/125, LC-SC, 2.0 мм, duplex, LSZH, 1 м | Уточняйте у менеджера | Уточняйте у менеджера
00-00098669 | FC-D2-50-LC/PR-SC/PR-H-20M-LSZH-BK | Hyperline | Патч-корд волоконно-оптический (шнур) MM 50/125, LC-SC, 2.0 мм, duplex, LSZH, 20 м, черный | Уточняйте у менеджера | Уточняйте у менеджера
00-00098668 | FC-D2-50-LC/PR-SC/PR-H-20M-LSZH-OR | Hyperline | Патч-корд волоконно-оптический (шнур) MM 50/125, LC-SC, 2.0 мм, duplex, LSZH, 20 м | Уточняйте у менеджера | Уточняйте у менеджера
00-00098658 | FC-D2-50-LC/PR-SC/PR-H-2M-LSZH-BK | Hyperline | Патч-корд волоконно-оптический (шнур) MM 50/125, LC-SC, 2.0 мм, duplex, LSZH, 2 м, черный | Уточняйте у менеджера | Уточняйте у менеджера
00-00098657 | FC-D2-50-LC/PR-SC/PR-H-2M-LSZH-OR | Hyperline | Патч-корд волоконно-оптический (шнур) MM 50/125, LC-SC, 2.0 мм, duplex, LSZH, 2 м | Уточняйте у менеджера | Уточняйте у менеджера
00-00098670 | FC-D2-50-LC/PR-SC/PR-H-30M-LSZH-OR | Hyperline | Патч-корд волоконно-оптический (шнур) MM 50/125, LC-SC, 2.0 мм, duplex, LSZH, 30 м | Уточняйте у менеджера | Уточняйте у менеджера
00-00098660 | FC-D2-50-LC/PR-SC/PR-H-3M-LSZH-BK | Hyperline | Патч-корд волоконно-оптический (шнур) MM 50/125, LC-SC, 2.0 мм, duplex, LSZH, 3 м, черный | Уточняйте у менеджера | Уточняйте у менеджера
00-00098659 | FC-D2-50-LC/PR-SC/PR-H-3M-LSZH-OR | Hyperline | Патч-корд волоконно-оптический (шнур) MM 50/125, LC-SC, 2.0 мм, duplex, LSZH, 3 м | Уточняйте у менеджера | Уточняйте у менеджера
00-00098671 | FC-D2-50-LC/PR-SC/PR-H-50M-LSZH-OR | Hyperline | Патч-корд волоконно-оптический (шнур) MM 50/125, LC-SC, 2.0 мм, duplex, LSZH, 50 м | Уточняйте у менеджера | Уточняйте у менеджера
00-00098662 | FC-D2-50-LC/PR-SC/PR-H-5M-LSZH-BK | Hyperline | Патч-корд волоконно-оптический (шнур) MM 50/125, LC-SC, 2.0 мм, duplex, LSZH, 5 м, черный | Уточняйте у менеджера | Уточняйте у менеджера
00-00098661 | FC-D2-50-LC/PR-SC/PR-H-5M-LSZH-OR | Hyperline | Патч-корд волоконно-оптический (шнур) MM 50/125, LC-SC, 2.0 мм, duplex, LSZH, 5 м | Уточняйте у менеджера | Уточняйте у менеджера
00-00098674 | FC-D2-50-LC/PR-ST/PR-H-0.5M-LSZH-OR | Hyperline | Патч-корд волоконно-оптический (шнур) MM 50/125, LC-ST, 2.0 мм, duplex, LSZH, 0.5 м | Уточняйте у менеджера | Уточняйте у менеджера
00-00098673 | FC-D2-50-LC/PR-ST/PR-H-1.5M-LSZH-OR | Hyperline | Патч-корд волоконно-оптический (шнур) MM 50/125, LC-ST, 2.0 мм, duplex, LSZH, 1.5 м | Уточняйте у менеджера | Уточняйте у менеджера
00-00098678 | FC-D2-50-LC/PR-ST/PR-H-10M-LSZH-BK | Hyperline | Патч-корд волоконно-оптический (шнур) MM 50/125, LC-ST, 2.0 мм, duplex, LSZH, 10 м, черный | Уточняйте у менеджера | Уточняйте у менеджера
00-00098679 | FC-D2-50-LC/PR-ST/PR-H-10M-LSZH-OR | Hyperline | Патч-корд волоконно-оптический (шнур) MM 50/125, LC-ST, 2.0 мм, duplex, LSZH, 10 м | Уточняйте у менеджера | Уточняйте у менеджера
00-00098680 | FC-D2-50-LC/PR-ST/PR-H-15M-LSZH-OR | Hyperline | Патч-корд волоконно-оптический (шнур) MM 50/125, LC-ST, 2.0 мм, duplex, LSZH, 15 м | Уточняйте у менеджера | Уточняйте у менеджера
00-00098675 | FC-D2-50-LC/PR-ST/PR-H-1M-LSZH-OR | Hyperline | Патч-корд волоконно-оптический (шнур) MM 50/125, LC-ST, 2.0 мм, duplex, LSZH, 1 м | Уточняйте у менеджера | Уточняйте у менеджера
00-00098681 | FC-D2-50-LC/PR-ST/PR-H-20M-LSZH-OR | Hyperline | Патч-корд волоконно-оптический (шнур) MM 50/125, LC-ST, 2.0 мм, duplex, LSZH, 20 м | Уточняйте у менеджера | Уточняйте у менеджера
00-00098676 | FC-D2-50-LC/PR-ST/PR-H-2M-LSZH-OR | Hyperline | Патч-корд волоконно-оптический (шнур) MM 50/125, LC-ST, 2.0 мм, duplex, LSZH, 2 м | Уточняйте у менеджера | Уточняйте у менеджера
00-00098682 | FC-D2-50-LC/PR-ST/PR-H-30M-LSZH-OR | Hyperline | Патч-корд волоконно-оптический (шнур) MM 50/125, LC-ST, 2.0 мм, duplex, LSZH, 30 м | Уточняйте у менеджера | Уточняйте у менеджера
00-00030349 | FC-D2-50-LC/PR-ST/PR-H-3M-LSZH-OR | Hyperline | Патч-корд волоконно-оптический (шнур) MM 50/125, ST-LC, 2.0 мм, duplex, LSZH, 3 м | Уточняйте у менеджера | Уточняйте у менеджера
00-00098684 | FC-D2-50-LC/PR-ST/PR-H-50M-LSZH-OR | Hyperline | Патч-корд волоконно-оптический (шнур) MM 50/125, LC-ST, 2.0 мм, duplex, LSZH, 50 м | Уточняйте у менеджера | Уточняйте у менеджера
00-00098677 | FC-D2-50-LC/PR-ST/PR-H-5M-LSZH-OR | Hyperline | Патч-корд волоконно-оптический (шнур) MM 50/125, LC-ST, 2.0 мм, duplex, LSZH, 5 м | Уточняйте у менеджера | Уточняйте у менеджера
00-00098672 | FC-D2-50-LC/UR-SC/UR-H-0.5M-LSZH-OR | Hyperline | Патч-корд волоконно-оптический (шнур) MM 50/125, LC/UPC-SC/UPC, 2.0 мм, duplex, LSZH, 0.5 м | Уточняйте у менеджера | Уточняйте у менеджера
00-00098724 | FC-D2-50-MTRJF/PR-MTRJF/PR-H-2M-LSZH-OR | Hyperline | Патч-корд волоконно-оптический (шнур) MM 50/125, MTRJ(мама)-MTRJ(мама), 2.0 мм, duplex, LSZH, 2 м | Уточняйте у менеджера | Уточняйте у менеджера
00-00098725 | FC-D2-50-MTRJF/PR-MTRJF/PR-H-3M-LSZH-OR | Hyperline | Патч-корд волоконно-оптический (шнур) MM 50/125, MTRJ(мама)-MTRJ(мама), 2.0 мм, duplex, LSZH, 3 м | Уточняйте у менеджера | Уточняйте у менеджера
00-00098743 | FC-D2-50-MTRJF/PR-SC/PR-H-1M-LSZH-OR | Hyperline | Патч-корд волоконно-оптический (шнур) MM 50/125, SC-MTRJ(мама), 2.0 мм, duplex, LSZH, 1 м | Уточняйте у менеджера | Уточняйте у менеджера
00-00098745 | FC-D2-50-MTRJF/PR-SC/PR-H-2M-LSZH-OR | Hyperline | Патч-корд волоконно-оптический (шнур) MM 50/125, SC-MTRJ(мама), 2.0 мм, duplex, LSZH, 2 м | Уточняйте у менеджера | Уточняйте у менеджера
00-00098747 | FC-D2-50-MTRJF/PR-SC/PR-H-3M-LSZH-OR | Hyperline | Патч-корд волоконно-оптический (шнур) MM 50/125, SC-MTRJ(мама), 2.0 мм, duplex, LSZH, 3 м | Уточняйте у менеджера | Уточняйте у менеджера
00-00098752 | FC-D2-50-MTRJF/PR-ST/PR-H-2M-LSZH-OR | Hyperline | Патч-корд волоконно-оптический (шнур) MM 50/125, ST-MTRJ(мама), 2.0 мм, duplex, LSZH, 2 м | Уточняйте у менеджера | Уточняйте у менеджера
00-00098729 | FC-D2-50-MTRJM/PR-MTRJM/PR-H-10M-LSZH-OR | Hyperline | Патч-корд волоконно-оптический (шнур) MM 50/125, MTRJ(папа)-MTRJ(папа), 2.0 мм, duplex, LSZH, 10 м | Уточняйте у менеджера | Уточняйте у менеджера
00-00098723 | FC-D2-50-MTRJM/PR-MTRJM/PR-H-1M-LSZH-OR | Hyperline | Патч-корд волоконно-оптический (шнур) MM 50/125, MTRJ(папа)-MTRJ(папа), 2.0 мм, duplex, LSZH, 1 м | Уточняйте у менеджера | Уточняйте у менеджера
00-00098726 | FC-D2-50-MTRJM/PR-MTRJM/PR-H-2M-LSZH-OR | Hyperline | Патч-корд волоконно-оптический (шнур) MM 50/125, MTRJ(папа)-MTRJ(папа), 2.0 мм, duplex, LSZH, 2 м | Уточняйте у менеджера | Уточняйте у менеджера
00-00098727 | FC-D2-50-MTRJM/PR-MTRJM/PR-H-3M-LSZH-OR | Hyperline | Патч-корд волоконно-оптический (шнур) MM 50/125, MTRJ(папа)-MTRJ(папа), 2.0 мм, duplex, LSZH, 3 м | Уточняйте у менеджера | Уточняйте у менеджера
00-00098728 | FC-D2-50-MTRJM/PR-MTRJM/PR-H-5M-LSZH-OR | Hyperline | Патч-корд волоконно-оптический (шнур) MM 50/125, MTRJ(папа)-MTRJ(папа), 2.0 мм, duplex, LSZH, 5 м | Уточняйте у менеджера | Уточняйте у менеджера
00-00098744 | FC-D2-50-MTRJM/PR-SC/PR-H-1M-LSZH-OR | Hyperline | Патч-корд волоконно-оптический (шнур) MM 50/125, SC-MTRJ(папа), 2.0 мм, duplex, LSZH, 1 м | Уточняйте у менеджера | Уточняйте у менеджера
00-00098746 | FC-D2-50-MTRJM/PR-SC/PR-H-2M-LSZH-OR | Hyperline | Патч-корд волоконно-оптический (шнур) MM 50/125, SC-MTRJ(папа), 2.0 мм, duplex, LSZH, 2 м | Уточняйте у менеджера | Уточняйте у менеджера
00-00098748 | FC-D2-50-MTRJM/PR-SC/PR-H-3M-LSZH-OR | Hyperline | Патч-корд волоконно-оптический (шнур) MM 50/125, SC-MTRJ(папа), 2.0 мм, duplex, LSZH, 3 м | Уточняйте у менеджера | Уточняйте у менеджера
00-00098749 | FC-D2-50-MTRJM/PR-SC/PR-H-5M-LSZH-OR | Hyperline | Патч-корд волоконно-оптический (шнур) MM 50/125, SC-MTRJ(папа), 2.0 мм, duplex, LSZH, 5 м | Уточняйте у менеджера | Уточняйте у менеджера
00-00098756 | FC-D2-50-MTRJM/PR-ST/PR-H-10M-LSZH-OR | Hyperline | Патч-корд волоконно-оптический (шнур) MM 50/125, ST-MTRJ(папа), 2.0 мм, duplex, LSZH, 10 м | Уточняйте у менеджера | Уточняйте у менеджера
00-00098757 | FC-D2-50-MTRJM/PR-ST/PR-H-15M-LSZH-OR | Hyperline | Патч-корд волоконно-оптический (шнур) MM 50/125, ST-MTRJ(папа), 2.0 мм, duplex, LSZH, 15 м | Уточняйте у менеджера | Уточняйте у менеджера
00-00098750 | FC-D2-50-MTRJM/PR-ST/PR-H-1M-LSZH-OR | Hyperline | Патч-корд волоконно-оптический (шнур) MM 50/125, ST-MTRJ(папа), 2.0 мм, duplex, LSZH, 1 м | Уточняйте у менеджера | Уточняйте у менеджера
00-00098751 | FC-D2-50-MTRJM/PR-ST/PR-H-2M-LSZH-OR | Hyperline | Патч-корд волоконно-оптический (шнур) MM 50/125, ST-MTRJ(папа), 2.0 мм, duplex, LSZH, 2 м | Уточняйте у менеджера | Уточняйте у менеджера
00-00098754 | FC-D2-50-MTRJM/PR-ST/PR-H-3M-LSZH-BK | Hyperline | Патч-корд волоконно-оптический (шнур) MM 50/125, ST-MTRJ(папа), 2.0 мм, duplex, LSZH, 3 м | Уточняйте у менеджера | Уточняйте у менеджера
00-00098753 | FC-D2-50-MTRJM/PR-ST/PR-H-3M-LSZH-OR | Hyperline | Патч-корд волоконно-оптический (шнур) MM 50/125, ST-MTRJ(папа), 2.0 мм, duplex, LSZH, 3 м | Уточняйте у менеджера | Уточняйте у менеджера
00-00098755 | FC-D2-50-MTRJM/PR-ST/PR-H-5M-LSZH-OR | Hyperline | Патч-корд волоконно-оптический (шнур) MM 50/125, ST-MTRJ(папа), 2.0 мм, duplex, LSZH, 5 м | Уточняйте у менеджера | Уточняйте у менеджера
00-00098686 | FC-D2-50-SC/PR-SC/PR-H-0.5M-LSZH-OR | Hyperline | Патч-корд волоконно-оптический (шнур) MM 50/125, SC-SC, 2.0 мм, duplex, LSZH, 0.5 м | Уточняйте у менеджера | Уточняйте у менеджера
00-00098685 | FC-D2-50-SC/PR-SC/PR-H-1.5M-LSZH-OR | Hyperline | Патч-корд волоконно-оптический (шнур) MM 50/125, SC-SC, 2.0 мм, duplex, LSZH, 1.5 м | Уточняйте у менеджера | Уточняйте у менеджера
00-00040559 | FC-D2-50-SC/PR-SC/PR-H-10M-LSZH-OR | Hyperline | Патч-корд волоконно-оптический (шнур) MM 50/125, SC-SC, 2.0 мм, duplex, LSZH, 10 м. | Уточняйте у менеджера | Уточняйте у менеджера
00-00098692 | FC-D2-50-SC/PR-SC/PR-H-15M-LSZH-OR | Hyperline | Патч-корд волоконно-оптический (шнур) MM 50/125, SC-SC, 2.0 мм, duplex, LSZH, 15 м | Уточняйте у менеджера | Уточняйте у менеджера
00-00020527 | FC-D2-50-SC/PR-SC/PR-H-1M-LSZH-OR | Hyperline | Патч-корд волоконно-оптический (шнур) MM 50/125, SC-SC, 2.0 мм, duplex, LSZH, 1 м | Уточняйте у менеджера | Уточняйте у менеджера
00-00098693 | FC-D2-50-SC/PR-SC/PR-H-20M-LSZH-BK | Hyperline | Патч-корд волоконно-оптический (шнур) MM 50/125, SC-SC, 2.0 мм, duplex, LSZH, 20 м, черный | Уточняйте у менеджера | Уточняйте у менеджера
00-00098694 | FC-D2-50-SC/PR-SC/PR-H-20M-LSZH-OR | Hyperline | Патч-корд волоконно-оптический (шнур) MM 50/125, SC-SC, 2.0 мм, duplex, LSZH, 20 м | Уточняйте у менеджера | Уточняйте у менеджера
00-00098687 | FC-D2-50-SC/PR-SC/PR-H-25M-LSZH-BK | Hyperline | Патч-корд волоконно-оптический (шнур) MM 50/125, SC-SC, 2.0 мм, duplex, LSZH, 25 м, черный | Уточняйте у менеджера | Уточняйте у менеджера
00-00098688 | FC-D2-50-SC/PR-SC/PR-H-2M-LSZH-OR | Hyperline | Патч-корд волоконно-оптический (шнур) MM 50/125, SC-SC, 2.0 мм, duplex, LSZH, 2 м | Уточняйте у менеджера | Уточняйте у менеджера
00-00098696 | FC-D2-50-SC/PR-SC/PR-H-30M-LSZH-BK | Hyperline | Патч-корд волоконно-оптический (шнур) MM 50/125, SC-SC, 2.0 мм, duplex, LSZH, 30 м, черный | Уточняйте у менеджера | Уточняйте у менеджера
00-00098695 | FC-D2-50-SC/PR-SC/PR-H-3M-LSZH-BK | Hyperline | Патч-корд волоконно-оптический (шнур) MM 50/125, SC-SC, 2.0 мм, duplex, LSZH, 3 м, черный | Уточняйте у менеджера | Уточняйте у менеджера
00-00098689 | FC-D2-50-SC/PR-SC/PR-H-3M-LSZH-OR | Hyperline | Патч-корд волоконно-оптический (шнур) MM 50/125, SC-SC, 2.0 мм, duplex, LSZH, 3 м | Уточняйте у менеджера | Уточняйте у менеджера
00-00098697 | FC-D2-50-SC/PR-SC/PR-H-50M-LSZH-BK | Hyperline | Патч-корд волоконно-оптический (шнур) MM 50/125, SC-SC, 2.0 мм, duplex, LSZH, 50 м, черный | Уточняйте у менеджера | Уточняйте у менеджера
00-00098698 | FC-D2-50-SC/PR-SC/PR-H-50M-LSZH-OR | Hyperline | Патч-корд волоконно-оптический (шнур) MM 50/125, SC-SC, 2.0 мм, duplex, LSZH, 50 м | Уточняйте у менеджера | Уточняйте у менеджера
00-00098690 | FC-D2-50-SC/PR-SC/PR-H-5M-LSZH-OR | Hyperline | Патч-корд волоконно-оптический (шнур) MM 50/125, SC-SC, 2.0 мм, duplex, LSZH, 5 м | Уточняйте у менеджера | Уточняйте у менеджера
00-00098699 | FC-D2-50-SC/PR-ST/PR-H-0.5M-LSZH-OR | Hyperline | Патч-корд волоконно-оптический (шнур) MM 50/125, ST-SC, 2.0 мм, duplex, LSZH, 0.5 м | Уточняйте у менеджера | Уточняйте у менеджера
00-00098702 | FC-D2-50-SC/PR-ST/PR-H-1.5M-LSZH-OR | Hyperline | Патч-корд волоконно-оптический (шнур) MM 50/125, ST-SC, 2.0 мм, duplex, LSZH, 1.5 м | Уточняйте у менеджера | Уточняйте у менеджера
00-00098706 | FC-D2-50-SC/PR-ST/PR-H-10M-LSZH-OR | Hyperline | Патч-корд волоконно-оптический (шнур) MM 50/125, ST-SC, 2.0 мм, duplex, LSZH, 10 м | Уточняйте у менеджера | Уточняйте у менеджера
00-00098707 | FC-D2-50-SC/PR-ST/PR-H-15M-LSZH-OR | Hyperline | Патч-корд волоконно-оптический (шнур) MM 50/125, ST-SC, 2.0 мм, duplex, LSZH, 15 м | Уточняйте у менеджера | Уточняйте у менеджера
00-00098700 | FC-D2-50-SC/PR-ST/PR-H-1M-LSZH-BK | Hyperline | Патч-корд волоконно-оптический (шнур) MM 50/125, ST-SC, 2.0 мм, duplex, LSZH, 1 м, черный | Уточняйте у менеджера | Уточняйте у менеджера
00-00098701 | FC-D2-50-SC/PR-ST/PR-H-1M-LSZH-OR | Hyperline | Патч-корд волоконно-оптический (шнур) MM 50/125, ST-SC, 2.0 мм, duplex, LSZH, 1 м | Уточняйте у менеджера | Уточняйте у менеджера
00-00098708 | FC-D2-50-SC/PR-ST/PR-H-20M-LSZH-OR | Hyperline | Патч-корд волоконно-оптический (шнур) MM 50/125, ST-SC, 2.0 мм, duplex, LSZH, 20 м | Уточняйте у менеджера | Уточняйте у менеджера
00-00098703 | FC-D2-50-SC/PR-ST/PR-H-2M-LSZH-OR | Hyperline | Патч-корд волоконно-оптический (шнур) MM 50/125, ST-SC, 2.0 мм, duplex, LSZH, 2 м | Уточняйте у менеджера | Уточняйте у менеджера
00-00098709 | FC-D2-50-SC/PR-ST/PR-H-30M-LSZH-OR | Hyperline | Патч-корд волоконно-оптический (шнур) MM 50/125, ST-SC, 2.0 мм, duplex, LSZH, 30 м | Уточняйте у менеджера | Уточняйте у менеджера
00-00098704 | FC-D2-50-SC/PR-ST/PR-H-3M-LSZH-OR | Hyperline | Патч-корд волоконно-оптический (шнур) MM 50/125, ST-SC, 2.0 мм, duplex, LSZH, 3 м | Уточняйте у менеджера | Уточняйте у менеджера
00-00098710 | FC-D2-50-SC/PR-ST/PR-H-50M-LSZH-OR | Hyperline | Патч-корд волоконно-оптический (шнур) MM 50/125, ST-SC, 2.0 мм, duplex, LSZH, 50 м | Уточняйте у менеджера | Уточняйте у менеджера
00-00098705 | FC-D2-50-SC/PR-ST/PR-H-5M-LSZH-OR | Hyperline | Патч-корд волоконно-оптический (шнур) MM 50/125, ST-SC, 2.0 мм, duplex, LSZH, 5 м | Уточняйте у менеджера | Уточняйте у менеджера
00-00098721 | FC-D2-50-ST/PR-ST/PR-H-0.5M-LSZH-OR | Hyperline | Патч-корд волоконно-оптический (шнур) MM 50/125, ST-ST, 2.0 мм, duplex, LSZH, 0.5 м | Уточняйте у менеджера | Уточняйте у менеджера
00-00094604 | FC-D2-50-ST/PR-ST/PR-H-1.5M-LSZH-OR | Hyperline | Патч-корд волоконно-оптический (шнур) MM 50/125, ST-ST, 2.0 мм, duplex, LSZH, 1.5 м | Уточняйте у менеджера | Уточняйте у менеджера
00-00098716 | FC-D2-50-ST/PR-ST/PR-H-10M-LSZH-OR | Hyperline | Патч-корд волоконно-оптический (шнур) MM 50/125, ST-ST, 2.0 мм, duplex, LSZH, 10 м | Уточняйте у менеджера | Уточняйте у менеджера
00-00098717 | FC-D2-50-ST/PR-ST/PR-H-15M-LSZH-OR | Hyperline | Патч-корд волоконно-оптический (шнур) MM 50/125, ST-ST, 2.0 мм, duplex, LSZH, 15 м | Уточняйте у менеджера | Уточняйте у менеджера
00-00098711 | FC-D2-50-ST/PR-ST/PR-H-1M-LSZH-OR | Hyperline | Патч-корд волоконно-оптический (шнур) MM 50/125, ST-ST, 2.0 мм, duplex, LSZH, 1 м | Уточняйте у менеджера | Уточняйте у менеджера
00-00098718 | FC-D2-50-ST/PR-ST/PR-H-20M-LSZH-OR | Hyperline | Патч-корд волоконно-оптический (шнур) MM 50/125, ST-ST, 2.0 мм, duplex, LSZH, 20 м | Уточняйте у менеджера | Уточняйте у менеджера
00-00098713 | FC-D2-50-ST/PR-ST/PR-H-2M-LSZH-OR | Hyperline | Патч-корд волоконно-оптический (шнур) MM 50/125, ST-ST, 2.0 мм, duplex, LSZH, 2 м | Уточняйте у менеджера | Уточняйте у менеджера
00-00098719 | FC-D2-50-ST/PR-ST/PR-H-30M-LSZH-OR | Hyperline | Патч-корд волоконно-оптический (шнур) MM 50/125, ST-ST, 2.0 мм, duplex, LSZH, 30 м | Уточняйте у менеджера | Уточняйте у менеджера
00-00098714 | FC-D2-50-ST/PR-ST/PR-H-3M-LSZH-OR | Hyperline | Патч-корд волоконно-оптический (шнур) MM 50/125, ST-ST, 2.0 мм, duplex, LSZH, 3 м | Уточняйте у менеджера | Уточняйте у менеджера
00-00098720 | FC-D2-50-ST/PR-ST/PR-H-50M-LSZH-OR | Hyperline | Патч-корд волоконно-оптический (шнур) MM 50/125, ST-ST, 2.0 мм, duplex, LSZH, 50 м | Уточняйте у менеджера | Уточняйте у менеджера
00-00098715 | FC-D2-50-ST/PR-ST/PR-H-5M-LSZH-OR | Hyperline | Патч-корд волоконно-оптический (шнур) MM 50/125, ST-ST, 2.0 мм, duplex, LSZH, 5 м | Уточняйте у менеджера | Уточняйте у менеджера
00-00098758 | FC-D2-503-FC/PR-FC/PR-H-0.5M-LSZH-AQ | Hyperline | Патч-корд волоконно-оптический (шнур) MM 50/125(OM3), FC-FC, 2.0 мм, duplex, LSZH, 0.5 м | Уточняйте у менеджера | Уточняйте у менеджера
00-00098763 | FC-D2-503-FC/PR-FC/PR-H-10M-LSZH-AQ | Hyperline | Патч-корд волоконно-оптический (шнур) MM 50/125(OM3), FC-FC, duplex, LSZH, 10 м | Уточняйте у менеджера | Уточняйте у менеджера
00-00098764 | FC-D2-503-FC/PR-FC/PR-H-15M-LSZH-AQ | Hyperline | Патч-корд волоконно-оптический (шнур) MM 50/125(OM3), FC-FC, duplex, LSZH, 15 м | Уточняйте у менеджера | Уточняйте у менеджера
00-00098759 | FC-D2-503-FC/PR-FC/PR-H-1M-LSZH-AQ | Hyperline | Патч-корд волоконно-оптический (шнур) MM 50/125(OM3), FC-FC, duplex, LSZH, 1 м | Уточняйте у менеджера | Уточняйте у менеджера
00-00098765 | FC-D2-503-FC/PR-FC/PR-H-20M-LSZH-AQ | Hyperline | Патч-корд волоконно-оптический (шнур) MM 50/125(OM3), FC-FC, duplex, LSZH, 20 м | Уточняйте у менеджера | Уточняйте у менеджера
00-00098760 | FC-D2-503-FC/PR-FC/PR-H-2M-LSZH-AQ | Hyperline | Патч-корд волоконно-оптический (шнур) MM 50/125(OM3), FC-FC, duplex, LSZH, 2 м | Уточняйте у менеджера | Уточняйте у менеджера
00-00098766 | FC-D2-503-FC/PR-FC/PR-H-30M-LSZH-AQ | Hyperline | Патч-корд волоконно-оптический (шнур) MM 50/125(OM3), FC-FC, duplex, LSZH, 30 м | Уточняйте у менеджера | Уточняйте у менеджера
00-00098761 | FC-D2-503-FC/PR-FC/PR-H-3M-LSZH-AQ | Hyperline | Патч-корд волоконно-оптический (шнур) MM 50/125(OM3), FC-FC, duplex, LSZH, 3 м | Уточняйте у менеджера | Уточняйте у менеджера
00-00098767 | FC-D2-503-FC/PR-FC/PR-H-50M-LSZH-AQ | Hyperline | Патч-корд волоконно-оптический (шнур) MM 50/125(OM3), FC-FC, duplex, LSZH, 50 м | Уточняйте у менеджера | Уточняйте у менеджера
00-00098762 | FC-D2-503-FC/PR-FC/PR-H-5M-LSZH-AQ | Hyperline | Патч-корд волоконно-оптический (шнур) MM 50/125(OM3), FC-FC, duplex, LSZH, 5 м | Уточняйте у менеджера | Уточняйте у менеджера
00-00098768 | FC-D2-503-FC/PR-LC/PR-H-0.5M-LSZH-AQ | Hyperline | Патч-корд волоконно-оптический (шнур) MM 50/125(OM3), FC-LC, 2.0 мм, duplex, LSZH, 0.5 м | Уточняйте у менеджера | Уточняйте у менеджера
00-00098770 | FC-D2-503-FC/PR-LC/PR-H-1.5M-LSZH-AQ | Hyperline | Патч-корд волоконно-оптический (шнур) MM 50/125(OM3), FC-LC, duplex, LSZH, 1.5 м | Уточняйте у менеджера | Уточняйте у менеджера
00-00098774 | FC-D2-503-FC/PR-LC/PR-H-10M-LSZH-AQ | Hyperline | Патч-корд волоконно-оптический (шнур) MM 50/125(OM3), FC-LC, duplex, LSZH, 10 м | Уточняйте у менеджера | Уточняйте у менеджера
00-00098775 | FC-D2-503-FC/PR-LC/PR-H-15M-LSZH-AQ | Hyperline | Патч-корд волоконно-оптический (шнур) MM 50/125(OM3), FC-LC, duplex, LSZH, 15 м | Уточняйте у менеджера | Уточняйте у менеджера
00-00098769 | FC-D2-503-FC/PR-LC/PR-H-1M-LSZH-AQ | Hyperline | Патч-корд волоконно-оптический (шнур) MM 50/125(OM3), FC-LC, duplex, LSZH, 1 м | Уточняйте у менеджера | Уточняйте у менеджера
00-00098776 | FC-D2-503-FC/PR-LC/PR-H-20M-LSZH-AQ | Hyperline | Патч-корд волоконно-оптический (шнур) MM 50/125(OM3), FC-LC, duplex, LSZH, 20 м | Уточняйте у менеджера | Уточняйте у менеджера
00-00098771 | FC-D2-503-FC/PR-LC/PR-H-2M-LSZH-AQ | Hyperline | Патч-корд волоконно-оптический (шнур) MM 50/125(OM3), FC-LC, duplex, LSZH, 2 м | Уточняйте у менеджера | Уточняйте у менеджера
00-00098777 | FC-D2-503-FC/PR-LC/PR-H-30M-LSZH-AQ | Hyperline | Патч-корд волоконно-оптический (шнур) MM 50/125(OM3), FC-LC, duplex, LSZH, 30 м | Уточняйте у менеджера | Уточняйте у менеджера
00-00098772 | FC-D2-503-FC/PR-LC/PR-H-3M-LSZH-AQ | Hyperline | Патч-корд волоконно-оптический (шнур) MM 50/125(OM3), FC-LC, duplex, LSZH, 3 м | Уточняйте у менеджера | Уточняйте у менеджера
00-00098778 | FC-D2-503-FC/PR-LC/PR-H-50M-LSZH-AQ | Hyperline | Патч-корд волоконно-оптический (шнур) MM 50/125(OM3), FC-LC, duplex, LSZH, 50 м | Уточняйте у менеджера | Уточняйте у менеджера
00-00098773 | FC-D2-503-FC/PR-LC/PR-H-5M-LSZH-AQ | Hyperline | Патч-корд волоконно-оптический (шнур) MM 50/125(OM3), FC-LC, duplex, LSZH, 5 м | Уточняйте у менеджера | Уточняйте у менеджера
00-00098779 | FC-D2-503-FC/PR-SC/PR-H-0.5M-LSZH-AQ | Hyperline | Патч-корд волоконно-оптический (шнур) MM 50/125(OM3), FC-SC, 2.0 мм, duplex, LSZH, 0.5 м | Уточняйте у менеджера | Уточняйте у менеджера
00-00098785 | FC-D2-503-FC/PR-SC/PR-H-10M-LSZH-AQ | Hyperline | Патч-корд волоконно-оптический (шнур) MM 50/125(OM3), FC-SC, duplex, LSZH, 10 м | Уточняйте у менеджера | Уточняйте у менеджера
00-00098786 | FC-D2-503-FC/PR-SC/PR-H-15M-LSZH-AQ | Hyperline | Патч-корд волоконно-оптический (шнур) MM 50/125(OM3), FC-SC, duplex, LSZH, 15 м | Уточняйте у менеджера | Уточняйте у менеджера
00-00098780 | FC-D2-503-FC/PR-SC/PR-H-1M-LSZH-AQ | Hyperline | Патч-корд волоконно-оптический (шнур) MM 50/125(OM3), FC-SC, duplex, LSZH, 1 м | Уточняйте у менеджера | Уточняйте у менеджера
00-00098787 | FC-D2-503-FC/PR-SC/PR-H-20M-LSZH-AQ | Hyperline | Патч-корд волоконно-оптический (шнур) MM 50/125(OM3), FC-SC, duplex, LSZH, 20 м | Уточняйте у менеджера | Уточняйте у менеджера
00-00098781 | FC-D2-503-FC/PR-SC/PR-H-2M-LSZH-AQ | Hyperline | Патч-корд волоконно-оптический (шнур) MM 50/125(OM3), FC-SC, duplex, LSZH, 2 м | Уточняйте у менеджера | Уточняйте у менеджера
00-00098788 | FC-D2-503-FC/PR-SC/PR-H-30M-LSZH-AQ | Hyperline | Патч-корд волоконно-оптический (шнур) MM 50/125(OM3), FC-SC, duplex, LSZH, 30 м | Уточняйте у менеджера | Уточняйте у менеджера
00-00098782 | FC-D2-503-FC/PR-SC/PR-H-3M-LSZH-AQ | Hyperline | Патч-корд волоконно-оптический (шнур) MM 50/125(OM3), FC-SC, duplex, LSZH, 3 м | Уточняйте у менеджера | Уточняйте у менеджера
00-00098789 | FC-D2-503-FC/PR-SC/PR-H-50M-LSZH-AQ | Hyperline | Патч-корд волоконно-оптический (шнур) MM 50/125(OM3), FC-SC, duplex, LSZH, 50 м | Уточняйте у менеджера | Уточняйте у менеджера
00-00098783 | FC-D2-503-FC/PR-SC/PR-H-5M-LSZH-AQ | Hyperline | Патч-корд волоконно-оптический (шнур) MM 50/125(OM3), FC-SC, duplex, LSZH, 5 м | Уточняйте у менеджера | Уточняйте у менеджера
00-00098784 | FC-D2-503-FC/PR-SC/PR-H-8M-LSZH-AQ | Hyperline | Патч-корд волоконно-оптический (шнур) MM 50/125(OM3), FC-SC, duplex, LSZH, 8 м | Уточняйте у менеджера | Уточняйте у менеджера
00-00098790 | FC-D2-503-FC/PR-ST/PR-H-0.5M-LSZH-AQ | Hyperline | Патч-корд волоконно-оптический (шнур) MM 50/125(OM3), FC-ST, 2.0 мм, duplex, LSZH, 0.5 м | Уточняйте у менеджера | Уточняйте у менеджера
00-00098795 | FC-D2-503-FC/PR-ST/PR-H-10M-LSZH-AQ | Hyperline | Патч-корд волоконно-оптический (шнур) MM 50/125(OM3), FC-ST, duplex, LSZH, 10 м | Уточняйте у менеджера | Уточняйте у менеджера
00-00098796 | FC-D2-503-FC/PR-ST/PR-H-15M-LSZH-AQ | Hyperline | Патч-корд волоконно-оптический (шнур) MM 50/125(OM3), FC-ST, duplex, LSZH, 15 м | Уточняйте у менеджера | Уточняйте у менеджера
00-00098791 | FC-D2-503-FC/PR-ST/PR-H-1M-LSZH-AQ | Hyperline | Патч-корд волоконно-оптический (шнур) MM 50/125(OM3), FC-ST, duplex, LSZH, 1 м | Уточняйте у менеджера | Уточняйте у менеджера
00-00098797 | FC-D2-503-FC/PR-ST/PR-H-20M-LSZH-AQ | Hyperline | Патч-корд волоконно-оптический (шнур) MM 50/125(OM3), FC-ST, duplex, LSZH, 20 м | Уточняйте у менеджера | Уточняйте у менеджера
00-00098792 | FC-D2-503-FC/PR-ST/PR-H-2M-LSZH-AQ | Hyperline | Патч-корд волоконно-оптический (шнур) MM 50/125(OM3), FC-ST, duplex, LSZH, 2 м | Уточняйте у менеджера | Уточняйте у менеджера
00-00098798 | FC-D2-503-FC/PR-ST/PR-H-30M-LSZH-AQ | Hyperline | Патч-корд волоконно-оптический (шнур) MM 50/125(OM3), FC-ST, duplex, LSZH, 30 м | Уточняйте у менеджера | Уточняйте у менеджера
00-00098793 | FC-D2-503-FC/PR-ST/PR-H-3M-LSZH-AQ | Hyperline | Патч-корд волоконно-оптический (шнур) MM 50/125(OM3), FC-ST, duplex, LSZH, 3 м | Уточняйте у менеджера | Уточняйте у менеджера
00-00098799 | FC-D2-503-FC/PR-ST/PR-H-50M-LSZH-AQ | Hyperline | Патч-корд волоконно-оптический (шнур) MM 50/125(OM3), FC-ST, duplex, LSZH, 50 м | Уточняйте у менеджера | Уточняйте у менеджера
00-00098794 | FC-D2-503-FC/PR-ST/PR-H-5M-LSZH-AQ | Hyperline | Патч-корд волоконно-оптический (шнур) MM 50/125(OM3), FC-ST, duplex, LSZH, 5 м | Уточняйте у менеджера | Уточняйте у менеджера
00-00098812 | FC-D2-503-LC/PR-LC/PR-H-0.5M-LSZH-AQ | Hyperline | Патч-корд волоконно-оптический (шнур) MM 50/125(OM3), LC-LC, 2.0 мм, duplex, 10G/40G, LSZH, 0.5 м | Уточняйте у менеджера | Уточняйте у менеджера
00-00098813 | FC-D2-503-LC/PR-LC/PR-H-1.5M-LSZH-AQ | Hyperline | Патч-корд волоконно-оптический (шнур) MM 50/125(OM3), LC-LC, duplex, 10G/40G, LSZH, 1.5 м | Уточняйте у менеджера | Уточняйте у менеджера
00-00098805 | FC-D2-503-LC/PR-LC/PR-H-10M-LSZH-AQ | Hyperline | Патч-корд волоконно-оптический (шнур) MM 50/125(OM3), LC-LC, duplex, 10G/40G, LSZH, 10 м | Уточняйте у менеджера | Уточняйте у менеджера
00-00098806 | FC-D2-503-LC/PR-LC/PR-H-15M-LSZH-AQ | Hyperline | Патч-корд волоконно-оптический (шнур) MM 50/125(OM3), LC-LC, duplex, 10G/40G, LSZH, 15 м | Уточняйте у менеджера | Уточняйте у менеджера
00-00098800 | FC-D2-503-LC/PR-LC/PR-H-1M-LSZH-AQ | Hyperline | Патч-корд волоконно-оптический (шнур) MM 50/125(OM3), LC-LC, duplex, 10G/40G, LSZH, 1 м | Уточняйте у менеджера | Уточняйте у менеджера
00-00098807 | FC-D2-503-LC/PR-LC/PR-H-20M-LSZH-AQ | Hyperline | Патч-корд волоконно-оптический (шнур) MM 50/125(OM3), LC-LC, duplex, 10G/40G, LSZH, 20 м | Уточняйте у менеджера | Уточняйте у менеджера
00-00098808 | FC-D2-503-LC/PR-LC/PR-H-25M-LSZH-AQ | Hyperline | Патч-корд волоконно-оптический (шнур) MM 50/125(OM3), LC-LC, duplex, 10G/40G, LSZH, 25 м | Уточняйте у менеджера | Уточняйте у менеджера
00-00098801 | FC-D2-503-LC/PR-LC/PR-H-2M-LSZH-AQ | Hyperline | Патч-корд волоконно-оптический (шнур) MM 50/125(OM3), LC-LC, duplex, 10G/40G, LSZH, 2 м | Уточняйте у менеджера | Уточняйте у менеджера
00-00098809 | FC-D2-503-LC/PR-LC/PR-H-30M-LSZH-AQ | Hyperline | Патч-корд волоконно-оптический (шнур) MM 50/125(OM3), LC-LC, duplex, 10G/40G, LSZH, 30 м | Уточняйте у менеджера | Уточняйте у менеджера
00-00098810 | FC-D2-503-LC/PR-LC/PR-H-30M-LSZH-BK | Hyperline | Патч-корд волоконно-оптический (шнур) MM 50/125(OM3), LC-LC, duplex, 10G/40G, LSZH, 30 м, черный | Уточняйте у менеджера | Уточняйте у менеджера
00-00014078 | FC-D2-503-LC/PR-LC/PR-H-3M-LSZH-AQ | Hyperline | Патч-корд волоконно-оптический (шнур) MM 50/125(OM3), LC-LC, duplex, LSZH, 3 м | Уточняйте у менеджера | Уточняйте у менеджера
00-00098802 | FC-D2-503-LC/PR-LC/PR-H-3M-LSZH-BK | Hyperline | Патч-корд волоконно-оптический (шнур) MM 50/125(OM3), LC-LC, duplex, 10G/40G, LSZH, 3 м, черный | Уточняйте у менеджера | Уточняйте у менеджера
00-00098811 | FC-D2-503-LC/PR-LC/PR-H-50M-LSZH-AQ | Hyperline | Патч-корд волоконно-оптический (шнур) MM 50/125(OM3), LC-LC, duplex, 10G/40G, LSZH, 50 м | Уточняйте у менеджера | Уточняйте у менеджера
00-00098803 | FC-D2-503-LC/PR-LC/PR-H-5M-LSZH-AQ | Hyperline | Патч-корд волоконно-оптический (шнур) MM 50/125(OM3), LC-LC, duplex, 10G/40G, LSZH, 5 м | Уточняйте у менеджера | Уточняйте у менеджера
00-00098814 | FC-D2-503-LC/PR-SC/PR-H-0.5M-LSZH-AQ | Hyperline | Патч-корд волоконно-оптический (шнур) MM 50/125(OM3), LC-SC, 2.0 мм, duplex, 10G, LSZH, 0.5 м | Уточняйте у менеджера | Уточняйте у менеджера
00-00098823 | FC-D2-503-LC/PR-SC/PR-H-1.5M-LSZH-AQ | Hyperline | Патч-корд волоконно-оптический (шнур) MM 50/125(OM3), LC-SC, duplex, 10G, LSZH, 1.5 м | Уточняйте у менеджера | Уточняйте у менеджера
00-00098818 | FC-D2-503-LC/PR-SC/PR-H-10M-LSZH-AQ | Hyperline | Патч-корд волоконно-оптический (шнур) MM 50/125(OM3), LC-SC, duplex, 10G, LSZH, 10 м | Уточняйте у менеджера | Уточняйте у менеджера
00-00098819 | FC-D2-503-LC/PR-SC/PR-H-15M-LSZH-AQ | Hyperline | Патч-корд волоконно-оптический (шнур) MM 50/125(OM3), LC-SC, duplex, 10G, LSZH, 15 м | Уточняйте у менеджера | Уточняйте у менеджера
00-00026550 | FC-D2-503-LC/PR-SC/PR-H-1M-LSZH-AQ | Hyperline | Патч-корд волоконно-оптический (шнур) MM 50/125(OM3), LC-LC, duplex, LSZH, 3 м | Уточняйте у менеджера | Уточняйте у менеджера
00-00098820 | FC-D2-503-LC/PR-SC/PR-H-20M-LSZH-AQ | Hyperline | Патч-корд волоконно-оптический (шнур) MM 50/125(OM3), LC-SC, duplex, 10G, LSZH, 20 м | Уточняйте у менеджера | Уточняйте у менеджера
00-00098815 | FC-D2-503-LC/PR-SC/PR-H-2M-LSZH-AQ | Hyperline | Патч-корд волоконно-оптический (шнур) MM 50/125(OM3), LC-SC, duplex, 10G, LSZH, 2 м | Уточняйте у менеджера | Уточняйте у менеджера
00-00098821 | FC-D2-503-LC/PR-SC/PR-H-30M-LSZH-AQ | Hyperline | Патч-корд волоконно-оптический (шнур) MM 50/125(OM3), LC-SC, duplex, 10G, LSZH, 30 м | Уточняйте у менеджера | Уточняйте у менеджера
00-00098816 | FC-D2-503-LC/PR-SC/PR-H-3M-LSZH-AQ | Hyperline | Патч-корд волоконно-оптический (шнур) MM 50/125(OM3), LC-SC, duplex, 10G, LSZH, 3 м | Уточняйте у менеджера | Уточняйте у менеджера
00-00098822 | FC-D2-503-LC/PR-SC/PR-H-50M-LSZH-AQ | Hyperline | Патч-корд волоконно-оптический (шнур) MM 50/125(OM3), LC-SC, duplex, 10G, LSZH, 50 м | Уточняйте у менеджера | Уточняйте у менеджера
00-00098817 | FC-D2-503-LC/PR-SC/PR-H-5M-LSZH-AQ | Hyperline | Патч-корд волоконно-оптический (шнур) MM 50/125(OM3), LC-SC, duplex, 10G, LSZH, 5 м | Уточняйте у менеджера | Уточняйте у менеджера
00-00098824 | FC-D2-503-LC/PR-ST/PR-H-0.5M-LSZH-AQ | Hyperline | Патч-корд волоконно-оптический (шнур) MM 50/125(OM3), LC-ST, 2.0 мм, duplex, LSZH, 0.5 м | Уточняйте у менеджера | Уточняйте у менеджера
00-00098826 | FC-D2-503-LC/PR-ST/PR-H-1.5M-LSZH-AQ | Hyperline | Патч-корд волоконно-оптический (шнур) MM 50/125(OM3), LC-ST, duplex, LSZH, 1.5 м | Уточняйте у менеджера | Уточняйте у менеджера
00-00098830 | FC-D2-503-LC/PR-ST/PR-H-10M-LSZH-AQ | Hyperline | Патч-корд волоконно-оптический (шнур) MM 50/125(OM3), LC-ST, duplex, LSZH, 10 м | Уточняйте у менеджера | Уточняйте у менеджера
00-00098831 | FC-D2-503-LC/PR-ST/PR-H-15M-LSZH-AQ | Hyperline | Патч-корд волоконно-оптический (шнур) MM 50/125(OM3), LC-ST, duplex, LSZH, 15 м | Уточняйте у менеджера | Уточняйте у менеджера
00-00098825 | FC-D2-503-LC/PR-ST/PR-H-1M-LSZH-AQ | Hyperline | Патч-корд волоконно-оптический (шнур) MM 50/125(OM3), LC-ST, duplex, LSZH, 1 м | Уточняйте у менеджера | Уточняйте у менеджера
00-00098832 | FC-D2-503-LC/PR-ST/PR-H-20M-LSZH-AQ | Hyperline | Патч-корд волоконно-оптический (шнур) MM 50/125(OM3), LC-ST, duplex, LSZH, 20 м | Уточняйте у менеджера | Уточняйте у менеджера
00-00098827 | FC-D2-503-LC/PR-ST/PR-H-2M-LSZH-AQ | Hyperline | Патч-корд волоконно-оптический (шнур) MM 50/125(OM3), LC-ST, duplex, LSZH, 2 м | Уточняйте у менеджера | Уточняйте у менеджера
00-00098833 | FC-D2-503-LC/PR-ST/PR-H-30M-LSZH-AQ | Hyperline | Патч-корд волоконно-оптический (шнур) MM 50/125(OM3), LC-ST, duplex, LSZH, 30 м | Уточняйте у менеджера | Уточняйте у менеджера
00-00098828 | FC-D2-503-LC/PR-ST/PR-H-3M-LSZH-AQ | Hyperline | Патч-корд волоконно-оптический (шнур) MM 50/125(OM3), LC-ST, duplex, LSZH, 3 м | Уточняйте у менеджера | Уточняйте у менеджера
00-00098834 | FC-D2-503-LC/PR-ST/PR-H-50M-LSZH-AQ | Hyperline | Патч-корд волоконно-оптический (шнур) MM 50/125(OM3), LC-ST, duplex, LSZH, 50 м | Уточняйте у менеджера | Уточняйте у менеджера
00-00098829 | FC-D2-503-LC/PR-ST/PR-H-5M-LSZH-AQ | Hyperline | Патч-корд волоконно-оптический (шнур) MM 50/125(OM3), LC-ST, duplex, LSZH, 5 м | Уточняйте у менеджера | Уточняйте у менеджера
00-00098804 | FC-D2-503-LC/UR-LC/UR-H-50M-LSZH-AQ | Hyperline | Патч-корд волоконно-оптический (шнур) MM 50/125(OM3), LC/UPC-LC/UPC, duplex, 10G/40G, LSZH, 50 м | Уточняйте у менеджера | Уточняйте у менеджера
00-00098836 | FC-D2-503-SC/PR-SC/PR-H-0.5M-LSZH-AQ | Hyperline | Патч-корд волоконно-оптический (шнур) MM 50/125(OM3), SC-SC, 2.0 мм, duplex, 10G/40G, LSZH, 0.5 м | Уточняйте у менеджера | Уточняйте у менеджера
00-00098835 | FC-D2-503-SC/PR-SC/PR-H-1.5M-LSZH-AQ | Hyperline | Патч-корд волоконно-оптический (шнур) MM 50/125(OM3), SC-SC, 2.0 мм, duplex, 10G/40G, LSZH, 1.5 м | Уточняйте у менеджера | Уточняйте у менеджера
00-00098840 | FC-D2-503-SC/PR-SC/PR-H-10M-LSZH-AQ | Hyperline | Патч-корд волоконно-оптический (шнур) MM 50/125(OM3), SC-SC, 2.0 мм, duplex, 10G/40G, LSZH, 10 м | Уточняйте у менеджера | Уточняйте у менеджера
00-00098841 | FC-D2-503-SC/PR-SC/PR-H-15M-LSZH-AQ | Hyperline | Патч-корд волоконно-оптический (шнур) MM 50/125(OM3), SC-SC, 2.0 мм, duplex, 10G/40G, LSZH, 15 м | Уточняйте у менеджера | Уточняйте у менеджера
00-00023416 | FC-D2-503-SC/PR-SC/PR-H-1M-LSZH-AQ | Hyperline | Патч-корд волоконно-оптический (шнур) MM 50/125(OM3), SC-SC, duplex, LSZH, 1 м | Уточняйте у менеджера | Уточняйте у менеджера
00-00098842 | FC-D2-503-SC/PR-SC/PR-H-20M-LSZH-AQ | Hyperline | Патч-корд волоконно-оптический (шнур) MM 50/125(OM3), SC-SC, 2.0 мм, duplex, 10G/40G, LSZH, 20 м | Уточняйте у менеджера | Уточняйте у менеджера
00-00098837 | FC-D2-503-SC/PR-SC/PR-H-2M-LSZH-AQ | Hyperline | Патч-корд волоконно-оптический (шнур) MM 50/125(OM3), SC-SC, 2.0 мм, duplex, 10G/40G, LSZH, 2 м | Уточняйте у менеджера | Уточняйте у менеджера
00-00098843 | FC-D2-503-SC/PR-SC/PR-H-30M-LSZH-AQ | Hyperline | Патч-корд волоконно-оптический (шнур) MM 50/125(OM3), SC-SC, 2.0 мм, duplex, 10G/40G, LSZH, 30м | Уточняйте у менеджера | Уточняйте у менеджера
00-00098838 | FC-D2-503-SC/PR-SC/PR-H-3M-LSZH-AQ | Hyperline | Патч-корд волоконно-оптический (шнур) MM 50/125(OM3), SC-SC, 2.0 мм, duplex, 10G/40G, LSZH, 3 м | Уточняйте у менеджера | Уточняйте у менеджера
00-00098844 | FC-D2-503-SC/PR-SC/PR-H-50M-LSZH-AQ | Hyperline | Патч-корд волоконно-оптический (шнур) MM 50/125(OM3), SC-SC, 2.0 мм, duplex, 10G/40G, LSZH, 50м | Уточняйте у менеджера | Уточняйте у менеджера
00-00098839 | FC-D2-503-SC/PR-SC/PR-H-5M-LSZH-AQ | Hyperline | Патч-корд волоконно-оптический (шнур) MM 50/125(OM3), SC-SC, 2.0 мм, duplex, 10G/40G, LSZH, 5 м | Уточняйте у менеджера | Уточняйте у менеджера
00-00098845 | FC-D2-503-SC/PR-ST/PR-H-0.5M-LSZH-AQ | Hyperline | Патч-корд волоконно-оптический (шнур) MM 50/125(OM3), SC-ST, 2.0 мм, duplex, LSZH, 0.5 м | Уточняйте у менеджера | Уточняйте у менеджера
00-00098850 | FC-D2-503-SC/PR-ST/PR-H-10M-LSZH-AQ | Hyperline | Патч-корд волоконно-оптический (шнур) MM 50/125(OM3), SC-ST, 2.0 мм, duplex, LSZH, 10 м | Уточняйте у менеджера | Уточняйте у менеджера
00-00098851 | FC-D2-503-SC/PR-ST/PR-H-15M-LSZH-AQ | Hyperline | Патч-корд волоконно-оптический (шнур) MM 50/125(OM3), SC-ST, 2.0 мм, duplex, LSZH, 15 м | Уточняйте у менеджера | Уточняйте у менеджера
00-00098846 | FC-D2-503-SC/PR-ST/PR-H-1M-LSZH-AQ | Hyperline | Патч-корд волоконно-оптический (шнур) MM 50/125(OM3), SC-ST, 2.0 мм, duplex, LSZH, 1 м | Уточняйте у менеджера | Уточняйте у менеджера
00-00098852 | FC-D2-503-SC/PR-ST/PR-H-20M-LSZH-AQ | Hyperline | Патч-корд волоконно-оптический (шнур) MM 50/125(OM3), SC-ST, 2.0 мм, duplex, LSZH, 20 м | Уточняйте у менеджера | Уточняйте у менеджера
00-00098847 | FC-D2-503-SC/PR-ST/PR-H-2M-LSZH-AQ | Hyperline | Патч-корд волоконно-оптический (шнур) MM 50/125(OM3), SC-ST, 2.0 мм, duplex, LSZH, 2 м | Уточняйте у менеджера | Уточняйте у менеджера
00-00098853 | FC-D2-503-SC/PR-ST/PR-H-30M-LSZH-AQ | Hyperline | Патч-корд волоконно-оптический (шнур) MM 50/125(OM3), SC-ST, 2.0 мм, duplex, LSZH, 30 м | Уточняйте у менеджера | Уточняйте у менеджера
00-00098848 | FC-D2-503-SC/PR-ST/PR-H-3M-LSZH-AQ | Hyperline | Патч-корд волоконно-оптический (шнур) MM 50/125(OM3), SC-ST, 2.0 мм, duplex, LSZH, 3 м | Уточняйте у менеджера | Уточняйте у менеджера
00-00098854 | FC-D2-503-SC/PR-ST/PR-H-50M-LSZH-AQ | Hyperline | Патч-корд волоконно-оптический (шнур) MM 50/125(OM3), SC-ST, 2.0 мм, duplex, LSZH, 50 м | Уточняйте у менеджера | Уточняйте у менеджера
00-00098849 | FC-D2-503-SC/PR-ST/PR-H-5M-LSZH-AQ | Hyperline | Патч-корд волоконно-оптический (шнур) MM 50/125(OM3), SC-ST, 2.0 мм, duplex, LSZH, 5 м | Уточняйте у менеджера | Уточняйте у менеджера
00-00098855 | FC-D2-503-ST/PR-ST/PR-H-0.5M-LSZH-AQ | Hyperline | Патч-корд волоконно-оптический (шнур) MM 50/125(OM3), ST-ST, 2.0 мм, duplex, LSZH, 0.5 м | Уточняйте у менеджера | Уточняйте у менеджера
00-00098857 | FC-D2-503-ST/PR-ST/PR-H-1.5M-LSZH-AQ | Hyperline | Патч-корд волоконно-оптический (шнур) MM 50/125(OM3), ST-ST, 2.0 мм, duplex, LSZH, 1.5 м | Уточняйте у менеджера | Уточняйте у менеджера
00-00098861 | FC-D2-503-ST/PR-ST/PR-H-10M-LSZH-AQ | Hyperline | Патч-корд волоконно-оптический (шнур) MM 50/125(OM3), ST-ST, 2.0 мм, duplex, LSZH, 10 м | Уточняйте у менеджера | Уточняйте у менеджера
00-00098862 | FC-D2-503-ST/PR-ST/PR-H-15M-LSZH-AQ | Hyperline | Патч-корд волоконно-оптический (шнур) MM 50/125(OM3), ST-ST, 2.0 мм, duplex, LSZH, 15 м | Уточняйте у менеджера | Уточняйте у менеджера
00-00098856 | FC-D2-503-ST/PR-ST/PR-H-1M-LSZH-AQ | Hyperline | Патч-корд волоконно-оптический (шнур) MM 50/125(OM3), ST-ST, 2.0 мм, duplex, LSZH, 1 м | Уточняйте у менеджера | Уточняйте у менеджера
00-00098863 | FC-D2-503-ST/PR-ST/PR-H-20M-LSZH-AQ | Hyperline | Патч-корд волоконно-оптический (шнур) MM 50/125(OM3), ST-ST, 2.0 мм, duplex, LSZH, 20 м | Уточняйте у менеджера | Уточняйте у менеджера
00-00098858 | FC-D2-503-ST/PR-ST/PR-H-2M-LSZH-AQ | Hyperline | Патч-корд волоконно-оптический (шнур) MM 50/125(OM3), ST-ST, 2.0 мм, duplex, LSZH, 2 м | Уточняйте у менеджера | Уточняйте у менеджера
00-00098864 | FC-D2-503-ST/PR-ST/PR-H-30M-LSZH-AQ | Hyperline | Патч-корд волоконно-оптический (шнур) MM 50/125(OM3), ST-ST, 2.0 мм, duplex, LSZH, 30 м | Уточняйте у менеджера | Уточняйте у менеджера
00-00098859 | FC-D2-503-ST/PR-ST/PR-H-3M-LSZH-AQ | Hyperline | Патч-корд волоконно-оптический (шнур) MM 50/125(OM3), ST-ST, 2.0 мм, duplex, LSZH, 3 м | Уточняйте у менеджера | Уточняйте у менеджера
00-00098865 | FC-D2-503-ST/PR-ST/PR-H-50M-LSZH-AQ | Hyperline | Патч-корд волоконно-оптический (шнур) MM 50/125(OM3), ST-ST, 2.0 мм, duplex, LSZH, 50 м | Уточняйте у менеджера | Уточняйте у менеджера
00-00098860 | FC-D2-503-ST/PR-ST/PR-H-5M-LSZH-AQ | Hyperline | Патч-корд волоконно-оптический (шнур) MM 50/125(OM3), ST-ST, 2.0 мм, duplex, LSZH, 5 м | Уточняйте у менеджера | Уточняйте у менеджера
00-00098886 | FC-D2-504-FC/PR-FC/PR-H-1.5M-LSZH-MG | Hyperline | Патч-корд волоконно-оптический (шнур) MM 50/125(OM4), FC-FC, 2.0 мм, duplex, LSZH, 1.5 м | Уточняйте у менеджера | Уточняйте у менеджера
00-00098890 | FC-D2-504-FC/PR-FC/PR-H-10M-LSZH-MG | Hyperline | Патч-корд волоконно-оптический (шнур) MM 50/125(OM4), FC-FC, 2.0 мм, duplex, LSZH, 10 м | Уточняйте у менеджера | Уточняйте у менеджера
00-00098891 | FC-D2-504-FC/PR-FC/PR-H-15M-LSZH-MG | Hyperline | Патч-корд волоконно-оптический (шнур) MM 50/125(OM4), FC-FC, 2.0 мм, duplex, LSZH, 15 м | Уточняйте у менеджера | Уточняйте у менеджера
00-00098885 | FC-D2-504-FC/PR-FC/PR-H-1M-LSZH-MG | Hyperline | Патч-корд волоконно-оптический (шнур) MM 50/125(OM4), FC-FC, 2.0 мм, duplex, LSZH, 1 м | Уточняйте у менеджера | Уточняйте у менеджера
00-00098892 | FC-D2-504-FC/PR-FC/PR-H-20M-LSZH-MG | Hyperline | Патч-корд волоконно-оптический (шнур) MM 50/125(OM4), FC-FC, 2.0 мм, duplex, LSZH, 20 м | Уточняйте у менеджера | Уточняйте у менеджера
00-00098887 | FC-D2-504-FC/PR-FC/PR-H-2M-LSZH-MG | Hyperline | Патч-корд волоконно-оптический (шнур) MM 50/125(OM4), FC-FC, 2.0 мм, duplex, LSZH, 2 м | Уточняйте у менеджера | Уточняйте у менеджера
00-00098893 | FC-D2-504-FC/PR-FC/PR-H-30M-LSZH-MG | Hyperline | Патч-корд волоконно-оптический (шнур) MM 50/125(OM4), FC-FC, 2.0 мм, duplex, LSZH, 30 м | Уточняйте у менеджера | Уточняйте у менеджера
00-00098888 | FC-D2-504-FC/PR-FC/PR-H-3M-LSZH-MG | Hyperline | Патч-корд волоконно-оптический (шнур) MM 50/125(OM4), FC-FC, 2.0 мм, duplex, LSZH, 3 м | Уточняйте у менеджера | Уточняйте у менеджера
00-00098894 | FC-D2-504-FC/PR-FC/PR-H-50M-LSZH-MG | Hyperline | Патч-корд волоконно-оптический (шнур) MM 50/125(OM4), FC-FC, 2.0 мм, duplex, LSZH, 50 м | Уточняйте у менеджера | Уточняйте у менеджера
00-00098889 | FC-D2-504-FC/PR-FC/PR-H-5M-LSZH-MG | Hyperline | Патч-корд волоконно-оптический (шнур) MM 50/125(OM4), FC-FC, 2.0 мм, duplex, LSZH, 5 м | Уточняйте у менеджера | Уточняйте у менеджера
00-00098895 | FC-D2-504-FC/PR-LC/PR-H-0.5M-LSZH-MG | Hyperline | Патч-корд волоконно-оптический (шнур) MM 50/125(OM4), FC-LC, 2.0 мм, duplex, LSZH, 0.5 м | Уточняйте у менеджера | Уточняйте у менеджера
00-00098900 | FC-D2-504-FC/PR-LC/PR-H-10M-LSZH-MG | Hyperline | Патч-корд волоконно-оптический (шнур) MM 50/125(OM4), FC-LC, duplex, LSZH, 10 м | Уточняйте у менеджера | Уточняйте у менеджера
00-00098901 | FC-D2-504-FC/PR-LC/PR-H-15M-LSZH-MG | Hyperline | Патч-корд волоконно-оптический (шнур) MM 50/125(OM4), FC-LC, duplex, LSZH, 15 м | Уточняйте у менеджера | Уточняйте у менеджера
00-00098896 | FC-D2-504-FC/PR-LC/PR-H-1M-LSZH-MG | Hyperline | Патч-корд волоконно-оптический (шнур) MM 50/125(OM4), FC-LC, duplex, LSZH, 1 м | Уточняйте у менеджера | Уточняйте у менеджера
00-00098902 | FC-D2-504-FC/PR-LC/PR-H-20M-LSZH-MG | Hyperline | Патч-корд волоконно-оптический (шнур) MM 50/125(OM4), FC-LC, duplex, LSZH, 20 м | Уточняйте у менеджера | Уточняйте у менеджера
00-00098897 | FC-D2-504-FC/PR-LC/PR-H-2M-LSZH-MG | Hyperline | Патч-корд волоконно-оптический (шнур) MM 50/125(OM4), FC-LC, duplex, LSZH, 2 м | Уточняйте у менеджера | Уточняйте у менеджера
00-00098903 | FC-D2-504-FC/PR-LC/PR-H-30M-LSZH-MG | Hyperline | Патч-корд волоконно-оптический (шнур) MM 50/125(OM4), FC-LC, duplex, LSZH, 30 м | Уточняйте у менеджера | Уточняйте у менеджера
00-00098898 | FC-D2-504-FC/PR-LC/PR-H-3M-LSZH-MG | Hyperline | Патч-корд волоконно-оптический (шнур) MM 50/125(OM4), FC-LC, duplex, LSZH, 3 м | Уточняйте у менеджера | Уточняйте у менеджера
00-00098904 | FC-D2-504-FC/PR-LC/PR-H-50M-LSZH-MG | Hyperline | Патч-корд волоконно-оптический (шнур) MM 50/125(OM4), FC-LC, duplex, LSZH, 50 м | Уточняйте у менеджера | Уточняйте у менеджера
00-00098899 | FC-D2-504-FC/PR-LC/PR-H-5M-LSZH-MG | Hyperline | Патч-корд волоконно-оптический (шнур) MM 50/125(OM4), FC-LC, duplex, LSZH, 5 м | Уточняйте у менеджера | Уточняйте у менеджера
00-00098905 | FC-D2-504-FC/PR-SC/PR-H-0.5M-LSZH-MG | Hyperline | Патч-корд волоконно-оптический (шнур) MM 50/125(OM4), FC-SC, 2.0 мм, duplex, LSZH, 0.5 м | Уточняйте у менеджера | Уточняйте у менеджера
00-00098910 | FC-D2-504-FC/PR-SC/PR-H-10M-LSZH-MG | Hyperline | Патч-корд волоконно-оптический (шнур) MM 50/125(OM4), FC-SC, 2.0 мм, duplex, LSZH, 10 м | Уточняйте у менеджера | Уточняйте у менеджера
00-00098911 | FC-D2-504-FC/PR-SC/PR-H-15M-LSZH-MG | Hyperline | Патч-корд волоконно-оптический (шнур) MM 50/125(OM4), FC-SC, 2.0 мм, duplex, LSZH, 15 м | Уточняйте у менеджера | Уточняйте у менеджера
00-00098906 | FC-D2-504-FC/PR-SC/PR-H-1M-LSZH-MG | Hyperline | Патч-корд волоконно-оптический (шнур) MM 50/125(OM4), FC-SC, 2.0 мм, duplex, LSZH, 1 м | Уточняйте у менеджера | Уточняйте у менеджера
00-00098912 | FC-D2-504-FC/PR-SC/PR-H-20M-LSZH-MG | Hyperline | Патч-корд волоконно-оптический (шнур) MM 50/125(OM4), FC-SC, 2.0 мм, duplex, LSZH, 20 м | Уточняйте у менеджера | Уточняйте у менеджера
00-00098907 | FC-D2-504-FC/PR-SC/PR-H-2M-LSZH-MG | Hyperline | Патч-корд волоконно-оптический (шнур) MM 50/125(OM4), FC-SC, 2.0 мм, duplex, LSZH, 2 м | Уточняйте у менеджера | Уточняйте у менеджера
00-00098913 | FC-D2-504-FC/PR-SC/PR-H-30M-LSZH-MG | Hyperline | Патч-корд волоконно-оптический (шнур) MM 50/125(OM4), FC-SC, 2.0 мм, duplex, LSZH, 30 м | Уточняйте у менеджера | Уточняйте у менеджера
00-00098908 | FC-D2-504-FC/PR-SC/PR-H-3M-LSZH-MG | Hyperline | Патч-корд волоконно-оптический (шнур) MM 50/125(OM4), FC-SC, 2.0 мм, duplex, LSZH, 3 м | Уточняйте у менеджера | Уточняйте у менеджера
00-00098914 | FC-D2-504-FC/PR-SC/PR-H-50M-LSZH-MG | Hyperline | Патч-корд волоконно-оптический (шнур) MM 50/125(OM4), FC-SC, 2.0 мм, duplex, LSZH, 50 м | Уточняйте у менеджера | Уточняйте у менеджера
00-00098909 | FC-D2-504-FC/PR-SC/PR-H-5M-LSZH-MG | Hyperline | Патч-корд волоконно-оптический (шнур) MM 50/125(OM4), FC-SC, 2.0 мм, duplex, LSZH, 5 м | Уточняйте у менеджера | Уточняйте у менеджера
00-00098915 | FC-D2-504-FC/PR-ST/PR-H-0.5M-LSZH-MG | Hyperline | Патч-корд волоконно-оптический (шнур) MM 50/125(OM4), FC-ST, 2.0 мм, duplex, LSZH, 0.5 м | Уточняйте у менеджера | Уточняйте у менеджера
00-00098920 | FC-D2-504-FC/PR-ST/PR-H-10M-LSZH-MG | Hyperline | Патч-корд волоконно-оптический (шнур) MM 50/125(OM4), FC-ST, 2.0 мм, duplex, LSZH, 10 м | Уточняйте у менеджера | Уточняйте у менеджера
00-00098921 | FC-D2-504-FC/PR-ST/PR-H-15M-LSZH-MG | Hyperline | Патч-корд волоконно-оптический (шнур) MM 50/125(OM4), FC-ST, 2.0 мм, duplex, LSZH, 15 м | Уточняйте у менеджера | Уточняйте у менеджера
00-00098916 | FC-D2-504-FC/PR-ST/PR-H-1M-LSZH-MG | Hyperline | Патч-корд волоконно-оптический (шнур) MM 50/125(OM4), FC-ST, 2.0 мм, duplex, LSZH, 1 м | Уточняйте у менеджера | Уточняйте у менеджера
00-00098922 | FC-D2-504-FC/PR-ST/PR-H-20M-LSZH-MG | Hyperline | Патч-корд волоконно-оптический (шнур) MM 50/125(OM4), FC-ST, 2.0 мм, duplex, LSZH, 20 м | Уточняйте у менеджера | Уточняйте у менеджера
00-00098917 | FC-D2-504-FC/PR-ST/PR-H-2M-LSZH-MG | Hyperline | Патч-корд волоконно-оптический (шнур) MM 50/125(OM4), FC-ST, 2.0 мм, duplex, LSZH, 2 м | Уточняйте у менеджера | Уточняйте у менеджера
00-00098923 | FC-D2-504-FC/PR-ST/PR-H-30M-LSZH-MG | Hyperline | Патч-корд волоконно-оптический (шнур) MM 50/125(OM4), FC-ST, 2.0 мм, duplex, LSZH, 30 м | Уточняйте у менеджера | Уточняйте у менеджера
00-00098918 | FC-D2-504-FC/PR-ST/PR-H-3M-LSZH-MG | Hyperline | Патч-корд волоконно-оптический (шнур) MM 50/125(OM4), FC-ST, 2.0 мм, duplex, LSZH, 3 м | Уточняйте у менеджера | Уточняйте у менеджера
00-00098924 | FC-D2-504-FC/PR-ST/PR-H-50M-LSZH-MG | Hyperline | Патч-корд волоконно-оптический (шнур) MM 50/125(OM4), FC-ST, 2.0 мм, duplex, LSZH, 50 м | Уточняйте у менеджера | Уточняйте у менеджера
00-00098919 | FC-D2-504-FC/PR-ST/PR-H-5M-LSZH-MG | Hyperline | Патч-корд волоконно-оптический (шнур) MM 50/125(OM4), FC-ST, 2.0 мм, duplex, LSZH, 5 м | Уточняйте у менеджера | Уточняйте у менеджера
00-00098925 | FC-D2-504-LC/PR-LC/PR-H-0.5M-LSZH-MG | Hyperline | Патч-корд волоконно-оптический (шнур) MM 50/125(OM4), LC-LC, 2.0 мм, duplex, 10G/40G, LSZH, 0.5 м | Уточняйте у менеджера | Уточняйте у менеджера
00-00098926 | FC-D2-504-LC/PR-LC/PR-H-1.5M-LSZH-MG | Hyperline | Патч-корд волоконно-оптический (шнур) MM 50/125(OM4), LC-LC, duplex, 10G/40G, LSZH, 1.5 м | Уточняйте у менеджера | Уточняйте у менеджера
00-00098933 | FC-D2-504-LC/PR-LC/PR-H-10M-LSZH-MG | Hyperline | Патч-корд волоконно-оптический (шнур) MM 50/125(OM4), LC-LC, duplex, 10G/40G, LSZH, 10 м | Уточняйте у менеджера | Уточняйте у менеджера
00-00098935 | FC-D2-504-LC/PR-LC/PR-H-15M-LSZH-MG | Hyperline | Патч-корд волоконно-оптический (шнур) MM 50/125(OM4), LC-LC, duplex, 10G/40G, LSZH, 15 м | Уточняйте у менеджера | Уточняйте у менеджера
00-00098928 | FC-D2-504-LC/PR-LC/PR-H-1M-LSZH-MG | Hyperline | Патч-корд волоконно-оптический (шнур) MM 50/125(OM4), LC-LC, duplex, 10G/40G, LSZH, 1 м | Уточняйте у менеджера | Уточняйте у менеджера
00-00098930 | FC-D2-504-LC/PR-LC/PR-H-2.5M-LSZH-MG | Hyperline | Патч-корд волоконно-оптический (шнур) MM 50/125(OM4), LC-LC, duplex, 10G/40G, LSZH, 2.5 м | Уточняйте у менеджера | Уточняйте у менеджера
00-00098937 | FC-D2-504-LC/PR-LC/PR-H-20M-LSZH-MG | Hyperline | Патч-корд волоконно-оптический (шнур) MM 50/125(OM4), LC-LC, duplex, 10G/40G, LSZH, 20 м | Уточняйте у менеджера | Уточняйте у менеджера
00-00098927 | FC-D2-504-LC/PR-LC/PR-H-25M-LSZH-MG | Hyperline | Патч-корд волоконно-оптический (шнур) MM 50/125(OM4), LC-LC, duplex, 10G/40G, LSZH, 25 м | Уточняйте у менеджера | Уточняйте у менеджера
00-00098929 | FC-D2-504-LC/PR-LC/PR-H-2M-LSZH-MG | Hyperline | Патч-корд волоконно-оптический (шнур) MM 50/125(OM4), LC-LC, duplex, 10G/40G, LSZH, 2 м | Уточняйте у менеджера | Уточняйте у менеджера
00-00098938 | FC-D2-504-LC/PR-LC/PR-H-30M-LSZH-MG | Hyperline | Патч-корд волоконно-оптический (шнур) MM 50/125(OM4), LC-LC, duplex, 10G/40G, LSZH, 30 м | Уточняйте у менеджера | Уточняйте у менеджера
00-00098931 | FC-D2-504-LC/PR-LC/PR-H-3M-LSZH-MG | Hyperline | Патч-корд волоконно-оптический (шнур) MM 50/125(OM4), LC-LC, duplex, 10G/40G, LSZH, 3 м | Уточняйте у менеджера | Уточняйте у менеджера
00-00098939 | FC-D2-504-LC/PR-LC/PR-H-50M-LSZH-MG | Hyperline | Патч-корд волоконно-оптический (шнур) MM 50/125(OM4), LC-LC, duplex, 10G/40G, LSZH, 50 м | Уточняйте у менеджера | Уточняйте у менеджера
00-00098932 | FC-D2-504-LC/PR-LC/PR-H-5M-LSZH-MG | Hyperline | Патч-корд волоконно-оптический (шнур) MM 50/125(OM4), LC-LC, duplex, 10G/40G, LSZH, 5 м | Уточняйте у менеджера | Уточняйте у менеджера
00-00098940 | FC-D2-504-LC/PR-SC/PR-H-0.5M-LSZH-MG | Hyperline | Патч-корд волоконно-оптический (шнур) MM 50/125(OM4), LC-SC, 2.0 мм, duplex, 10G, LSZH, 0.5 м | Уточняйте у менеджера | Уточняйте у менеджера
00-00098942 | FC-D2-504-LC/PR-SC/PR-H-1.5M-LSZH-MG | Hyperline | Патч-корд волоконно-оптический (шнур) MM 50/125(OM4), LC-SC, duplex, 10G, LSZH, 1.5 м | Уточняйте у менеджера | Уточняйте у менеджера
00-00098946 | FC-D2-504-LC/PR-SC/PR-H-10M-LSZH-MG | Hyperline | Патч-корд волоконно-оптический (шнур) MM 50/125(OM4), LC-SC, duplex, 10G, LSZH, 10 м | Уточняйте у менеджера | Уточняйте у менеджера
00-00098947 | FC-D2-504-LC/PR-SC/PR-H-15M-LSZH-MG | Hyperline | Патч-корд волоконно-оптический (шнур) MM 50/125(OM4), LC-SC, duplex, 10G, LSZH, 15 м | Уточняйте у менеджера | Уточняйте у менеджера
00-00098941 | FC-D2-504-LC/PR-SC/PR-H-1M-LSZH-MG | Hyperline | Патч-корд волоконно-оптический (шнур) MM 50/125(OM4), LC-SC, duplex, 10G, LSZH, 1 м | Уточняйте у менеджера | Уточняйте у менеджера
00-00098948 | FC-D2-504-LC/PR-SC/PR-H-20M-LSZH-MG | Hyperline | Патч-корд волоконно-оптический (шнур) MM 50/125(OM4), LC-SC, duplex, 10G, LSZH, 20 м | Уточняйте у менеджера | Уточняйте у менеджера
00-00098943 | FC-D2-504-LC/PR-SC/PR-H-2M-LSZH-MG | Hyperline | Патч-корд волоконно-оптический (шнур) MM 50/125(OM4), LC-SC, duplex, 10G, LSZH, 2 м | Уточняйте у менеджера | Уточняйте у менеджера
00-00098949 | FC-D2-504-LC/PR-SC/PR-H-30M-LSZH-MG | Hyperline | Патч-корд волоконно-оптический (шнур) MM 50/125(OM4), LC-SC, duplex, 10G, LSZH, 30 м | Уточняйте у менеджера | Уточняйте у менеджера
00-00098944 | FC-D2-504-LC/PR-SC/PR-H-3M-LSZH-MG | Hyperline | Патч-корд волоконно-оптический (шнур) MM 50/125(OM4), LC-SC, duplex, 10G, LSZH, 3 м | Уточняйте у менеджера | Уточняйте у менеджера
00-00098950 | FC-D2-504-LC/PR-SC/PR-H-50M-LSZH-MG | Hyperline | Патч-корд волоконно-оптический (шнур) MM 50/125(OM4), LC-SC, duplex, 10G, LSZH, 50 м | Уточняйте у менеджера | Уточняйте у менеджера
00-00098945 | FC-D2-504-LC/PR-SC/PR-H-5M-LSZH-MG | Hyperline | Патч-корд волоконно-оптический (шнур) MM 50/125(OM4), LC-SC, duplex, 10G, LSZH, 5 м | Уточняйте у менеджера | Уточняйте у менеджера
00-00098951 | FC-D2-504-LC/PR-ST/PR-H-0.5M-LSZH-MG | Hyperline | Патч-корд волоконно-оптический (шнур) MM 50/125(OM4), LC-ST, 2.0 мм, duplex, LSZH, 0.5 м | Уточняйте у менеджера | Уточняйте у менеджера
00-00098953 | FC-D2-504-LC/PR-ST/PR-H-1.5M-LSZH-MG | Hyperline | Патч-корд волоконно-оптический (шнур) MM 50/125(OM4), LC-ST, duplex, LSZH, 1.5 м | Уточняйте у менеджера | Уточняйте у менеджера
00-00098957 | FC-D2-504-LC/PR-ST/PR-H-10M-LSZH-MG | Hyperline | Патч-корд волоконно-оптический (шнур) MM 50/125(OM4), LC-ST, duplex, LSZH, 10 м | Уточняйте у менеджера | Уточняйте у менеджера
00-00098958 | FC-D2-504-LC/PR-ST/PR-H-15M-LSZH-MG | Hyperline | Патч-корд волоконно-оптический (шнур) MM 50/125(OM4), LC-ST, duplex, LSZH, 15 м | Уточняйте у менеджера | Уточняйте у менеджера
00-00098952 | FC-D2-504-LC/PR-ST/PR-H-1M-LSZH-MG | Hyperline | Патч-корд волоконно-оптический (шнур) MM 50/125(OM4), LC-ST, duplex, LSZH, 1 м | Уточняйте у менеджера | Уточняйте у менеджера
00-00098959 | FC-D2-504-LC/PR-ST/PR-H-20M-LSZH-MG | Hyperline | Патч-корд волоконно-оптический (шнур) MM 50/125(OM4), LC-ST, duplex, LSZH, 20 м | Уточняйте у менеджера | Уточняйте у менеджера
00-00098954 | FC-D2-504-LC/PR-ST/PR-H-2M-LSZH-MG | Hyperline | Патч-корд волоконно-оптический (шнур) MM 50/125(OM4), LC-ST, duplex, LSZH, 2 м | Уточняйте у менеджера | Уточняйте у менеджера
00-00098960 | FC-D2-504-LC/PR-ST/PR-H-30M-LSZH-MG | Hyperline | Патч-корд волоконно-оптический (шнур) MM 50/125(OM4), LC-ST, duplex, LSZH, 30 м | Уточняйте у менеджера | Уточняйте у менеджера
00-00098955 | FC-D2-504-LC/PR-ST/PR-H-3M-LSZH-MG | Hyperline | Патч-корд волоконно-оптический (шнур) MM 50/125(OM4), LC-ST, duplex, LSZH, 3 м | Уточняйте у менеджера | Уточняйте у менеджера
00-00098961 | FC-D2-504-LC/PR-ST/PR-H-50M-LSZH-MG | Hyperline | Патч-корд волоконно-оптический (шнур) MM 50/125(OM4), LC-ST, duplex, LSZH, 50 м | Уточняйте у менеджера | Уточняйте у менеджера
00-00098956 | FC-D2-504-LC/PR-ST/PR-H-5M-LSZH-MG | Hyperline | Патч-корд волоконно-оптический (шнур) MM 50/125(OM4), LC-ST, duplex, LSZH, 5 м | Уточняйте у менеджера | Уточняйте у менеджера
00-00098962 | FC-D2-504-SC/PR-SC/PR-H-0.5M-LSZH-MG | Hyperline | Патч-корд волоконно-оптический (шнур) MM 50/125(OM4), SC-SC, 2.0 мм, duplex, 10G/40G, LSZH, 0.5 м | Уточняйте у менеджера | Уточняйте у менеджера
00-00098968 | FC-D2-504-SC/PR-SC/PR-H-10M-LSZH-MG | Hyperline | Патч-корд волоконно-оптический (шнур) MM 50/125(OM4), SC-SC, 2.0 мм, duplex, 10G/40G, LSZH, 10 м | Уточняйте у менеджера | Уточняйте у менеджера
00-00098969 | FC-D2-504-SC/PR-SC/PR-H-15M-LSZH-MG | Hyperline | Патч-корд волоконно-оптический (шнур) MM 50/125(OM4), SC-SC, 2.0 мм, duplex, 10G/40G, LSZH, 15 м | Уточняйте у менеджера | Уточняйте у менеджера
00-00098963 | FC-D2-504-SC/PR-SC/PR-H-1M-LSZH-MG | Hyperline | Патч-корд волоконно-оптический (шнур) MM 50/125(OM4), SC-SC, 2.0 мм, duplex, 10G/40G, LSZH, 1 м | Уточняйте у менеджера | Уточняйте у менеджера
00-00098970 | FC-D2-504-SC/PR-SC/PR-H-20M-LSZH-MG | Hyperline | Патч-корд волоконно-оптический (шнур) MM 50/125(OM4), SC-SC, 2.0 мм, duplex, 10G/40G, LSZH, 20 м | Уточняйте у менеджера | Уточняйте у менеджера
00-00098964 | FC-D2-504-SC/PR-SC/PR-H-2M-LSZH-MG | Hyperline | Патч-корд волоконно-оптический (шнур) MM 50/125(OM4), SC-SC, 2.0 мм, duplex, 10G/40G, LSZH, 2 м | Уточняйте у менеджера | Уточняйте у менеджера
00-00098971 | FC-D2-504-SC/PR-SC/PR-H-30M-LSZH-MG | Hyperline | Патч-корд волоконно-оптический (шнур) MM 50/125(OM4), SC-SC, 2.0 мм, duplex, 10G/40G, LSZH, 30 м | Уточняйте у менеджера | Уточняйте у менеджера
00-00098965 | FC-D2-504-SC/PR-SC/PR-H-3M-LSZH-MG | Hyperline | Патч-корд волоконно-оптический (шнур) MM 50/125(OM4), SC-SC, 2.0 мм, duplex, 10G/40G, LSZH, 3 м | Уточняйте у менеджера | Уточняйте у менеджера
00-00098972 | FC-D2-504-SC/PR-SC/PR-H-50M-LSZH-MG | Hyperline | Патч-корд волоконно-оптический (шнур) MM 50/125(OM4), SC-SC, 2.0 мм, duplex, 10G/40G, LSZH, 50 м | Уточняйте у менеджера | Уточняйте у менеджера
00-00098967 | FC-D2-504-SC/PR-SC/PR-H-5M-LSZH-MG | Hyperline | Патч-корд волоконно-оптический (шнур) MM 50/125(OM4), SC-SC, 2.0 мм, duplex, 10G/40G, LSZH, 5 м | Уточняйте у менеджера | Уточняйте у менеджера
00-00098976 | FC-D2-504-SC/PR-ST/PR-H-0.5M-LSZH-MG | Hyperline | Патч-корд волоконно-оптический (шнур) MM 50/125(OM4), ST-SC, 2.0 мм, duplex, LSZH, 0.5 м | Уточняйте у менеджера | Уточняйте у менеджера
00-00098978 | FC-D2-504-SC/PR-ST/PR-H-10M-LSZH-MG | Hyperline | Патч-корд волоконно-оптический (шнур) MM 50/125(OM4), ST-SC, 2.0 мм, duplex, LSZH, 10 м | Уточняйте у менеджера | Уточняйте у менеджера
00-00098979 | FC-D2-504-SC/PR-ST/PR-H-15M-LSZH-MG | Hyperline | Патч-корд волоконно-оптический (шнур) MM 50/125(OM4), ST-SC, 2.0 мм, duplex, LSZH, 15 м | Уточняйте у менеджера | Уточняйте у менеджера
00-00098973 | FC-D2-504-SC/PR-ST/PR-H-1M-LSZH-MG | Hyperline | Патч-корд волоконно-оптический (шнур) MM 50/125(OM4), ST-SC, 2.0 мм, duplex, LSZH, 1 м | Уточняйте у менеджера | Уточняйте у менеджера
00-00098980 | FC-D2-504-SC/PR-ST/PR-H-20M-LSZH-MG | Hyperline | Патч-корд волоконно-оптический (шнур) MM 50/125(OM4), ST-SC, 2.0 мм, duplex, LSZH, 20 м | Уточняйте у менеджера | Уточняйте у менеджера
00-00098974 | FC-D2-504-SC/PR-ST/PR-H-2M-LSZH-MG | Hyperline | Патч-корд волоконно-оптический (шнур) MM 50/125(OM4), ST-SC, 2.0 мм, duplex, LSZH, 2 м | Уточняйте у менеджера | Уточняйте у менеджера
00-00098981 | FC-D2-504-SC/PR-ST/PR-H-30M-LSZH-MG | Hyperline | Патч-корд волоконно-оптический (шнур) MM 50/125(OM4), ST-SC, 2.0 мм, duplex, LSZH, 30 м | Уточняйте у менеджера | Уточняйте у менеджера
00-00098975 | FC-D2-504-SC/PR-ST/PR-H-3M-LSZH-MG | Hyperline | Патч-корд волоконно-оптический (шнур) MM 50/125(OM4), ST-SC, 2.0 мм, duplex, LSZH, 3 м | Уточняйте у менеджера | Уточняйте у менеджера
00-00098982 | FC-D2-504-SC/PR-ST/PR-H-50M-LSZH-MG | Hyperline | Патч-корд волоконно-оптический (шнур) MM 50/125(OM4), ST-SC, 2.0 мм, duplex, LSZH, 50 м | Уточняйте у менеджера | Уточняйте у менеджера
00-00098977 | FC-D2-504-SC/PR-ST/PR-H-5M-LSZH-MG | Hyperline | Патч-корд волоконно-оптический (шнур) MM 50/125(OM4), ST-SC, 2.0 мм, duplex, LSZH, 5 м | Уточняйте у менеджера | Уточняйте у менеджера
00-00098983 | FC-D2-504-ST/PR-ST/PR-H-0.5M-LSZH-MG | Hyperline | Патч-корд волоконно-оптический (шнур) MM 50/125(OM4), ST-ST, 2.0 мм, duplex, LSZH, 0.5 м | Уточняйте у менеджера | Уточняйте у менеджера
00-00098988 | FC-D2-504-ST/PR-ST/PR-H-10M-LSZH-MG | Hyperline | Патч-корд волоконно-оптический (шнур) MM 50/125(OM4), ST-ST, 2.0 мм, duplex, LSZH, 10 м | Уточняйте у менеджера | Уточняйте у менеджера
00-00098989 | FC-D2-504-ST/PR-ST/PR-H-15M-LSZH-MG | Hyperline | Патч-корд волоконно-оптический (шнур) MM 50/125(OM4), ST-ST, 2.0 мм, duplex, LSZH, 15 м | Уточняйте у менеджера | Уточняйте у менеджера
00-00098984 | FC-D2-504-ST/PR-ST/PR-H-1M-LSZH-MG | Hyperline | Патч-корд волоконно-оптический (шнур) MM 50/125(OM4), ST-ST, 2.0 мм, duplex, LSZH, 1 м | Уточняйте у менеджера | Уточняйте у менеджера
00-00098990 | FC-D2-504-ST/PR-ST/PR-H-20M-LSZH-MG | Hyperline | Патч-корд волоконно-оптический (шнур) MM 50/125(OM4), ST-ST, 2.0 мм, duplex, LSZH, 20 м | Уточняйте у менеджера | Уточняйте у менеджера
00-00098985 | FC-D2-504-ST/PR-ST/PR-H-2M-LSZH-MG | Hyperline | Патч-корд волоконно-оптический (шнур) MM 50/125(OM4), ST-ST, 2.0 мм, duplex, LSZH, 2 м | Уточняйте у менеджера | Уточняйте у менеджера
00-00098991 | FC-D2-504-ST/PR-ST/PR-H-30M-LSZH-MG | Hyperline | Патч-корд волоконно-оптический (шнур) MM 50/125(OM4), ST-ST, 2.0 мм, duplex, LSZH, 30 м | Уточняйте у менеджера | Уточняйте у менеджера
00-00098986 | FC-D2-504-ST/PR-ST/PR-H-3M-LSZH-MG | Hyperline | Патч-корд волоконно-оптический (шнур) MM 50/125(OM4), ST-ST, 2.0 мм, duplex, LSZH, 3 м | Уточняйте у менеджера | Уточняйте у менеджера
00-00098992 | FC-D2-504-ST/PR-ST/PR-H-50M-LSZH-MG | Hyperline | Патч-корд волоконно-оптический (шнур) MM 50/125(OM4), ST-ST, 2.0 мм, duplex, LSZH, 50 м | Уточняйте у менеджера | Уточняйте у менеджера
00-00098987 | FC-D2-504-ST/PR-ST/PR-H-5M-LSZH-MG | Hyperline | Патч-корд волоконно-оптический (шнур) MM 50/125(OM4), ST-ST, 2.0 мм, duplex, LSZH, 5 м | Уточняйте у менеджера | Уточняйте у менеджера
00-00098441 | FC-D2-62-FC/PR-FC/PR-H-0.5M-LSZH-OR | Hyperline | Патч-корд волоконно-оптический (шнур) MM 62.5/125, FC-FC, 2.0 мм, duplex, LSZH, 0.5 м | Уточняйте у менеджера | Уточняйте у менеджера
00-00098443 | FC-D2-62-FC/PR-FC/PR-H-1.5M-LSZH-OR | Hyperline | Патч-корд волоконно-оптический (шнур) MM 62.5/125, FC-FC, 2.0 мм, duplex, LSZH, 1.5 м | Уточняйте у менеджера | Уточняйте у менеджера
00-00098447 | FC-D2-62-FC/PR-FC/PR-H-10M-LSZH-OR | Hyperline | Патч-корд волоконно-оптический (шнур) MM 62.5/125, FC-FC, 2.0 мм, duplex, LSZH, 10 м | Уточняйте у менеджера | Уточняйте у менеджера
00-00098448 | FC-D2-62-FC/PR-FC/PR-H-15M-LSZH-OR | Hyperline | Патч-корд волоконно-оптический (шнур) MM 62.5/125, FC-FC, 2.0 мм, duplex, LSZH, 15 м | Уточняйте у менеджера | Уточняйте у менеджера
00-00098442 | FC-D2-62-FC/PR-FC/PR-H-1M-LSZH-OR | Hyperline | Патч-корд волоконно-оптический (шнур) MM 62.5/125, FC-FC, 2.0 мм, duplex, LSZH, 1 м | Уточняйте у менеджера | Уточняйте у менеджера
00-00098449 | FC-D2-62-FC/PR-FC/PR-H-20M-LSZH-OR | Hyperline | Патч-корд волоконно-оптический (шнур) MM 62.5/125, FC-FC, 2.0 мм, duplex, LSZH, 20 м | Уточняйте у менеджера | Уточняйте у менеджера
00-00098444 | FC-D2-62-FC/PR-FC/PR-H-2M-LSZH-OR | Hyperline | Патч-корд волоконно-оптический (шнур) MM 62.5/125, FC-FC, 2.0 мм, duplex, LSZH, 2 м | Уточняйте у менеджера | Уточняйте у менеджера
00-00098450 | FC-D2-62-FC/PR-FC/PR-H-30M-LSZH-OR | Hyperline | Патч-корд волоконно-оптический (шнур) MM 62.5/125, FC-FC, 2.0 мм, duplex, LSZH, 30 м | Уточняйте у менеджера | Уточняйте у менеджера
00-00098445 | FC-D2-62-FC/PR-FC/PR-H-3M-LSZH-OR | Hyperline | Патч-корд волоконно-оптический (шнур) MM 62.5/125, FC-FC, 2.0 мм, duplex, LSZH, 3 м | Уточняйте у менеджера | Уточняйте у менеджера
00-00098451 | FC-D2-62-FC/PR-FC/PR-H-50M-LSZH-OR | Hyperline | Патч-корд волоконно-оптический (шнур) MM 62.5/125, FC-FC, 2.0 мм, duplex, LSZH, 50 м | Уточняйте у менеджера | Уточняйте у менеджера
00-00098446 | FC-D2-62-FC/PR-FC/PR-H-5M-LSZH-OR | Hyperline | Патч-корд волоконно-оптический (шнур) MM 62.5/125, FC-FC, 2.0 мм, duplex, LSZH, 5 м | Уточняйте у менеджера | Уточняйте у менеджера
00-00098452 | FC-D2-62-FC/PR-LC/PR-H-0.5M-LSZH-OR | Hyperline | Патч-корд волоконно-оптический (шнур) MM 62.5/125, FC-LC, 2.0 мм, duplex, LSZH, 0.5 м | Уточняйте у менеджера | Уточняйте у менеджера
00-00098454 | FC-D2-62-FC/PR-LC/PR-H-1.5M-LSZH-OR | Hyperline | Патч-корд волоконно-оптический (шнур) MM 62.5/125, FC-LC, 2.0 мм, duplex, LSZH, 1.5 м | Уточняйте у менеджера | Уточняйте у менеджера
00-00098459 | FC-D2-62-FC/PR-LC/PR-H-10M-LSZH-OR | Hyperline | Патч-корд волоконно-оптический (шнур) MM 62.5/125, FC-LC, 2.0 мм, duplex, LSZH, 10 м | Уточняйте у менеджера | Уточняйте у менеджера
00-00098460 | FC-D2-62-FC/PR-LC/PR-H-15M-LSZH-OR | Hyperline | Патч-корд волоконно-оптический (шнур) MM 62.5/125, FC-LC, 2.0 мм, duplex, LSZH, 15 м | Уточняйте у менеджера | Уточняйте у менеджера
00-00098453 | FC-D2-62-FC/PR-LC/PR-H-1M-LSZH-OR | Hyperline | Патч-корд волоконно-оптический (шнур) MM 62.5/125, FC-LC, 2.0 мм, duplex, LSZH, 1 м | Уточняйте у менеджера | Уточняйте у менеджера
00-00098461 | FC-D2-62-FC/PR-LC/PR-H-20M-LSZH-OR | Hyperline | Патч-корд волоконно-оптический (шнур) MM 62.5/125, FC-LC, 2.0 мм, duplex, LSZH, 20 м | Уточняйте у менеджера | Уточняйте у менеджера
00-00098455 | FC-D2-62-FC/PR-LC/PR-H-2M-LSZH-OR | Hyperline | Патч-корд волоконно-оптический (шнур) MM 62.5/125, FC-LC, 2.0 мм, duplex, LSZH, 2 м | Уточняйте у менеджера | Уточняйте у менеджера
00-00098462 | FC-D2-62-FC/PR-LC/PR-H-30M-LSZH-OR | Hyperline | Патч-корд волоконно-оптический (шнур) MM 62.5/125, FC-LC, 2.0 мм, duplex, LSZH, 30 м | Уточняйте у менеджера | Уточняйте у менеджера
00-00098456 | FC-D2-62-FC/PR-LC/PR-H-3M-LSZH-OR | Hyperline | Патч-корд волоконно-оптический (шнур) MM 62.5/125, FC-LC, 2.0 мм, duplex, LSZH, 3 м | Уточняйте у менеджера | Уточняйте у менеджера
00-00098463 | FC-D2-62-FC/PR-LC/PR-H-50M-LSZH-OR | Hyperline | Патч-корд волоконно-оптический (шнур) MM 62.5/125, FC-LC, 2.0 мм, duplex, LSZH, 50 м | Уточняйте у менеджера | Уточняйте у менеджера
00-00098457 | FC-D2-62-FC/PR-LC/PR-H-5M-LSZH-BK | Hyperline | Патч-корд волоконно-оптический (шнур) MM 62.5/125, FC-LC, 2.0 мм, duplex, LSZH, 5 м, черный | Уточняйте у менеджера | Уточняйте у менеджера
00-00098458 | FC-D2-62-FC/PR-LC/PR-H-5M-LSZH-OR | Hyperline | Патч-корд волоконно-оптический (шнур) MM 62.5/125, FC-LC, 2.0 мм, duplex, LSZH, 5 м | Уточняйте у менеджера | Уточняйте у менеджера
00-00098565 | FC-D2-62-FC/PR-MTRJM/PR-H-10M-LSZH-OR | Hyperline | Патч-корд волоконно-оптический (шнур) MM 62.5/125, FC-MTRJ(папа), 2.0 мм, duplex, LSZH, 10 м | Уточняйте у менеджера | Уточняйте у менеджера
00-00098561 | FC-D2-62-FC/PR-MTRJM/PR-H-1M-LSZH-OR | Hyperline | Патч-корд волоконно-оптический (шнур) MM 62.5/125, FC-MTRJ(папа), 2.0 мм, duplex, LSZH, 1 м | Уточняйте у менеджера | Уточняйте у менеджера
00-00098562 | FC-D2-62-FC/PR-MTRJM/PR-H-2M-LSZH-OR | Hyperline | Патч-корд волоконно-оптический (шнур) MM 62.5/125, FC-MTRJ(папа), 2.0 мм, duplex, LSZH, 2 м | Уточняйте у менеджера | Уточняйте у менеджера
00-00098563 | FC-D2-62-FC/PR-MTRJM/PR-H-3M-LSZH-OR | Hyperline | Патч-корд волоконно-оптический (шнур) MM 62.5/125, FC-MTRJ(папа), 2.0 мм, duplex, LSZH, 3 м | Уточняйте у менеджера | Уточняйте у менеджера
00-00098564 | FC-D2-62-FC/PR-MTRJM/PR-H-5M-LSZH-OR | Hyperline | Патч-корд волоконно-оптический (шнур) MM 62.5/125, FC-MTRJ(папа), 2.0 мм, duplex, LSZH, 5 м | Уточняйте у менеджера | Уточняйте у менеджера
00-00098464 | FC-D2-62-FC/PR-SC/PR-H-0.5M-LSZH-OR | Hyperline | Патч-корд волоконно-оптический (шнур) MM 62.5/125, FC-SC, 2.0 мм, duplex, LSZH, 0.5 м | Уточняйте у менеджера | Уточняйте у менеджера
00-00098469 | FC-D2-62-FC/PR-SC/PR-H-10M-LSZH-OR | Hyperline | Патч-корд волоконно-оптический (шнур) MM 62.5/125, FC-SC, 2.0 мм, duplex, LSZH, 10 м | Уточняйте у менеджера | Уточняйте у менеджера
00-00098470 | FC-D2-62-FC/PR-SC/PR-H-15M-LSZH-OR | Hyperline | Патч-корд волоконно-оптический (шнур) MM 62.5/125, FC-SC, 2.0 мм, duplex, LSZH, 15 м | Уточняйте у менеджера | Уточняйте у менеджера
00-00098465 | FC-D2-62-FC/PR-SC/PR-H-1M-LSZH-OR | Hyperline | Патч-корд волоконно-оптический (шнур) MM 62.5/125, FC-SC, 2.0 мм, duplex, LSZH, 1 м | Уточняйте у менеджера | Уточняйте у менеджера
00-00098471 | FC-D2-62-FC/PR-SC/PR-H-20M-LSZH-OR | Hyperline | Патч-корд волоконно-оптический (шнур) MM 62.5/125, FC-SC, 2.0 мм, duplex, LSZH, 20 м | Уточняйте у менеджера | Уточняйте у менеджера
00-00098466 | FC-D2-62-FC/PR-SC/PR-H-2M-LSZH-OR | Hyperline | Патч-корд волоконно-оптический (шнур) MM 62.5/125, FC-SC, 2.0 мм, duplex, LSZH, 2 м | Уточняйте у менеджера | Уточняйте у менеджера
00-00098472 | FC-D2-62-FC/PR-SC/PR-H-30M-LSZH-OR | Hyperline | Патч-корд волоконно-оптический (шнур) MM 62.5/125, FC-SC, 2.0 мм, duplex, LSZH, 30 м | Уточняйте у менеджера | Уточняйте у менеджера
00-00098467 | FC-D2-62-FC/PR-SC/PR-H-3M-LSZH-OR | Hyperline | Патч-корд волоконно-оптический (шнур) MM 62.5/125, FC-SC, 2.0 мм, duplex, LSZH, 3 м | Уточняйте у менеджера | Уточняйте у менеджера
00-00098473 | FC-D2-62-FC/PR-SC/PR-H-50M-LSZH-OR | Hyperline | Патч-корд волоконно-оптический (шнур) MM 62.5/125, FC-SC, 2.0 мм, duplex, LSZH, 50 м | Уточняйте у менеджера | Уточняйте у менеджера
00-00098468 | FC-D2-62-FC/PR-SC/PR-H-5M-LSZH-OR | Hyperline | Патч-корд волоконно-оптический (шнур) MM 62.5/125, FC-SC, 2.0 мм, duplex, LSZH, 5 м | Уточняйте у менеджера | Уточняйте у менеджера
00-00098475 | FC-D2-62-FC/PR-ST/PR-H-0.5M-LSZH-OR | Hyperline | Патч-корд волоконно-оптический (шнур) MM 62.5/125, FC-ST, 2.0 мм, duplex, LSZH, 0.5 м | Уточняйте у менеджера | Уточняйте у менеджера
00-00098477 | FC-D2-62-FC/PR-ST/PR-H-1.5M-LSZH-OR | Hyperline | Патч-корд волоконно-оптический (шнур) MM 62.5/125, FC-ST, 2.0 мм, duplex, LSZH, 1.5 м | Уточняйте у менеджера | Уточняйте у менеджера
00-00098481 | FC-D2-62-FC/PR-ST/PR-H-10M-LSZH-OR | Hyperline | Патч-корд волоконно-оптический (шнур) MM 62.5/125, FC-ST, 2.0 мм, duplex, LSZH, 10 м | Уточняйте у менеджера | Уточняйте у менеджера
00-00098482 | FC-D2-62-FC/PR-ST/PR-H-15M-LSZH-OR | Hyperline | Патч-корд волоконно-оптический (шнур) MM 62.5/125, FC-ST, 2.0 мм, duplex, LSZH, 15 м | Уточняйте у менеджера | Уточняйте у менеджера
00-00098476 | FC-D2-62-FC/PR-ST/PR-H-1M-LSZH-OR | Hyperline | Патч-корд волоконно-оптический (шнур) MM 62.5/125, FC-ST, 2.0 мм, duplex, LSZH, 1 м | Уточняйте у менеджера | Уточняйте у менеджера
00-00098483 | FC-D2-62-FC/PR-ST/PR-H-20M-LSZH-OR | Hyperline | Патч-корд волоконно-оптический (шнур) MM 62.5/125, FC-ST, 2.0 мм, duplex, LSZH, 20 м | Уточняйте у менеджера | Уточняйте у менеджера
00-00098478 | FC-D2-62-FC/PR-ST/PR-H-2M-LSZH-OR | Hyperline | Патч-корд волоконно-оптический (шнур) MM 62.5/125, FC-ST, 2.0 мм, duplex, LSZH, 2 м | Уточняйте у менеджера | Уточняйте у менеджера
00-00098484 | FC-D2-62-FC/PR-ST/PR-H-30M-LSZH-OR | Hyperline | Патч-корд волоконно-оптический (шнур) MM 62.5/125, FC-ST, 2.0 мм, duplex, LSZH, 30 м | Уточняйте у менеджера | Уточняйте у менеджера
00-00098479 | FC-D2-62-FC/PR-ST/PR-H-3M-LSZH-OR | Hyperline | Патч-корд волоконно-оптический (шнур) MM 62.5/125, FC-ST, 2.0 мм, duplex, LSZH, 3 м | Уточняйте у менеджера | Уточняйте у менеджера
00-00098485 | FC-D2-62-FC/PR-ST/PR-H-50M-LSZH-OR | Hyperline | Патч-корд волоконно-оптический (шнур) MM 62.5/125, FC-ST, 2.0 мм, duplex, LSZH, 50 м | Уточняйте у менеджера | Уточняйте у менеджера
00-00098480 | FC-D2-62-FC/PR-ST/PR-H-5M-LSZH-OR | Hyperline | Патч-корд волоконно-оптический (шнур) MM 62.5/125, FC-ST, 2.0 мм, duplex, LSZH, 5 м | Уточняйте у менеджера | Уточняйте у менеджера
00-00098486 | FC-D2-62-LC/PR-LC/PR-H-0.5M-LSZH-OR | Hyperline | Патч-корд волоконно-оптический (шнур) MM 62.5/125, LC-LC, 2.0 мм, duplex, LSZH, 0.5 м | Уточняйте у менеджера | Уточняйте у менеджера
00-00098488 | FC-D2-62-LC/PR-LC/PR-H-1.5M-LSZH-OR | Hyperline | Патч-корд волоконно-оптический (шнур) MM 62.5/125, LC-LC, 2.0 мм, duplex, LSZH, 1.5 м | Уточняйте у менеджера | Уточняйте у менеджера
00-00098492 | FC-D2-62-LC/PR-LC/PR-H-10M-LSZH-OR | Hyperline | Патч-корд волоконно-оптический (шнур) MM 62.5/125, LC-LC, 2.0 мм, duplex, LSZH, 10 м | Уточняйте у менеджера | Уточняйте у менеджера
00-00098493 | FC-D2-62-LC/PR-LC/PR-H-15M-LSZH-OR | Hyperline | Патч-корд волоконно-оптический (шнур) MM 62.5/125, LC-LC, 2.0 мм, duplex, LSZH, 15 м | Уточняйте у менеджера | Уточняйте у менеджера
00-00098487 | FC-D2-62-LC/PR-LC/PR-H-1M-LSZH-OR | Hyperline | Патч-корд волоконно-оптический (шнур) MM 62.5/125, LC-LC, 2.0 мм, duplex, LSZH, 1 м | Уточняйте у менеджера | Уточняйте у менеджера
00-00098495 | FC-D2-62-LC/PR-LC/PR-H-20M-LSZH-BK | Hyperline | Патч-корд волоконно-оптический (шнур) MM 62.5/125, LC-LC, 2.0 мм, duplex, LSZH, 20 м, черный | Уточняйте у менеджера | Уточняйте у менеджера
00-00098494 | FC-D2-62-LC/PR-LC/PR-H-20M-LSZH-OR | Hyperline | Патч-корд волоконно-оптический (шнур) MM 62.5/125, LC-LC, 2.0 мм, duplex, LSZH, 20 м | Уточняйте у менеджера | Уточняйте у менеджера
00-00098489 | FC-D2-62-LC/PR-LC/PR-H-2M-LSZH-OR | Hyperline | Патч-корд волоконно-оптический (шнур) MM 62.5/125, LC-LC, 2.0 мм, duplex, LSZH, 2 м | Уточняйте у менеджера | Уточняйте у менеджера
00-00098496 | FC-D2-62-LC/PR-LC/PR-H-30M-LSZH-OR | Hyperline | Патч-корд волоконно-оптический (шнур) MM 62.5/125, LC-LC, 2.0 мм, duplex, LSZH, 30 м | Уточняйте у менеджера | Уточняйте у менеджера
00-00098490 | FC-D2-62-LC/PR-LC/PR-H-3M-LSZH-OR | Hyperline | Патч-корд волоконно-оптический (шнур) MM 62.5/125, LC-LC, 2.0 мм, duplex, LSZH, 3 м | Уточняйте у менеджера | Уточняйте у менеджера
00-00098497 | FC-D2-62-LC/PR-LC/PR-H-50M-LSZH-OR | Hyperline | Патч-корд волоконно-оптический (шнур) MM 62.5/125, LC-LC, 2.0 мм, duplex, LSZH, 50 м | Уточняйте у менеджера | Уточняйте у менеджера
00-00098491 | FC-D2-62-LC/PR-LC/PR-H-5M-LSZH-OR | Hyperline | Патч-корд волоконно-оптический (шнур) MM 62.5/125, LC-LC, 2.0 мм, duplex, LSZH, 5 м | Уточняйте у менеджера | Уточняйте у менеджера
00-00098570 | FC-D2-62-LC/PR-MTRJM/PR-H-10M-LSZH-OR | Hyperline | Патч-корд волоконно-оптический (шнур) MM 62.5/125, MTRJ(папа)-LC, 2.0 мм, duplex, LSZH, 10 м | Уточняйте у менеджера | Уточняйте у менеджера
00-00098566 | FC-D2-62-LC/PR-MTRJM/PR-H-1M-LSZH-OR | Hyperline | Патч-корд волоконно-оптический (шнур) MM 62.5/125, MTRJ(папа)-LC, 2.0 мм, duplex, LSZH, 1 м | Уточняйте у менеджера | Уточняйте у менеджера
00-00098567 | FC-D2-62-LC/PR-MTRJM/PR-H-2M-LSZH-OR | Hyperline | Патч-корд волоконно-оптический (шнур) MM 62.5/125, MTRJ(папа)-LC, 2.0 мм, duplex, LSZH, 2 м | Уточняйте у менеджера | Уточняйте у менеджера
00-00098568 | FC-D2-62-LC/PR-MTRJM/PR-H-3M-LSZH-OR | Hyperline | Патч-корд волоконно-оптический (шнур) MM 62.5/125, MTRJ(папа)-LC, 2.0 мм, duplex, LSZH, 3 м | Уточняйте у менеджера | Уточняйте у менеджера
00-00098569 | FC-D2-62-LC/PR-MTRJM/PR-H-5M-LSZH-OR | Hyperline | Патч-корд волоконно-оптический (шнур) MM 62.5/125, MTRJ(папа)-LC, 2.0 мм, duplex, LSZH, 5 м | Уточняйте у менеджера | Уточняйте у менеджера
00-00098504 | FC-D2-62-LC/PR-SC/PR-H-0.5M-LSZH-OR | Hyperline | Патч-корд волоконно-оптический (шнур) MM 62.5/125, LC-SC, 2.0 мм, duplex, LSZH, 0.5 м | Уточняйте у менеджера | Уточняйте у менеджера
00-00098505 | FC-D2-62-LC/PR-SC/PR-H-1.5M-LSZH-OR | Hyperline | Патч-корд волоконно-оптический (шнур) MM 62.5/125, LC-SC, 2.0 мм, duplex, LSZH, 1.5 м | Уточняйте у менеджера | Уточняйте у менеджера
00-00098503 | FC-D2-62-LC/PR-SC/PR-H-10M-LSZH-OR | Hyperline | Патч-корд волоконно-оптический (шнур) MM 62.5/125, LC-SC, 2.0 мм, duplex, LSZH, 10 м | Уточняйте у менеджера | Уточняйте у менеджера
00-00098506 | FC-D2-62-LC/PR-SC/PR-H-15M-LSZH-OR | Hyperline | Патч-корд волоконно-оптический (шнур) MM 62.5/125, LC-SC, 2.0 мм, duplex, LSZH, 15 м | Уточняйте у менеджера | Уточняйте у менеджера
00-00098499 | FC-D2-62-LC/PR-SC/PR-H-1M-LSZH-OR | Hyperline | Патч-корд волоконно-оптический (шнур) MM 62.5/125, LC-SC, 2.0 мм, duplex, LSZH, 1 м | Уточняйте у менеджера | Уточняйте у менеджера
00-00098508 | FC-D2-62-LC/PR-SC/PR-H-20M-LSZH-OR | Hyperline | Патч-корд волоконно-оптический (шнур) MM 62.5/125, LC-SC, 2.0 мм, duplex, LSZH, 20 м | Уточняйте у менеджера | Уточняйте у менеджера
00-00098500 | FC-D2-62-LC/PR-SC/PR-H-2M-LSZH-OR | Hyperline | Патч-корд волоконно-оптический (шнур) MM 62.5/125, LC-SC, 2.0 мм, duplex, LSZH, 2 м | Уточняйте у менеджера | Уточняйте у менеджера
00-00098509 | FC-D2-62-LC/PR-SC/PR-H-30M-LSZH-OR | Hyperline | Патч-корд волоконно-оптический (шнур) MM 62.5/125, LC-SC, 2.0 мм, duplex, LSZH, 30 м | Уточняйте у менеджера | Уточняйте у менеджера
00-00098501 | FC-D2-62-LC/PR-SC/PR-H-3M-LSZH-OR | Hyperline | Патч-корд волоконно-оптический (шнур) MM 62.5/125, LC-SC, 2.0 мм, duplex, LSZH, 3 м | Уточняйте у менеджера | Уточняйте у менеджера
00-00098510 | FC-D2-62-LC/PR-SC/PR-H-50M-LSZH-OR | Hyperline | Патч-корд волоконно-оптический (шнур) MM 62.5/125, LC-SC, 2.0 мм, duplex, LSZH, 50 м | Уточняйте у менеджера | Уточняйте у менеджера
00-00098502 | FC-D2-62-LC/PR-SC/PR-H-5M-LSZH-OR | Hyperline | Патч-корд волоконно-оптический (шнур) MM 62.5/125, LC-SC, 2.0 мм, duplex, LSZH, 5 м | Уточняйте у менеджера | Уточняйте у менеджера
00-00098511 | FC-D2-62-LC/PR-ST/PR-H-0.5M-LSZH-OR | Hyperline | Патч-корд волоконно-оптический (шнур) MM 62.5/125, LC-ST, 2.0 мм, duplex, LSZH, 0.5 м | Уточняйте у менеджера | Уточняйте у менеджера
00-00098512 | FC-D2-62-LC/PR-ST/PR-H-1.5M-LSZH-OR | Hyperline | Патч-корд волоконно-оптический (шнур) MM 62.5/125, LC-ST, 2.0 мм, duplex, LSZH, 1.5 м | Уточняйте у менеджера | Уточняйте у менеджера
00-00098518 | FC-D2-62-LC/PR-ST/PR-H-10M-LSZH-OR | Hyperline | Патч-корд волоконно-оптический (шнур) MM 62.5/125, LC-ST, 2.0 мм, duplex, LSZH, 10 м | Уточняйте у менеджера | Уточняйте у менеджера
00-00098519 | FC-D2-62-LC/PR-ST/PR-H-15M-LSZH-OR | Hyperline | Патч-корд волоконно-оптический (шнур) MM 62.5/125, LC-ST, 2.0 мм, duplex, LSZH, 15 м | Уточняйте у менеджера | Уточняйте у менеджера
00-00098513 | FC-D2-62-LC/PR-ST/PR-H-1M-LSZH-OR | Hyperline | Патч-корд волоконно-оптический (шнур) MM 62.5/125, LC-ST, 2.0 мм, duplex, LSZH, 1 м | Уточняйте у менеджера | Уточняйте у менеджера
00-00098520 | FC-D2-62-LC/PR-ST/PR-H-20M-LSZH-OR | Hyperline | Патч-корд волоконно-оптический (шнур) MM 62.5/125, LC-ST, 2.0 мм, duplex, LSZH, 20 м | Уточняйте у менеджера | Уточняйте у менеджера
00-00098514 | FC-D2-62-LC/PR-ST/PR-H-2M-LSZH-OR | Hyperline | Патч-корд волоконно-оптический (шнур) MM 62.5/125, LC-ST, 2.0 мм, duplex, LSZH, 2 м | Уточняйте у менеджера | Уточняйте у менеджера
00-00098521 | FC-D2-62-LC/PR-ST/PR-H-30M-LSZH-OR | Hyperline | Патч-корд волоконно-оптический (шнур) MM 62.5/125, LC-ST, 2.0 мм, duplex, LSZH, 30 м | Уточняйте у менеджера | Уточняйте у менеджера
00-00098515 | FC-D2-62-LC/PR-ST/PR-H-3M-LSZH-OR | Hyperline | Патч-корд волоконно-оптический (шнур) MM 62.5/125, LC-ST, 2.0 мм, duplex, LSZH, 3 м | Уточняйте у менеджера | Уточняйте у менеджера
00-00098522 | FC-D2-62-LC/PR-ST/PR-H-50M-LSZH-OR | Hyperline | Патч-корд волоконно-оптический (шнур) MM 62.5/125, LC-ST, 2.0 мм, duplex, LSZH, 50 м | Уточняйте у менеджера | Уточняйте у менеджера
00-00098516 | FC-D2-62-LC/PR-ST/PR-H-5M-LSZH-BK | Hyperline | Патч-корд волоконно-оптический (шнур) MM 62.5/125, LC-ST, 2.0 мм, duplex, LSZH, 5 м, черный | Уточняйте у менеджера | Уточняйте у менеджера
00-00098517 | FC-D2-62-LC/PR-ST/PR-H-5M-LSZH-OR | Hyperline | Патч-корд волоконно-оптический (шнур) MM 62.5/125, LC-ST, 2.0 мм, duplex, LSZH, 5 м | Уточняйте у менеджера | Уточняйте у менеджера
00-00098572 | FC-D2-62-MTRJF/PR-SC/PR-H-1M-LSZH-OR | Hyperline | Патч-корд волоконно-оптический (шнур) MM 62.5/125, SC-MTRJ(мама), 2.0 мм, duplex, LSZH, 1 м | Уточняйте у менеджера | Уточняйте у менеджера
00-00098574 | FC-D2-62-MTRJF/PR-SC/PR-H-2M-LSZH-OR | Hyperline | Патч-корд волоконно-оптический (шнур) MM 62.5/125, SC-MTRJ(мама), 2.0 мм, duplex, LSZH, 2 м | Уточняйте у менеджера | Уточняйте у менеджера
00-00098575 | FC-D2-62-MTRJF/PR-SC/PR-H-3M-LSZH-OR | Hyperline | Патч-корд волоконно-оптический (шнур) MM 62.5/125, SC-MTRJ(мама), 2.0 мм, duplex, LSZH, 3 м | Уточняйте у менеджера | Уточняйте у менеджера
00-00098560 | FC-D2-62-MTRJM/PR-MTRJM/PR-H-10M-LSZH-OR | Hyperline | Патч-корд волоконно-оптический (шнур) MM 62.5/125, MTRJ(папа)-MTRJ(папа), 2.0 мм, duplex, LSZH, 10 м | Уточняйте у менеджера | Уточняйте у менеджера
00-00098556 | FC-D2-62-MTRJM/PR-MTRJM/PR-H-1M-LSZH-OR | Hyperline | Патч-корд волоконно-оптический (шнур) MM 62.5/125, MTRJ(папа)-MTRJ(папа), 2.0 мм, duplex, LSZH, 1 м | Уточняйте у менеджера | Уточняйте у менеджера
00-00098557 | FC-D2-62-MTRJM/PR-MTRJM/PR-H-2M-LSZH-OR | Hyperline | Патч-корд волоконно-оптический (шнур) MM 62.5/125, MTRJ(папа)-MTRJ(папа), 2.0 мм, duplex, LSZH, 2 м | Уточняйте у менеджера | Уточняйте у менеджера
00-00098558 | FC-D2-62-MTRJM/PR-MTRJM/PR-H-3M-LSZH-OR | Hyperline | Патч-корд волоконно-оптический (шнур) MM 62.5/125, MTRJ(папа)-MTRJ(папа), 2.0 мм, duplex, LSZH, 3 м | Уточняйте у менеджера | Уточняйте у менеджера
00-00098559 | FC-D2-62-MTRJM/PR-MTRJM/PR-H-5M-LSZH-OR | Hyperline | Патч-корд волоконно-оптический (шнур) MM 62.5/125, MTRJ(папа)-MTRJ(папа), 2.0 мм, duplex, LSZH, 5 м | Уточняйте у менеджера | Уточняйте у менеджера
00-00098571 | FC-D2-62-MTRJM/PR-SC/PR-H-1M-LSZH-OR | Hyperline | Патч-корд волоконно-оптический (шнур) MM 62.5/125, SC-MTRJ(папа), 2.0 мм, duplex, LSZH, 1 м | Уточняйте у менеджера | Уточняйте у менеджера
00-00098573 | FC-D2-62-MTRJM/PR-SC/PR-H-2M-LSZH-OR | Hyperline | Патч-корд волоконно-оптический (шнур) MM 62.5/125, SC-MTRJ(папа), 2.0 мм, duplex, LSZH, 2 м | Уточняйте у менеджера | Уточняйте у менеджера
00-00098576 | FC-D2-62-MTRJM/PR-SC/PR-H-3M-LSZH-OR | Hyperline | Патч-корд волоконно-оптический (шнур) MM 62.5/125, SC-MTRJ(папа), 2.0 мм, duplex, LSZH, 3 м | Уточняйте у менеджера | Уточняйте у менеджера
00-00098577 | FC-D2-62-MTRJM/PR-SC/PR-H-5M-LSZH-OR | Hyperline | Патч-корд волоконно-оптический (шнур) MM 62.5/125, SC-MTRJ(папа), 2.0 мм, duplex, LSZH, 5 м | Уточняйте у менеджера | Уточняйте у менеджера
00-00098582 | FC-D2-62-MTRJM/PR-ST/PR-H-10M-LSZH-OR | Hyperline | Патч-корд волоконно-оптический (шнур) MM 62.5/125, ST-MTRJ(папа), 2.0 мм, duplex, LSZH, 10 м | Уточняйте у менеджера | Уточняйте у менеджера
00-00098578 | FC-D2-62-MTRJM/PR-ST/PR-H-1M-LSZH-OR | Hyperline | Патч-корд волоконно-оптический (шнур) MM 62.5/125, ST-MTRJ(папа), 2.0 мм, duplex, LSZH, 1 м | Уточняйте у менеджера | Уточняйте у менеджера
00-00098579 | FC-D2-62-MTRJM/PR-ST/PR-H-2M-LSZH-OR | Hyperline | Патч-корд волоконно-оптический (шнур) MM 62.5/125, ST-MTRJ(папа), 2.0 мм, duplex, LSZH, 2 м | Уточняйте у менеджера | Уточняйте у менеджера
00-00098580 | FC-D2-62-MTRJM/PR-ST/PR-H-3M-LSZH-OR | Hyperline | Патч-корд волоконно-оптический (шнур) MM 62.5/125, ST-MTRJ(папа), 2.0 мм, duplex, LSZH, 3 м | Уточняйте у менеджера | Уточняйте у менеджера
00-00098581 | FC-D2-62-MTRJM/PR-ST/PR-H-5M-LSZH-OR | Hyperline | Патч-корд волоконно-оптический (шнур) MM 62.5/125, ST-MTRJ(папа), 2.0 мм, duplex, LSZH, 5 м | Уточняйте у менеджера | Уточняйте у менеджера
00-00098532 | FC-D2-62-SC/PR-SC/PR-H-0.5M-LSZH-OR | Hyperline | Патч-корд волоконно-оптический (шнур) MM 62.5/125, SC-SC, 2.0 мм, duplex, LSZH, 0.5 м | Уточняйте у менеджера | Уточняйте у менеджера
00-00098533 | FC-D2-62-SC/PR-SC/PR-H-1.5M-LSZH-OR | Hyperline | Патч-корд волоконно-оптический (шнур) MM 62.5/125, SC-SC, 2.0 мм, duplex, LSZH, 1.5 м | Уточняйте у менеджера | Уточняйте у менеджера
00-00098527 | FC-D2-62-SC/PR-SC/PR-H-10M-LSZH-OR | Hyperline | Патч-корд волоконно-оптический (шнур) MM 62.5/125, SC-SC, 2.0 мм, duplex, LSZH, 10 м | Уточняйте у менеджера | Уточняйте у менеджера
00-00098528 | FC-D2-62-SC/PR-SC/PR-H-15M-LSZH-OR | Hyperline | Патч-корд волоконно-оптический (шнур) MM 62.5/125, SC-SC, 2.0 мм, duplex, LSZH, 15 м | Уточняйте у менеджера | Уточняйте у менеджера
00-00098523 | FC-D2-62-SC/PR-SC/PR-H-1M-LSZH-OR | Hyperline | Патч-корд волоконно-оптический (шнур) MM 62.5/125, SC-SC, 2.0 мм, duplex, LSZH, 1 м | Уточняйте у менеджера | Уточняйте у менеджера
00-00098529 | FC-D2-62-SC/PR-SC/PR-H-20M-LSZH-OR | Hyperline | Патч-корд волоконно-оптический (шнур) MM 62.5/125, SC-SC, 2.0 мм, duplex, LSZH, 20 м | Уточняйте у менеджера | Уточняйте у менеджера
00-00098524 | FC-D2-62-SC/PR-SC/PR-H-2M-LSZH-OR | Hyperline | Патч-корд волоконно-оптический (шнур) MM 62.5/125, SC-SC, 2.0 мм, duplex, LSZH, 2 м | Уточняйте у менеджера | Уточняйте у менеджера
00-00098530 | FC-D2-62-SC/PR-SC/PR-H-30M-LSZH-OR | Hyperline | Патч-корд волоконно-оптический (шнур) MM 62.5/125, SC-SC, 2.0 мм, duplex, LSZH, 30 м | Уточняйте у менеджера | Уточняйте у менеджера
00-00098525 | FC-D2-62-SC/PR-SC/PR-H-3M-LSZH-OR | Hyperline | Патч-корд волоконно-оптический (шнур) MM 62.5/125, SC-SC, 2.0 мм, duplex, LSZH, 3 м | Уточняйте у менеджера | Уточняйте у менеджера
00-00098531 | FC-D2-62-SC/PR-SC/PR-H-50M-LSZH-OR | Hyperline | Патч-корд волоконно-оптический (шнур) MM 62.5/125, SC-SC, 2.0 мм, duplex, LSZH, 50 м | Уточняйте у менеджера | Уточняйте у менеджера
00-00098526 | FC-D2-62-SC/PR-SC/PR-H-5M-LSZH-OR | Hyperline | Патч-корд волоконно-оптический (шнур) MM 62.5/125, SC-SC, 2.0 мм, duplex, LSZH, 5 м | Уточняйте у менеджера | Уточняйте у менеджера
00-00098534 | FC-D2-62-SC/PR-ST/PR-H-0.5M-LSZH-OR | Hyperline | Патч-корд волоконно-оптический (шнур) MM 62.5/125, ST-SC, 2.0 мм, duplex, LSZH, 0.5 м | Уточняйте у менеджера | Уточняйте у менеджера
00-00098544 | FC-D2-62-SC/PR-ST/PR-H-1.5M-LSZH-OR | Hyperline | Патч-корд волоконно-оптический (шнур) MM 62.5/125, ST-SC, 2.0 мм, duplex, LSZH, 1.5 м | Уточняйте у менеджера | Уточняйте у менеджера
00-00098538 | FC-D2-62-SC/PR-ST/PR-H-10M-LSZH-OR | Hyperline | Патч-корд волоконно-оптический (шнур) MM 62.5/125, ST-SC, 2.0 мм, duplex, LSZH, 10 м | Уточняйте у менеджера | Уточняйте у менеджера
00-00098540 | FC-D2-62-SC/PR-ST/PR-H-15M-LSZH-OR | Hyperline | Патч-корд волоконно-оптический (шнур) MM 62.5/125, ST-SC, 2.0 мм, duplex, LSZH, 15 м | Уточняйте у менеджера | Уточняйте у менеджера
00-00098535 | FC-D2-62-SC/PR-ST/PR-H-1M-LSZH-OR | Hyperline | Патч-корд волоконно-оптический (шнур) MM 62.5/125, ST-SC, 2.0 мм, duplex, LSZH, 1 м | Уточняйте у менеджера | Уточняйте у менеджера
00-00098541 | FC-D2-62-SC/PR-ST/PR-H-20M-LSZH-OR | Hyperline | Патч-корд волоконно-оптический (шнур) MM 62.5/125, ST-SC, 2.0 мм, duplex, LSZH, 20 м | Уточняйте у менеджера | Уточняйте у менеджера
00-00026547 | FC-D2-62-SC/PR-ST/PR-H-2M-LSZH-OR | Hyperline | Патч-корд волоконно-оптический (шнур) MM 62.5/125, ST-SC, 2.0 мм, duplex, LSZH, 2 м | Уточняйте у менеджера | Уточняйте у менеджера
00-00098542 | FC-D2-62-SC/PR-ST/PR-H-30M-LSZH-OR | Hyperline | Патч-корд волоконно-оптический (шнур) MM 62.5/125, ST-SC, 2.0 мм, duplex, LSZH, 30 м | Уточняйте у менеджера | Уточняйте у менеджера
00-00098536 | FC-D2-62-SC/PR-ST/PR-H-3M-LSZH-OR | Hyperline | Патч-корд волоконно-оптический (шнур) MM 62.5/125, ST-SC, 2.0 мм, duplex, LSZH, 3 м | Уточняйте у менеджера | Уточняйте у менеджера
00-00098543 | FC-D2-62-SC/PR-ST/PR-H-50M-LSZH-OR | Hyperline | Патч-корд волоконно-оптический (шнур) MM 62.5/125, ST-SC, 2.0 мм, duplex, LSZH, 50 м | Уточняйте у менеджера | Уточняйте у менеджера
00-00098537 | FC-D2-62-SC/PR-ST/PR-H-5M-LSZH-OR | Hyperline | Патч-корд волоконно-оптический (шнур) MM 62.5/125, ST-SC, 2.0 мм, duplex, LSZH, 5 м | Уточняйте у менеджера | Уточняйте у менеджера
00-00098554 | FC-D2-62-ST/PR-ST/PR-H-0.5M-LSZH-OR | Hyperline | Патч-корд волоконно-оптический (шнур) MM 62.5/125, ST-ST, 2.0 мм, duplex, LSZH, 0.5 м | Уточняйте у менеджера | Уточняйте у менеджера
00-00098555 | FC-D2-62-ST/PR-ST/PR-H-1.5M-LSZH-OR | Hyperline | Патч-корд волоконно-оптический (шнур) MM 62.5/125, ST-ST, 2.0 мм, duplex, LSZH, 1.5 м | Уточняйте у менеджера | Уточняйте у менеджера
00-00098549 | FC-D2-62-ST/PR-ST/PR-H-10M-LSZH-OR | Hyperline | Патч-корд волоконно-оптический (шнур) MM 62.5/125, ST-ST, 2.0 мм, duplex, LSZH, 10 м | Уточняйте у менеджера | Уточняйте у менеджера
00-00098550 | FC-D2-62-ST/PR-ST/PR-H-15M-LSZH-OR | Hyperline | Патч-корд волоконно-оптический (шнур) MM 62.5/125, ST-ST, 2.0 мм, duplex, LSZH, 15 м | Уточняйте у менеджера | Уточняйте у менеджера
00-00098545 | FC-D2-62-ST/PR-ST/PR-H-1M-LSZH-OR | Hyperline | Патч-корд волоконно-оптический (шнур) MM 62.5/125, ST-ST, 2.0 мм, duplex, LSZH, 1 м | Уточняйте у менеджера | Уточняйте у менеджера
00-00098551 | FC-D2-62-ST/PR-ST/PR-H-20M-LSZH-OR | Hyperline | Патч-корд волоконно-оптический (шнур) MM 62.5/125, ST-ST, 2.0 мм, duplex, LSZH, 20 м | Уточняйте у менеджера | Уточняйте у менеджера
00-00098546 | FC-D2-62-ST/PR-ST/PR-H-2M-LSZH-OR | Hyperline | Патч-корд волоконно-оптический (шнур) MM 62.5/125, ST-ST, 2.0 мм, duplex, LSZH, 2 м | Уточняйте у менеджера | Уточняйте у менеджера
00-00098552 | FC-D2-62-ST/PR-ST/PR-H-30M-LSZH-OR | Hyperline | Патч-корд волоконно-оптический (шнур) MM 62.5/125, ST-ST, 2.0 мм, duplex, LSZH, 30 м | Уточняйте у менеджера | Уточняйте у менеджера
00-00098547 | FC-D2-62-ST/PR-ST/PR-H-3M-LSZH-OR | Hyperline | Патч-корд волоконно-оптический (шнур) MM 62.5/125, ST-ST, 2.0 мм, duplex, LSZH, 3 м | Уточняйте у менеджера | Уточняйте у менеджера
00-00098553 | FC-D2-62-ST/PR-ST/PR-H-50M-LSZH-OR | Hyperline | Патч-корд волоконно-оптический (шнур) MM 62.5/125, ST-ST, 2.0 мм, duplex, LSZH, 50 м | Уточняйте у менеджера | Уточняйте у менеджера
00-00098548 | FC-D2-62-ST/PR-ST/PR-H-5M-LSZH-OR | Hyperline | Патч-корд волоконно-оптический (шнур) MM 62.5/125, ST-ST, 2.0 мм, duplex, LSZH, 5 м | Уточняйте у менеджера | Уточняйте у менеджера
00-00098203 | FC-D2-9-FC/AR-FC/AR-H-0.5M-LSZH-YL | Hyperline | Патч-корд волоконно-оптический (шнур) SM 9/125 (OS2), FC/APC-FC/APC, 2.0 мм, duplex, LSZH, 0.5 м | Уточняйте у менеджера | Уточняйте у менеджера
00-00098201 | FC-D2-9-FC/AR-FC/AR-H-1.5M-LSZH-YL | Hyperline | Патч-корд волоконно-оптический (шнур) SM 9/125 (OS2), FC/APC-FC/APC, 2.0 мм, duplex, LSZH, 1.5 м | Уточняйте у менеджера | Уточняйте у менеджера
00-00098212 | FC-D2-9-FC/AR-FC/AR-H-10M-LSZH-YL | Hyperline | Патч-корд волоконно-оптический (шнур) SM 9/125 (OS2), FC/APC-FC/APC, 2.0 мм, duplex, LSZH, 10 м | Уточняйте у менеджера | Уточняйте у менеджера
00-00098204 | FC-D2-9-FC/AR-FC/AR-H-1M-LSZH-YL | Hyperline | Патч-корд волоконно-оптический (шнур) SM 9/125 (OS2), FC/APC-FC/APC, 2.0 мм, duplex, LSZH, 1 м | Уточняйте у менеджера | Уточняйте у менеджера
00-00098206 | FC-D2-9-FC/AR-FC/AR-H-2M-LSZH-YL | Hyperline | Патч-корд волоконно-оптический (шнур) SM 9/125 (OS2), FC/APC-FC/APC, 2.0 мм, duplex, LSZH, 2 м | Уточняйте у менеджера | Уточняйте у менеджера
00-00098208 | FC-D2-9-FC/AR-FC/AR-H-3M-LSZH-YL | Hyperline | Патч-корд волоконно-оптический (шнур) SM 9/125 (OS2), FC/APC-FC/APC, 2.0 мм, duplex, LSZH, 3 м | Уточняйте у менеджера | Уточняйте у менеджера
00-00098210 | FC-D2-9-FC/AR-FC/AR-H-5M-LSZH-YL | Hyperline | Патч-корд волоконно-оптический (шнур) SM 9/125 (OS2), FC/APC-FC/APC, 2.0 мм, duplex, LSZH, 5 м | Уточняйте у менеджера | Уточняйте у менеджера
00-00098235 | FC-D2-9-FC/AR-LC/AR-H-1.5M-LSZH-YL | Hyperline | Патч-корд волоконно-оптический (шнур) SM 9/125 (OS2), FC/APC-LC/APC, 2.0 мм, duplex, LSZH, 1.5 м | Уточняйте у менеджера | Уточняйте у менеджера
00-00098233 | FC-D2-9-FC/AR-LC/AR-H-10M-LSZH-YL | Hyperline | Патч-корд волоконно-оптический (шнур) SM 9/125 (OS2), FC/APC-LC/APC, 2.0 мм, duplex, LSZH, 10 м | Уточняйте у менеджера | Уточняйте у менеджера
00-00098236 | FC-D2-9-FC/AR-LC/AR-H-15M-LSZH-YL | Hyperline | Патч-корд волоконно-оптический (шнур) SM 9/125 (OS2), FC/APC-LC/APC, 2.0 мм, duplex, LSZH, 15 м | Уточняйте у менеджера | Уточняйте у менеджера
00-00098222 | FC-D2-9-FC/AR-LC/AR-H-1M-LSZH-YL | Hyperline | Патч-корд волоконно-оптический (шнур) SM 9/125 (OS2), FC/APC-LC/APC, 2.0 мм, duplex, LSZH, 1 м | Уточняйте у менеджера | Уточняйте у менеджера
00-00098225 | FC-D2-9-FC/AR-LC/AR-H-2M-LSZH-YL | Hyperline | Патч-корд волоконно-оптический (шнур) SM 9/125 (OS2), FC/APC-LC/APC, 2.0 мм, duplex, LSZH, 2 м | Уточняйте у менеджера | Уточняйте у менеджера
00-00098228 | FC-D2-9-FC/AR-LC/AR-H-3M-LSZH-YL | Hyperline | Патч-корд волоконно-оптический (шнур) SM 9/125 (OS2), FC/APC-LC/APC, 2.0 мм, duplex, LSZH, 3 м | Уточняйте у менеджера | Уточняйте у менеджера
00-00098231 | FC-D2-9-FC/AR-LC/AR-H-5M-LSZH-YL | Hyperline | Патч-корд волоконно-оптический (шнур) SM 9/125 (OS2), FC/APC-LC/APC, 2.0 мм, duplex, LSZH, 5 м | Уточняйте у менеджера | Уточняйте у менеджера
00-00098240 | FC-D2-9-FC/AR-LC/UR-H-0.5M-LSZH-YL | Hyperline | Патч-корд волоконно-оптический (шнур) SM 9/125 (OS2), FC/APC-LC/UPC, 2.0 мм, duplex, LSZH, 0.5 м | Уточняйте у менеджера | Уточняйте у менеджера
00-00098244 | FC-D2-9-FC/AR-SC/AR-H-0.5M-LSZH-YL | Hyperline | Патч-корд волоконно-оптический (шнур) SM 9/125 (OS2), FC/APC-SC/APC, 2.0 мм, duplex, LSZH, 0.5 м | Уточняйте у менеджера | Уточняйте у менеджера
00-00098251 | FC-D2-9-FC/AR-SC/AR-H-1.5M-LSZH-YL | Hyperline | Патч-корд волоконно-оптический (шнур) SM 9/125 (OS2), FC/APC-SC/APC, 2.0 мм, duplex, LSZH, 1.5 м | Уточняйте у менеджера | Уточняйте у менеджера
00-00098259 | FC-D2-9-FC/AR-SC/AR-H-10M-LSZH-YL | Hyperline | Патч-корд волоконно-оптический (шнур) SM 9/125 (OS2), FC/APC-SC/APC, 2.0 мм, duplex, LSZH, 10 м | Уточняйте у менеджера | Уточняйте у менеджера
00-00098261 | FC-D2-9-FC/AR-SC/AR-H-15M-LSZH-YL | Hyperline | Патч-корд волоконно-оптический (шнур) SM 9/125 (OS2), FC/APC-SC/APC, 2.0 мм, duplex, LSZH, 15 м | Уточняйте у менеджера | Уточняйте у менеджера
00-00098248 | FC-D2-9-FC/AR-SC/AR-H-1M-LSZH-YL | Hyperline | Патч-корд волоконно-оптический (шнур) SM 9/125 (OS2), FC/APC-SC/APC, 2.0 мм, duplex, LSZH, 1 м | Уточняйте у менеджера | Уточняйте у менеджера
00-00013232 | FC-D2-9-FC/AR-SC/AR-H-2M-LSZH-YL | Hyperline | Патч-корд волоконно-оптический (шнур) SM 9/125 (OS2), SC/APC-FC/APC, 2.0 мм, duplex, LSZH, 2 м. | Уточняйте у менеджера | Уточняйте у менеджера
00-00098254 | FC-D2-9-FC/AR-SC/AR-H-3M-LSZH-YL | Hyperline | Патч-корд волоконно-оптический (шнур) SM 9/125 (OS2), FC/APC-SC/APC, 2.0 мм, duplex, LSZH, 3 м | Уточняйте у менеджера | Уточняйте у менеджера
00-00098257 | FC-D2-9-FC/AR-SC/AR-H-5M-LSZH-YL | Hyperline | Патч-корд волоконно-оптический (шнур) SM 9/125 (OS2), FC/APC-SC/APC, 2.0 мм, duplex, LSZH, 5 м | Уточняйте у менеджера | Уточняйте у менеджера
00-00098265 | FC-D2-9-FC/AR-SC/UR-H-0.5M-LSZH-YL | Hyperline | Патч-корд волоконно-оптический (шнур) SM 9/125 (OS2), FC/APC-SC/UPC, 2.0 мм, duplex, LSZH, 0.5 м | Уточняйте у менеджера | Уточняйте у менеджера
00-00098278 | FC-D2-9-FC/AR-ST/AR-H-10M-LSZH-YL | Hyperline | Патч-корд волоконно-оптический (шнур) SM 9/125 (OS2), FC/APC-ST/APC, 2.0 мм, duplex, LSZH, 10 м | Уточняйте у менеджера | Уточняйте у менеджера
00-00098270 | FC-D2-9-FC/AR-ST/AR-H-1M-LSZH-YL | Hyperline | Патч-корд волоконно-оптический (шнур) SM 9/125 (OS2), FC/APC-ST/APC, 2.0 мм, duplex, LSZH, 1 м | Уточняйте у менеджера | Уточняйте у менеджера
00-00098272 | FC-D2-9-FC/AR-ST/AR-H-2M-LSZH-YL | Hyperline | Патч-корд волоконно-оптический (шнур) SM 9/125 (OS2), FC/APC-ST/APC, 2.0 мм, duplex, LSZH, 2 м | Уточняйте у менеджера | Уточняйте у менеджера
00-00098274 | FC-D2-9-FC/AR-ST/AR-H-3M-LSZH-YL | Hyperline | Патч-корд волоконно-оптический (шнур) SM 9/125 (OS2), FC/APC-ST/APC, 2.0 мм, duplex, LSZH, 3 м | Уточняйте у менеджера | Уточняйте у менеджера
00-00098276 | FC-D2-9-FC/AR-ST/AR-H-5M-LSZH-YL | Hyperline | Патч-корд волоконно-оптический (шнур) SM 9/125 (OS2), FC/APC-ST/APC, 2.0 мм, duplex, LSZH, 5 м | Уточняйте у менеджера | Уточняйте у менеджера
00-00098217 | FC-D2-9-FC/UR-FC/UR-H-0.5M-LSZH-YL | Hyperline | Патч-корд волоконно-оптический (шнур) SM 9/125 (OS2), FC/UPC-FC/UPC, 2.0 мм, duplex, LSZH, 0.5 м | Уточняйте у менеджера | Уточняйте у менеджера
00-00098218 | FC-D2-9-FC/UR-FC/UR-H-1.5M-LSZH-YL | Hyperline | Патч-корд волоконно-оптический (шнур) SM 9/125 (OS2), FC/UPC-FC/UPC, 2.0 мм, duplex, LSZH, 1.5 м | Уточняйте у менеджера | Уточняйте у менеджера
00-00098211 | FC-D2-9-FC/UR-FC/UR-H-10M-LSZH-YL | Hyperline | Патч-корд волоконно-оптический (шнур) SM 9/125 (OS2), FC/UPC-FC/UPC, 2.0 мм, duplex, LSZH, 10 м | Уточняйте у менеджера | Уточняйте у менеджера
00-00098213 | FC-D2-9-FC/UR-FC/UR-H-15M-LSZH-YL | Hyperline | Патч-корд волоконно-оптический (шнур) SM 9/125 (OS2), FC/UPC-FC/UPC, 2.0 мм, duplex, LSZH, 15 м | Уточняйте у менеджера | Уточняйте у менеджера
00-00098202 | FC-D2-9-FC/UR-FC/UR-H-1M-LSZH-YL | Hyperline | Патч-корд волоконно-оптический (шнур) SM 9/125 (OS2), FC/UPC-FC/UPC, 2.0 мм, duplex, LSZH, 1 м | Уточняйте у менеджера | Уточняйте у менеджера
00-00098214 | FC-D2-9-FC/UR-FC/UR-H-20M-LSZH-YL | Hyperline | Патч-корд волоконно-оптический (шнур) SM 9/125 (OS2), FC/UPC-FC/UPC, 2.0 мм, duplex, LSZH, 20 м | Уточняйте у менеджера | Уточняйте у менеджера
00-00098205 | FC-D2-9-FC/UR-FC/UR-H-2M-LSZH-YL | Hyperline | Патч-корд волоконно-оптический (шнур) SM 9/125 (OS2), FC/UPC-FC/UPC, 2.0 мм, duplex, LSZH, 2 м | Уточняйте у менеджера | Уточняйте у менеджера
00-00098215 | FC-D2-9-FC/UR-FC/UR-H-30M-LSZH-YL | Hyperline | Патч-корд волоконно-оптический (шнур) SM 9/125 (OS2), FC/UPC-FC/UPC, 2.0 мм, duplex, LSZH, 30 м | Уточняйте у менеджера | Уточняйте у менеджера
00-00098207 | FC-D2-9-FC/UR-FC/UR-H-3M-LSZH-YL | Hyperline | Патч-корд волоконно-оптический (шнур) SM 9/125 (OS2), FC/UPC-FC/UPC, 2.0 мм, duplex, LSZH, 3 м | Уточняйте у менеджера | Уточняйте у менеджера
00-00098216 | FC-D2-9-FC/UR-FC/UR-H-50M-LSZH-YL | Hyperline | Патч-корд волоконно-оптический (шнур) SM 9/125 (OS2), FC/UPC-FC/UPC, 2.0 мм, duplex, LSZH, 50 м | Уточняйте у менеджера | Уточняйте у менеджера
00-00098209 | FC-D2-9-FC/UR-FC/UR-H-5M-LSZH-YL | Hyperline | Патч-корд волоконно-оптический (шнур) SM 9/125 (OS2), FC/UPC-FC/UPC, 2.0 мм, duplex, LSZH, 5 м | Уточняйте у менеджера | Уточняйте у менеджера
00-00098241 | FC-D2-9-FC/UR-LC/UR-H-0.5M-LSZH-YL | Hyperline | Патч-корд волоконно-оптический (шнур) SM 9/125 (OS2), FC/UPC-LC/UPC, 2.0 мм, duplex, LSZH, 0.5 м | Уточняйте у менеджера | Уточняйте у менеджера
00-00098242 | FC-D2-9-FC/UR-LC/UR-H-1.5M-LSZH-YL | Hyperline | Патч-корд волоконно-оптический (шнур) SM 9/125 (OS2), FC/UPC-LC/UPC, 2.0 мм, duplex, LSZH, 1.5 м | Уточняйте у менеджера | Уточняйте у менеджера
00-00098232 | FC-D2-9-FC/UR-LC/UR-H-10M-LSZH-YL | Hyperline | Патч-корд волоконно-оптический (шнур) SM 9/125 (OS2), FC/UPC-LC/UPC, 2.0 мм, duplex, LSZH, 10 м | Уточняйте у менеджера | Уточняйте у менеджера
00-00098234 | FC-D2-9-FC/UR-LC/UR-H-15M-LSZH-YL | Hyperline | Патч-корд волоконно-оптический (шнур) SM 9/125 (OS2), FC/UPC-LC/UPC, 2.0 мм, duplex, LSZH, 15 м | Уточняйте у менеджера | Уточняйте у менеджера
00-00098219 | FC-D2-9-FC/UR-LC/UR-H-1M-LSZH-YL | Hyperline | Патч-корд волоконно-оптический (шнур) SM 9/125 (OS2), FC/UPC-LC/UPC, 2.0 мм, duplex, LSZH, 1 м | Уточняйте у менеджера | Уточняйте у менеджера
00-00098237 | FC-D2-9-FC/UR-LC/UR-H-20M-LSZH-YL | Hyperline | Патч-корд волоконно-оптический (шнур) SM 9/125 (OS2), FC/UPC-LC/UPC, 2.0 мм, duplex, LSZH, 20 м | Уточняйте у менеджера | Уточняйте у менеджера
00-00098223 | FC-D2-9-FC/UR-LC/UR-H-2M-LSZH-YL | Hyperline | Патч-корд волоконно-оптический (шнур) SM 9/125 (OS2), FC/UPC-LC/UPC, 2.0 мм, duplex, LSZH, 2 м | Уточняйте у менеджера | Уточняйте у менеджера
00-00098238 | FC-D2-9-FC/UR-LC/UR-H-30M-LSZH-YL | Hyperline | Патч-корд волоконно-оптический (шнур) SM 9/125 (OS2), FC/UPC-LC/UPC, 2.0 мм, duplex, LSZH, 30 м | Уточняйте у менеджера | Уточняйте у менеджера
00-00098226 | FC-D2-9-FC/UR-LC/UR-H-3M-LSZH-YL | Hyperline | Патч-корд волоконно-оптический (шнур) SM 9/125 (OS2), FC/UPC-LC/UPC, 2.0 мм, duplex, LSZH, 3 м | Уточняйте у менеджера | Уточняйте у менеджера
00-00098239 | FC-D2-9-FC/UR-LC/UR-H-50M-LSZH-YL | Hyperline | Патч-корд волоконно-оптический (шнур) SM 9/125 (OS2), FC/UPC-LC/UPC, 2.0 мм, duplex, LSZH, 50 м | Уточняйте у менеджера | Уточняйте у менеджера
00-00098229 | FC-D2-9-FC/UR-LC/UR-H-5M-LSZH-YL | Hyperline | Патч-корд волоконно-оптический (шнур) SM 9/125 (OS2), FC/UPC-LC/UPC, 2.0 мм, duplex, LSZH, 5 м | Уточняйте у менеджера | Уточняйте у менеджера
00-00098419 | FC-D2-9-FC/UR-MTRJM/UR-H-10M-LSZH-YL | Hyperline | Патч-корд волоконно-оптический (шнур) SM 9/125 (OS2), FC-MTRJ(папа), 2.0 мм, duplex, LSZH, 10 м | Уточняйте у менеджера | Уточняйте у менеджера
00-00098415 | FC-D2-9-FC/UR-MTRJM/UR-H-1M-LSZH-YL | Hyperline | Патч-корд волоконно-оптический (шнур) SM 9/125 (OS2), FC-MTRJ(папа), 2.0 мм, duplex, LSZH, 1 м | Уточняйте у менеджера | Уточняйте у менеджера
00-00098416 | FC-D2-9-FC/UR-MTRJM/UR-H-2M-LSZH-YL | Hyperline | Патч-корд волоконно-оптический (шнур) SM 9/125 (OS2), FC-MTRJ(папа), 2.0 мм, duplex, LSZH, 2 м | Уточняйте у менеджера | Уточняйте у менеджера
00-00098417 | FC-D2-9-FC/UR-MTRJM/UR-H-3M-LSZH-YL | Hyperline | Патч-корд волоконно-оптический (шнур) SM 9/125 (OS2), FC-MTRJ(папа), 2.0 мм, duplex, LSZH, 3 м | Уточняйте у менеджера | Уточняйте у менеджера
00-00098418 | FC-D2-9-FC/UR-MTRJM/UR-H-5M-LSZH-YL | Hyperline | Патч-корд волоконно-оптический (шнур) SM 9/125 (OS2), FC-MTRJ(папа), 2.0 мм, duplex, LSZH, 5 м | Уточняйте у менеджера | Уточняйте у менеджера
00-00098266 | FC-D2-9-FC/UR-SC/UR-H-0.5M-LSZH-YL | Hyperline | Патч-корд волоконно-оптический (шнур) SM 9/125 (OS2), FC-SC, 2.0 мм, duplex, LSZH, 0.5 м | Уточняйте у менеджера | Уточняйте у менеджера
00-00098245 | FC-D2-9-FC/UR-SC/UR-H-1.5M-LSZH-YL | Hyperline | Патч-корд волоконно-оптический (шнур) SM 9/125 (OS2), FC/UPC-SC/UPC, 2.0 мм, duplex, LSZH, 1.5 м | Уточняйте у менеджера | Уточняйте у менеджера
00-00098258 | FC-D2-9-FC/UR-SC/UR-H-10M-LSZH-YL | Hyperline | Патч-корд волоконно-оптический (шнур) SM 9/125 (OS2), FC/UPC-SC/UPC, 2.0 мм, duplex, LSZH, 10 м | Уточняйте у менеджера | Уточняйте у менеджера
00-00098260 | FC-D2-9-FC/UR-SC/UR-H-15M-LSZH-YL | Hyperline | Патч-корд волоконно-оптический (шнур) SM 9/125 (OS2), FC/UPC-SC/UPC, 2.0 мм, duplex, LSZH, 15 м | Уточняйте у менеджера | Уточняйте у менеджера
00-00098243 | FC-D2-9-FC/UR-SC/UR-H-1M-LSZH-YL | Hyperline | Патч-корд волоконно-оптический (шнур) SM 9/125 (OS2), FC/UPC-SC/UPC, 2.0 мм, duplex, LSZH, 1 м | Уточняйте у менеджера | Уточняйте у менеджера
00-00098262 | FC-D2-9-FC/UR-SC/UR-H-20M-LSZH-YL | Hyperline | Патч-корд волоконно-оптический (шнур) SM 9/125 (OS2), FC/UPC-SC/UPC, 2.0 мм, duplex, LSZH, 20 м | Уточняйте у менеджера | Уточняйте у менеджера
00-00098249 | FC-D2-9-FC/UR-SC/UR-H-2M-LSZH-YL | Hyperline | Патч-корд волоконно-оптический (шнур) SM 9/125 (OS2), FC/UPC-SC/UPC, 2.0 мм, duplex, LSZH, 2 м | Уточняйте у менеджера | Уточняйте у менеджера
00-00098263 | FC-D2-9-FC/UR-SC/UR-H-30M-LSZH-YL | Hyperline | Патч-корд волоконно-оптический (шнур) SM 9/125 (OS2), FC/UPC-SC/UPC, 2.0 мм, duplex, LSZH, 30 м | Уточняйте у менеджера | Уточняйте у менеджера
00-00098252 | FC-D2-9-FC/UR-SC/UR-H-3M-LSZH-YL | Hyperline | Патч-корд волоконно-оптический (шнур) SM 9/125 (OS2), FC/UPC-SC/UPC, 2.0 мм, duplex, LSZH, 3 м | Уточняйте у менеджера | Уточняйте у менеджера
00-00098264 | FC-D2-9-FC/UR-SC/UR-H-50M-LSZH-YL | Hyperline | Патч-корд волоконно-оптический (шнур) SM 9/125 (OS2), FC/UPC-SC/UPC, 2.0 мм, duplex, LSZH, 50 м | Уточняйте у менеджера | Уточняйте у менеджера
00-00098255 | FC-D2-9-FC/UR-SC/UR-H-5M-LSZH-YL | Hyperline | Патч-корд волоконно-оптический (шнур) SM 9/125 (OS2), FC/UPC-SC/UPC, 2.0 мм, duplex, LSZH, 5 м | Уточняйте у менеджера | Уточняйте у менеджера
00-00098267 | FC-D2-9-FC/UR-ST/UR-H-0.5M-LSZH-YL | Hyperline | Патч-корд волоконно-оптический (шнур) SM 9/125 (OS2), FC/UPC-ST/UPC, 2.0 мм, duplex, LSZH, 0.5 м | Уточняйте у менеджера | Уточняйте у менеджера
00-00098268 | FC-D2-9-FC/UR-ST/UR-H-1.5M-LSZH-YL | Hyperline | Патч-корд волоконно-оптический (шнур) SM 9/125 (OS2), FC/UPC-ST/UPC, 2.0 мм, duplex, LSZH, 1.5 м | Уточняйте у менеджера | Уточняйте у менеджера
00-00098277 | FC-D2-9-FC/UR-ST/UR-H-10M-LSZH-YL | Hyperline | Патч-корд волоконно-оптический (шнур) SM 9/125 (OS2), FC/UPC-ST/UPC, 2.0 мм, duplex, LSZH, 10 м | Уточняйте у менеджера | Уточняйте у менеджера
00-00098279 | FC-D2-9-FC/UR-ST/UR-H-15M-LSZH-YL | Hyperline | Патч-корд волоконно-оптический (шнур) SM 9/125 (OS2), FC/UPC-ST/UPC, 2.0 мм, duplex, LSZH, 15 м | Уточняйте у менеджера | Уточняйте у менеджера
00-00098269 | FC-D2-9-FC/UR-ST/UR-H-1M-LSZH-YL | Hyperline | Патч-корд волоконно-оптический (шнур) SM 9/125 (OS2), FC/UPC-ST/UPC, 2.0 мм, duplex, LSZH, 1 м | Уточняйте у менеджера | Уточняйте у менеджера
00-00098280 | FC-D2-9-FC/UR-ST/UR-H-20M-LSZH-YL | Hyperline | Патч-корд волоконно-оптический (шнур) SM 9/125 (OS2), FC/UPC-ST/UPC, 2.0 мм, duplex, LSZH, 20 м | Уточняйте у менеджера | Уточняйте у менеджера
00-00098271 | FC-D2-9-FC/UR-ST/UR-H-2M-LSZH-YL | Hyperline | Патч-корд волоконно-оптический (шнур) SM 9/125 (OS2), FC/UPC-ST/UPC, 2.0 мм, duplex, LSZH, 2 м | Уточняйте у менеджера | Уточняйте у менеджера
00-00098281 | FC-D2-9-FC/UR-ST/UR-H-30M-LSZH-YL | Hyperline | Патч-корд волоконно-оптический (шнур) SM 9/125 (OS2), FC/UPC-ST/UPC, 2.0 мм, duplex, LSZH, 30 м | Уточняйте у менеджера | Уточняйте у менеджера
00-00098273 | FC-D2-9-FC/UR-ST/UR-H-3M-LSZH-YL | Hyperline | Патч-корд волоконно-оптический (шнур) SM 9/125 (OS2), FC/UPC-ST/UPC, 2.0 мм, duplex, LSZH, 3 м | Уточняйте у менеджера | Уточняйте у менеджера
00-00098282 | FC-D2-9-FC/UR-ST/UR-H-50M-LSZH-YL | Hyperline | Патч-корд волоконно-оптический (шнур) SM 9/125 (OS2), FC/UPC-ST/UPC, 2.0 мм, duplex, LSZH, 50 м | Уточняйте у менеджера | Уточняйте у менеджера
00-00098275 | FC-D2-9-FC/UR-ST/UR-H-5M-LSZH-YL | Hyperline | Патч-корд волоконно-оптический (шнур) SM 9/125 (OS2), FC/UPC-ST/UPC, 2.0 мм, duplex, LSZH, 5 м | Уточняйте у менеджера | Уточняйте у менеджера
00-00098284 | FC-D2-9-LC/AR-LC/AR-H-0.5M-LSZH-YL | Hyperline | Патч-корд волоконно-оптический (шнур) SM 9/125 (OS2), LC/APC-LC/APC, 2.0 мм, duplex, LSZH, 0.5 м | Уточняйте у менеджера | Уточняйте у менеджера
00-00098285 | FC-D2-9-LC/AR-LC/AR-H-100M-LSZH-YL | Hyperline | Патч-корд волоконно-оптический (шнур) SM 9/125 (OS2), LC/APC-LC/APC, 2.0 мм, duplex, LSZH, 100 м | Уточняйте у менеджера | Уточняйте у менеджера
00-00098296 | FC-D2-9-LC/AR-LC/AR-H-10M-LSZH-YL | Hyperline | Патч-корд волоконно-оптический (шнур) SM 9/125 (OS2), LC/APC-LC/APC, 2.0 мм, duplex, LSZH, 10 м | Уточняйте у менеджера | Уточняйте у менеджера
00-00098286 | FC-D2-9-LC/AR-LC/AR-H-1M-LSZH-YL | Hyperline | Патч-корд волоконно-оптический (шнур) SM 9/125 (OS2), LC/APC-LC/APC, 2.0 мм, duplex, LSZH, 1 м | Уточняйте у менеджера | Уточняйте у менеджера
00-00098288 | FC-D2-9-LC/AR-LC/AR-H-2M-LSZH-YL | Hyperline | Патч-корд волоконно-оптический (шнур) SM 9/125 (OS2), LC/APC-LC/APC, 2.0 мм, duplex, LSZH, 2 м | Уточняйте у менеджера | Уточняйте у менеджера
00-00098291 | FC-D2-9-LC/AR-LC/AR-H-3M-LSZH-YL | Hyperline | Патч-корд волоконно-оптический (шнур) SM 9/125 (OS2), LC/APC-LC/APC, 2.0 мм, duplex, LSZH, 3 м | Уточняйте у менеджера | Уточняйте у менеджера
00-00098295 | FC-D2-9-LC/AR-LC/AR-H-5M-LSZH-YL | Hyperline | Патч-корд волоконно-оптический (шнур) SM 9/125 (OS2), LC/APC-LC/APC, 2.0 мм, duplex, LSZH, 5 м | Уточняйте у менеджера | Уточняйте у менеджера
00-00098301 | FC-D2-9-LC/AR-LC/UR-H-2M-LSZH-YL | Hyperline | Патч-корд волоконно-оптический (шнур) SM 9/125 (OS2), LC/APC-LC/UPC, 2.0 мм, duplex, LSZH, 2 м | Уточняйте у менеджера | Уточняйте у менеджера
00-00098309 | FC-D2-9-LC/AR-SC/AR-H-0.5M-LSZH-YL | Hyperline | Патч-корд волоконно-оптический (шнур) SM 9/125 (OS2), LC/APC-SC/APC, 2.0 мм, duplex, LSZH, 0.5 м | Уточняйте у менеджера | Уточняйте у менеджера
00-00098328 | FC-D2-9-LC/AR-SC/AR-H-1.5M-LSZH-YL | Hyperline | Патч-корд волоконно-оптический (шнур) SM 9/125 (OS2), LC/APC-SC/APC, 2.0 мм, duplex, LSZH, 1.5 м | Уточняйте у менеджера | Уточняйте у менеджера
00-00098321 | FC-D2-9-LC/AR-SC/AR-H-10M-LSZH-YL | Hyperline | Патч-корд волоконно-оптический (шнур) SM 9/125 (OS2), LC/APC-SC/APC, 2.0 мм, duplex, LSZH, 10 м | Уточняйте у менеджера | Уточняйте у менеджера
00-00098313 | FC-D2-9-LC/AR-SC/AR-H-1M-LSZH-YL | Hyperline | Патч-корд волоконно-оптический (шнур) SM 9/125 (OS2), LC/APC-SC/APC, 2.0 мм, duplex, LSZH, 1 м | Уточняйте у менеджера | Уточняйте у менеджера
00-00098324 | FC-D2-9-LC/AR-SC/AR-H-20M-LSZH-YL | Hyperline | Патч-корд волоконно-оптический (шнур) SM 9/125 (OS2), LC/APC-SC/APC, 2.0 мм, duplex, LSZH, 20 м | Уточняйте у менеджера | Уточняйте у менеджера
00-00098315 | FC-D2-9-LC/AR-SC/AR-H-2M-LSZH-YL | Hyperline | Патч-корд волоконно-оптический (шнур) SM 9/125 (OS2), LC/APC-SC/APC, 2.0 мм, duplex, LSZH, 2 м | Уточняйте у менеджера | Уточняйте у менеджера
00-00098326 | FC-D2-9-LC/AR-SC/AR-H-30M-LSZH-YL | Hyperline | Патч-корд волоконно-оптический (шнур) SM 9/125 (OS2), LC/APC-SC/APC, 2.0 мм, duplex, LSZH,30 м | Уточняйте у менеджера | Уточняйте у менеджера
00-00098317 | FC-D2-9-LC/AR-SC/AR-H-3M-LSZH-YL | Hyperline | Патч-корд волоконно-оптический (шнур) SM 9/125 (OS2), LC/APC-SC/APC, 2.0 мм, duplex, LSZH, 3 м | Уточняйте у менеджера | Уточняйте у менеджера
00-00098339 | FC-D2-9-LC/AR-ST/AR-H-1.5M-LSZH-YL | Hyperline | Патч-корд волоконно-оптический (шнур) SM 9/125 (OS2), LC/APC-ST/APC, 2.0 мм, duplex, LSZH, 1.5 м | Уточняйте у менеджера | Уточняйте у менеджера
00-00098349 | FC-D2-9-LC/AR-ST/AR-H-10M-LSZH-YL | Hyperline | Патч-корд волоконно-оптический (шнур) SM 9/125 (OS2), LC/APC-ST/APC, 2.0 мм, duplex, LSZH, 10 м | Уточняйте у менеджера | Уточняйте у менеджера
00-00098336 | FC-D2-9-LC/AR-ST/AR-H-1M-LSZH-YL | Hyperline | Патч-корд волоконно-оптический (шнур) SM 9/125 (OS2), LC/APC-ST/APC, 2.0 мм, duplex, LSZH, 1 м | Уточняйте у менеджера | Уточняйте у менеджера
00-00098340 | FC-D2-9-LC/AR-ST/AR-H-2M-LSZH-YL | Hyperline | Патч-корд волоконно-оптический (шнур) SM 9/125 (OS2), LC/APC-ST/APC, 2.0 мм, duplex, LSZH, 2 м | Уточняйте у менеджера | Уточняйте у менеджера
00-00098344 | FC-D2-9-LC/AR-ST/AR-H-3M-LSZH-YL | Hyperline | Патч-корд волоконно-оптический (шнур) SM 9/125 (OS2), LC/APC-ST/APC, 2.0 мм, duplex, LSZH, 3 м | Уточняйте у менеджера | Уточняйте у менеджера
00-00098347 | FC-D2-9-LC/AR-ST/AR-H-5M-LSZH-YL | Hyperline | Патч-корд волоконно-оптический (шнур) SM 9/125 (OS2), LC/APC-ST/APC, 2.0 мм, duplex, LSZH, 5 м | Уточняйте у менеджера | Уточняйте у менеджера
00-00098302 | FC-D2-9-LC/UR-LC/UR-H-0.5M-LSZH-YL | Hyperline | Патч-корд волоконно-оптический (шнур) SM 9/125 (OS2), LC/UPC-LC/UPC, 2.0 мм, duplex, LSZH, 0.5 м | Уточняйте у менеджера | Уточняйте у менеджера
00-00098303 | FC-D2-9-LC/UR-LC/UR-H-1.5M-LSZH-YL | Hyperline | Патч-корд волоконно-оптический (шнур) SM 9/125 (OS2), LC/UPC-LC/UPC, 2.0 мм, duplex, LSZH, 1.5 м | Уточняйте у менеджера | Уточняйте у менеджера
00-00098304 | FC-D2-9-LC/UR-LC/UR-H-10M-LSZH-BK | Hyperline | Патч-корд волоконно-оптический (шнур) SM 9/125 (OS2), LC/UPC-LC/UPC, 2.0 мм, duplex, LSZH, 10 м, черный | Уточняйте у менеджера | Уточняйте у менеджера
00-00029086 | FC-D2-9-LC/UR-LC/UR-H-10M-LSZH-YL | Hyperline | Патч-корд волоконно-оптический (шнур) SM 9/125 (OS2), LC/UPC-LC/UPC, duplex, LSZH, 10 м. | Уточняйте у менеджера | Уточняйте у менеджера
00-00098305 | FC-D2-9-LC/UR-LC/UR-H-15M-LSZH-BK | Hyperline | Патч-корд волоконно-оптический (шнур) SM 9/125 (OS2), LC/UPC-LC/UPC, 2.0 мм, duplex, LSZH, 15 м, черный | Уточняйте у менеджера | Уточняйте у менеджера
00-00098297 | FC-D2-9-LC/UR-LC/UR-H-15M-LSZH-YL | Hyperline | Патч-корд волоконно-оптический (шнур) SM 9/125 (OS2), LC/UPC-LC/UPC, 2.0 мм, duplex, LSZH, 15 м | Уточняйте у менеджера | Уточняйте у менеджера
00-00098306 | FC-D2-9-LC/UR-LC/UR-H-1M-LSZH-BK | Hyperline | Патч-корд волоконно-оптический (шнур) SM 9/125 (OS2), LC/UPC-LC/UPC, 2.0 мм, duplex, LSZH, 1 м, черный | Уточняйте у менеджера | Уточняйте у менеджера
00-00027789 | FC-D2-9-LC/UR-LC/UR-H-1M-LSZH-YL | Hyperline | Патч-корд волоконно-оптический (шнур) SM 9/125 (OS2), LC/UPC-LC/UPC, 2.0 мм, duplex, LSZH, 1 м | Уточняйте у менеджера | Уточняйте у менеджера
00-00098298 | FC-D2-9-LC/UR-LC/UR-H-20M-LSZH-YL | Hyperline | Патч-корд волоконно-оптический (шнур) SM 9/125 (OS2), LC/UPC-LC/UPC, 2.0 мм, duplex, LSZH, 20 м | Уточняйте у менеджера | Уточняйте у менеджера
00-00098299 | FC-D2-9-LC/UR-LC/UR-H-25M-LSZH-BK | Hyperline | Патч-корд волоконно-оптический (шнур) SM 9/125 (OS2), LC/UPC-LC/UPC, 2.0 мм, duplex, LSZH, 25 м, черный | Уточняйте у менеджера | Уточняйте у менеджера
00-00098307 | FC-D2-9-LC/UR-LC/UR-H-2M-LSZH-BK | Hyperline | Патч-корд волоконно-оптический (шнур) SM 9/125 (OS2), LC/UPC-LC/UPC, 2.0 мм, duplex, LSZH, 2 м, черный | Уточняйте у менеджера | Уточняйте у менеджера
00-00032530 | FC-D2-9-LC/UR-LC/UR-H-2M-LSZH-YL | Hyperline | Патч-корд волоконно-оптический (шнур) SM 9/125 (OS2), LC/UPC-LC/UPC, duplex, LSZH, 2 м | Уточняйте у менеджера | Уточняйте у менеджера
00-00098300 | FC-D2-9-LC/UR-LC/UR-H-30M-LSZH-YL | Hyperline | Патч-корд волоконно-оптический (шнур) SM 9/125 (OS2), LC/UPC-LC/UPC, 2.0 мм, duplex, LSZH, 30 м | Уточняйте у менеджера | Уточняйте у менеджера
00-00098308 | FC-D2-9-LC/UR-LC/UR-H-3M-LSZH-BK | Hyperline | Патч-корд волоконно-оптический (шнур) SM 9/125 (OS2), LC/UPC-LC/UPC, 2.0 мм, duplex, LSZH, 3 м, черный | Уточняйте у менеджера | Уточняйте у менеджера
00-00098289 | FC-D2-9-LC/UR-LC/UR-H-3M-LSZH-YL | Hyperline | Патч-корд волоконно-оптический (шнур) SM 9/125 (OS2), LC/UPC-LC/UPC, 2.0 мм, duplex, LSZH, 3 м | Уточняйте у менеджера | Уточняйте у менеджера
00-00075115 | FC-D2-9-LC/UR-LC/UR-H-50M-LSZH-YL | Hyperline | Патч-корд волоконно-оптический (шнур) SM 9/125 (OS2), LC/UPC-LC/UPC, 2.0 мм, duplex, LSZH, 50 м | Уточняйте у менеджера | Уточняйте у менеджера
00-00098292 | FC-D2-9-LC/UR-LC/UR-H-5M-LSZH-YL | Hyperline | Патч-корд волоконно-оптический (шнур) SM 9/125 (OS2), LC/UPC-LC/UPC, 2.0 мм, duplex, LSZH, 5 м | Уточняйте у менеджера | Уточняйте у менеджера
00-00098420 | FC-D2-9-LC/UR-MTRJF/UR-H-10M-LSZH-YL | Hyperline | Патч-корд волоконно-оптический (шнур) SM 9/125 (OS2), MTRJ(мама)-LC, 2.0 мм, duplex, LSZH, 10 м | Уточняйте у менеджера | Уточняйте у менеджера
00-00098421 | FC-D2-9-LC/UR-MTRJM/UR-H-1M-LSZH-YL | Hyperline | Патч-корд волоконно-оптический (шнур) SM 9/125 (OS2), MTRJ(папа)-LC, 2.0 мм, duplex, LSZH, 1 м | Уточняйте у менеджера | Уточняйте у менеджера
00-00098424 | FC-D2-9-LC/UR-MTRJM/UR-H-3M-LSZH-YL | Hyperline | Патч-корд волоконно-оптический (шнур) SM 9/125 (OS2), MTRJ(папа)-LC, 2.0 мм, duplex, LSZH, 3 м | Уточняйте у менеджера | Уточняйте у менеджера
00-00098426 | FC-D2-9-LC/UR-MTRJM/UR-H-5M-LSZH-YL | Hyperline | Патч-корд волоконно-оптический (шнур) SM 9/125 (OS2), MTRJ(папа)-LC, 2.0 мм, duplex, LSZH, 5 м | Уточняйте у менеджера | Уточняйте у менеджера
00-00098310 | FC-D2-9-LC/UR-SC/AR-H-0.5M-LSZH-YL | Hyperline | Патч-корд волоконно-оптический (шнур) SM 9/125 (OS2), LC/UPC-SC/APC, 2.0 мм, duplex, LSZH, 0.5 м | Уточняйте у менеджера | Уточняйте у менеджера
00-00098311 | FC-D2-9-LC/UR-SC/UR-H-0.5M-LSZH-YL | Hyperline | Патч-корд волоконно-оптический (шнур) SM 9/125 (OS2), LC/UPC-SC/UPC, 2.0 мм, duplex, LSZH, 0.5 м | Уточняйте у менеджера | Уточняйте у менеджера
00-00098329 | FC-D2-9-LC/UR-SC/UR-H-1.5M-LSZH-YL | Hyperline | Патч-корд волоконно-оптический (шнур) SM 9/125 (OS2), LC/UPC-SC/UPC, 2.0 мм, duplex, LSZH, 1.5 м | Уточняйте у менеджера | Уточняйте у менеджера
00-00098320 | FC-D2-9-LC/UR-SC/UR-H-10M-LSZH-YL | Hyperline | Патч-корд волоконно-оптический (шнур) SM 9/125 (OS2), LC/UPC-SC/UPC, 2.0 мм, duplex, LSZH, 10 м | Уточняйте у менеджера | Уточняйте у менеджера
00-00098322 | FC-D2-9-LC/UR-SC/UR-H-15M-LSZH-YL | Hyperline | Патч-корд волоконно-оптический (шнур) SM 9/125 (OS2), LC/UPC-SC/UPC, 2.0 мм, duplex, LSZH, 15 м | Уточняйте у менеджера | Уточняйте у менеджера
00-00019408 | FC-D2-9-LC/UR-SC/UR-H-1M-LSZH-YL | Hyperline | Патч-корд волоконно-оптический (шнур) SM 9/125 (OS2), LC/UPC-SC/UPC, duplex, LSZH, 1 м | Уточняйте у менеджера | Уточняйте у менеджера
00-00098323 | FC-D2-9-LC/UR-SC/UR-H-20M-LSZH-YL | Hyperline | Патч-корд волоконно-оптический (шнур) SM 9/125 (OS2), LC/UPC-SC/UPC, 2.0 мм, duplex, LSZH, 20 м | Уточняйте у менеджера | Уточняйте у менеджера
00-00031883 | FC-D2-9-LC/UR-SC/UR-H-2M-LSZH-YL | Hyperline | Патч-корд волоконно-оптический (шнур) SM 9/125 (OS2), LC/UPC-SC/UPC, duplex, LSZH, 2 м. | Уточняйте у менеджера | Уточняйте у менеджера
00-00098325 | FC-D2-9-LC/UR-SC/UR-H-30M-LSZH-YL | Hyperline | Патч-корд волоконно-оптический (шнур) SM 9/125 (OS2), LC/UPC-SC/UPC, 2.0 мм, duplex, LSZH, 30 м | Уточняйте у менеджера | Уточняйте у менеджера
00-00024149 | FC-D2-9-LC/UR-SC/UR-H-3M-LSZH-YL | Hyperline | Патч-корд волоконно-оптический (шнур) SM 9/125 (OS2), LC/UPC-SC/UPC, duplex, LSZH, 3 м | Уточняйте у менеджера | Уточняйте у менеджера
00-00098327 | FC-D2-9-LC/UR-SC/UR-H-50M-LSZH-YL | Hyperline | Патч-корд волоконно-оптический (шнур) SM 9/125 (OS2), LC/UPC-SC/UPC, 2.0 мм, duplex, LSZH, 50 м | Уточняйте у менеджера | Уточняйте у менеджера
00-00098318 | FC-D2-9-LC/UR-SC/UR-H-5M-LSZH-YL | Hyperline | Патч-корд волоконно-оптический (шнур) SM 9/125 (OS2), LC/UPC-SC/UPC, 2.0 мм, duplex, LSZH, 5 м | Уточняйте у менеджера | Уточняйте у менеджера
00-00098330 | FC-D2-9-LC/UR-SC/UR-H-7M-LSZH-YL | Hyperline | Патч-корд волоконно-оптический (шнур) SM 9/125 (OS2), LC/UPC-SC/UPC, 2.0 мм, duplex, LSZH, 7 м | Уточняйте у менеджера | Уточняйте у менеджера
00-00098331 | FC-D2-9-LC/UR-ST/AR-H-0.5M-LSZH-YL | Hyperline | Патч-корд волоконно-оптический (шнур) SM 9/125 (OS2), LC/UPC-ST/APC, 2.0 мм, duplex, LSZH, 0.5 м | Уточняйте у менеджера | Уточняйте у менеджера
00-00098332 | FC-D2-9-LC/UR-ST/UR-H-0.5M-LSZH-YL | Hyperline | Патч-корд волоконно-оптический (шнур) SM 9/125 (OS2), LC/UPC-ST/UPC, 2.0 мм, duplex, LSZH, 0.5 м | Уточняйте у менеджера | Уточняйте у менеджера
00-00098334 | FC-D2-9-LC/UR-ST/UR-H-1.5M-LSZH-YL | Hyperline | Патч-корд волоконно-оптический (шнур) SM 9/125 (OS2), LC/UPC-ST/UPC, 2.0 мм, duplex, LSZH, 1.5 м | Уточняйте у менеджера | Уточняйте у менеджера
00-00098348 | FC-D2-9-LC/UR-ST/UR-H-10M-LSZH-YL | Hyperline | Патч-корд волоконно-оптический (шнур) SM 9/125 (OS2), LC/UPC-ST/UPC, 2.0 мм, duplex, LSZH, 10 м | Уточняйте у менеджера | Уточняйте у менеджера
00-00098350 | FC-D2-9-LC/UR-ST/UR-H-15M-LSZH-YL | Hyperline | Патч-корд волоконно-оптический (шнур) SM 9/125 (OS2), LC/UPC-ST/UPC, 2.0 мм, duplex, LSZH, 15 м | Уточняйте у менеджера | Уточняйте у менеджера
00-00098333 | FC-D2-9-LC/UR-ST/UR-H-1M-LSZH-YL | Hyperline | Патч-корд волоконно-оптический (шнур) SM 9/125 (OS2), LC/UPC-ST/UPC, 2.0 мм, duplex, LSZH, 1 м | Уточняйте у менеджера | Уточняйте у менеджера
00-00098351 | FC-D2-9-LC/UR-ST/UR-H-20M-LSZH-YL | Hyperline | Патч-корд волоконно-оптический (шнур) SM 9/125 (OS2), LC/UPC-ST/UPC, 2.0 мм, duplex, LSZH, 20 м | Уточняйте у менеджера | Уточняйте у менеджера
00-00098337 | FC-D2-9-LC/UR-ST/UR-H-2M-LSZH-YL | Hyperline | Патч-корд волоконно-оптический (шнур) SM 9/125 (OS2), LC/UPC-ST/UPC, 2.0 мм, duplex, LSZH, 2 м | Уточняйте у менеджера | Уточняйте у менеджера
00-00098352 | FC-D2-9-LC/UR-ST/UR-H-30M-LSZH-YL | Hyperline | Патч-корд волоконно-оптический (шнур) SM 9/125 (OS2), LC/UPC-ST/UPC, 2.0 мм, duplex, LSZH, 30 м | Уточняйте у менеджера | Уточняйте у менеджера
00-00098341 | FC-D2-9-LC/UR-ST/UR-H-3M-LSZH-BK | Hyperline | Патч-корд волоконно-оптический (шнур) SM 9/125 (OS2), LC/UPC-ST/UPC, 2.0 мм, duplex, LSZH, 3 м, черный | Уточняйте у менеджера | Уточняйте у менеджера
00-00098342 | FC-D2-9-LC/UR-ST/UR-H-3M-LSZH-YL | Hyperline | Патч-корд волоконно-оптический (шнур) SM 9/125 (OS2), LC/UPC-ST/UPC, 2.0 мм, duplex, LSZH, 3 м | Уточняйте у менеджера | Уточняйте у менеджера
00-00098353 | FC-D2-9-LC/UR-ST/UR-H-50M-LSZH-YL | Hyperline | Патч-корд волоконно-оптический (шнур) SM 9/125 (OS2), LC/UPC-ST/UPC, 2.0 мм, duplex, LSZH, 50 м | Уточняйте у менеджера | Уточняйте у менеджера
00-00098345 | FC-D2-9-LC/UR-ST/UR-H-5M-LSZH-YL | Hyperline | Патч-корд волоконно-оптический (шнур) SM 9/125 (OS2), LC/UPC-ST/UPC, 2.0 мм, duplex, LSZH, 5 м | Уточняйте у менеджера | Уточняйте у менеджера
00-00098411 | FC-D2-9-MTRJM/UR-MTRJM/UR-H-1M-LSZH-YL | Hyperline | Патч-корд волоконно-оптический (шнур) SM 9/125 (OS2), MTRJ(папа)-MTRJ(папа), 2.0 мм, duplex, LSZH, 1 м | Уточняйте у менеджера | Уточняйте у менеджера
00-00098412 | FC-D2-9-MTRJM/UR-MTRJM/UR-H-2M-LSZH-YL | Hyperline | Патч-корд волоконно-оптический (шнур) SM 9/125 (OS2), MTRJ(папа)-MTRJ(папа), 2.0 мм, duplex, LSZH, 2 м | Уточняйте у менеджера | Уточняйте у менеджера
00-00098413 | FC-D2-9-MTRJM/UR-MTRJM/UR-H-3M-LSZH-YL | Hyperline | Патч-корд волоконно-оптический (шнур) SM 9/125 (OS2), MTRJ(папа)-MTRJ(папа), 2.0 мм, duplex, LSZH, 3 м | Уточняйте у менеджера | Уточняйте у менеджера
00-00098414 | FC-D2-9-MTRJM/UR-MTRJM/UR-H-5M-LSZH-YL | Hyperline | Патч-корд волоконно-оптический (шнур) SM 9/125 (OS2), MTRJ(папа)-MTRJ(папа), 2.0 мм, duplex, LSZH, 5 м | Уточняйте у менеджера | Уточняйте у менеджера
00-00098430 | FC-D2-9-MTRJM/UR-SC/UR-H-3M-LSZH-YL | Hyperline | Патч-корд волоконно-оптический, SM 9/125 (OS2), MTRJ(папа)/UPC-SC/UPC, 2.0 мм, duplex, LSZH, 3 м | Уточняйте у менеджера | Уточняйте у менеджера
00-00098434 | FC-D2-9-MTRJM/UR-ST/UR-H-1M-LSZH-YL | Hyperline | Патч-корд волоконно-оптический (шнур) SM 9/125 (OS2), ST-MTRJ(папа), 2.0 мм, duplex, LSZH, 1 м | Уточняйте у менеджера | Уточняйте у менеджера
00-00098435 | FC-D2-9-MTRJM/UR-ST/UR-H-2M-LSZH-YL | Hyperline | Патч-корд волоконно-оптический (шнур) SM 9/125 (OS2), ST-MTRJ(папа), 2.0 мм, duplex, LSZH, 2 м | Уточняйте у менеджера | Уточняйте у менеджера
00-00098436 | FC-D2-9-MTRJM/UR-ST/UR-H-3M-LSZH-YL | Hyperline | Патч-корд волоконно-оптический (шнур) SM 9/125 (OS2), ST-MTRJ(папа), 2.0 мм, duplex, LSZH, 3 м | Уточняйте у менеджера | Уточняйте у менеджера
00-00098437 | FC-D2-9-MTRJM/UR-ST/UR-H-5M-LSZH-YL | Hyperline | Патч-корд волоконно-оптический (шнур) SM 9/125 (OS2), ST-MTRJ(папа), 2.0 мм, duplex, LSZH, 5 м | Уточняйте у менеджера | Уточняйте у менеджера
00-00098370 | FC-D2-9-SC_UR-SC_UR-H-50M-LSZH-YL | Hyperline | Патч-корд волоконно-оптический (шнур) SM 9/125 (OS2), SC/UPC-SC/UPC, 2.0 мм, duplex, LSZH, 50 м | Уточняйте у менеджера | Уточняйте у менеджера
00-00098372 | FC-D2-9-SC/AR-SC/AR-H-0.5M-LSZH-YL | Hyperline | Патч-корд волоконно-оптический (шнур) SM 9/125 (OS2), SC/APC-SC/APC, 2.0 мм, duplex, LSZH, 0.5 м | Уточняйте у менеджера | Уточняйте у менеджера
00-00013233 | FC-D2-9-SC/AR-SC/AR-H-10M-LSZH-YL | Hyperline | Патч-корд волоконно-оптический (шнур) SM 9/125 (OS2), SC/APC-SC/APC, 2.0 мм, duplex, LSZH, 10 м | Уточняйте у менеджера | Уточняйте у менеджера
00-00098357 | FC-D2-9-SC/AR-SC/AR-H-1M-LSZH-YL | Hyperline | Патч-корд волоконно-оптический (шнур) SM 9/125 (OS2), SC/APC-SC/APC, 2.0 мм, duplex, LSZH, 1 м | Уточняйте у менеджера | Уточняйте у менеджера
00-00098367 | FC-D2-9-SC/AR-SC/AR-H-20M-LSZH-YL | Hyperline | Патч-корд волоконно-оптический (шнур) SM 9/125 (OS2), SC/APC-SC/APC, 2.0 мм, duplex, LSZH, 20 м | Уточняйте у менеджера | Уточняйте у менеджера
00-00013231 | FC-D2-9-SC/AR-SC/AR-H-2M-LSZH-YL | Hyperline | Патч-корд волоконно-оптический (шнур) SM 9/125 (OS2), SC/APC-SC/APC, 2.0 мм, duplex, LSZH, 2 м | Уточняйте у менеджера | Уточняйте у менеджера
00-00098369 | FC-D2-9-SC/AR-SC/AR-H-30M-LSZH-YL | Hyperline | Патч-корд волоконно-оптический (шнур) SM 9/125 (OS2), SC/APC-SC/APC, 2.0 мм, duplex, LSZH, 30 м | Уточняйте у менеджера | Уточняйте у менеджера
00-00098360 | FC-D2-9-SC/AR-SC/AR-H-3M-LSZH-YL | Hyperline | Патч-корд волоконно-оптический (шнур) SM 9/125 (OS2), SC/APC-SC/APC, 2.0 мм, duplex, LSZH, 3 м | Уточняйте у менеджера | Уточняйте у менеджера
00-00098371 | FC-D2-9-SC/AR-SC/AR-H-50M-LSZH-YL | Hyperline | Патч-корд волоконно-оптический (шнур) SM 9/125 (OS2), SC/APC-SC/APC, 2.0 мм, duplex, LSZH, 50 м | Уточняйте у менеджера | Уточняйте у менеджера
00-00098362 | FC-D2-9-SC/AR-SC/AR-H-5M-LSZH-YL | Hyperline | Патч-корд волоконно-оптический (шнур) SM 9/125 (OS2), SC/APC-SC/APC, 2.0 мм, duplex, LSZH, 5 м | Уточняйте у менеджера | Уточняйте у менеджера
00-00098389 | FC-D2-9-SC/AR-ST/AR-H-10M-LSZH-YL | Hyperline | Патч-корд волоконно-оптический (шнур) SM 9/125 (OS2), ST/APC-SC/APC, 2.0 мм, duplex, LSZH, 10 м | Уточняйте у менеджера | Уточняйте у менеджера
00-00098378 | FC-D2-9-SC/AR-ST/AR-H-1M-LSZH-YL | Hyperline | Патч-корд волоконно-оптический (шнур) SM 9/125 (OS2), ST/APC-SC/APC, 2.0 мм, duplex, LSZH, 1 м | Уточняйте у менеджера | Уточняйте у менеджера
00-00098381 | FC-D2-9-SC/AR-ST/AR-H-2M-LSZH-YL | Hyperline | Патч-корд волоконно-оптический (шнур) SM 9/125 (OS2), ST/APC-SC/APC, 2.0 мм, duplex, LSZH, 2 м | Уточняйте у менеджера | Уточняйте у менеджера
00-00098384 | FC-D2-9-SC/AR-ST/AR-H-3M-LSZH-YL | Hyperline | Патч-корд волоконно-оптический (шнур) SM 9/125 (OS2), ST/APC-SC/APC, 2.0 мм, duplex, LSZH, 3 м | Уточняйте у менеджера | Уточняйте у менеджера
00-00098387 | FC-D2-9-SC/AR-ST/AR-H-5M-LSZH-YL | Hyperline | Патч-корд волоконно-оптический (шнур) SM 9/125 (OS2), ST/APC-SC/APC, 2.0 мм, duplex, LSZH, 5 м | Уточняйте у менеджера | Уточняйте у менеджера
00-00087659 | FC-D2-9-SC/UR-SC/UR-H-0.5M-LSZH-YL | Hyperline | Патч-корд волоконно-оптический (шнур) SM 9/125 (OS2), SC/UPC-SC/UPC, 2.0 мм, duplex, LSZH, 0.5 м | Уточняйте у менеджера | Уточняйте у менеджера
00-00098373 | FC-D2-9-SC/UR-SC/UR-H-1.5M-LSZH-YL | Hyperline | Патч-корд волоконно-оптический (шнур) SM 9/125 (OS2), SC/UPC-SC/UPC, 2.0 мм, duplex, LSZH, 1.5 м | Уточняйте у менеджера | Уточняйте у менеджера
00-00098363 | FC-D2-9-SC/UR-SC/UR-H-10M-LSZH-BK | Hyperline | Патч-корд волоконно-оптический (шнур) SM 9/125 (OS2), SC/UPC-SC/UPC, 2.0 мм, duplex, LSZH, 10 м, черный | Уточняйте у менеджера | Уточняйте у менеджера
00-00089624 | FC-D2-9-SC/UR-SC/UR-H-10M-LSZH-YL | Hyperline | Патч-корд волоконно-оптический (шнур) SM 9/125 (OS2), SC/UPC-SC/UPC, 2.0 мм, duplex, LSZH, 10 м | Уточняйте у менеджера | Уточняйте у менеджера
00-00098365 | FC-D2-9-SC/UR-SC/UR-H-15M-LSZH-BK | Hyperline | Патч-корд волоконно-оптический (шнур) SM 9/125 (OS2), SC/UPC-SC/UPC, 2.0 мм, duplex, LSZH, 15 м, черный | Уточняйте у менеджера | Уточняйте у менеджера
00-00098364 | FC-D2-9-SC/UR-SC/UR-H-15M-LSZH-YL | Hyperline | Патч-корд волоконно-оптический (шнур) SM 9/125 (OS2), SC/UPC-SC/UPC, 2.0 мм, duplex, LSZH, 15 м | Уточняйте у менеджера | Уточняйте у менеджера
00-00098355 | FC-D2-9-SC/UR-SC/UR-H-1M-LSZH-BK | Hyperline | Патч-корд волоконно-оптический (шнур) SM 9/125 (OS2), SC/UPC-SC/UPC, 2.0 мм, duplex, LSZH, 1 м, черный | Уточняйте у менеджера | Уточняйте у менеджера
00-00098354 | FC-D2-9-SC/UR-SC/UR-H-1M-LSZH-YL | Hyperline | Патч-корд волоконно-оптический (шнур) SM 9/125 (OS2), SC/UPC-SC/UPC, 2.0 мм, duplex, LSZH, 1 м | Уточняйте у менеджера | Уточняйте у менеджера
00-00098366 | FC-D2-9-SC/UR-SC/UR-H-20M-LSZH-YL | Hyperline | Патч-корд волоконно-оптический (шнур) SM 9/125 (OS2), SC/UPC-SC/UPC, 2.0 мм, duplex, LSZH, 20 м | Уточняйте у менеджера | Уточняйте у менеджера
00-00039910 | FC-D2-9-SC/UR-SC/UR-H-2M-LSZH-YL | Hyperline | Патч-корд волоконно-оптический (шнур) SM 9/125 (OS2), SC/UPC-SC/UPC, 2.0 мм, duplex, LSZH, 2 м. | Уточняйте у менеджера | Уточняйте у менеджера
00-00098368 | FC-D2-9-SC/UR-SC/UR-H-30M-LSZH-YL | Hyperline | Патч-корд волоконно-оптический (шнур) SM 9/125 (OS2), SC/UPC-SC/UPC, 2.0 мм, duplex, LSZH, 30 м | Уточняйте у менеджера | Уточняйте у менеджера
00-00072642 | FC-D2-9-SC/UR-SC/UR-H-3M-LSZH-YL | Hyperline | Патч-корд волоконно-оптический (шнур) SM 9/125 (OS2), SC/UPC-SC/UPC, 2.0 мм, duplex, LSZH, 3 м | Уточняйте у менеджера | Уточняйте у менеджера
00-00090015 | FC-D2-9-SC/UR-SC/UR-H-5M-LSZH-YL | Hyperline | Патч-корд волоконно-оптический (шнур) SM 9/125 (OS2), SC/UPC-SC/UPC, 2.0 мм, duplex, LSZH, 5 м | Уточняйте у менеджера | Уточняйте у менеджера
00-00098374 | FC-D2-9-SC/UR-ST/UR-H-0.5M-LSZH-YL | Hyperline | Патч-корд волоконно-оптический (шнур) SM 9/125 (OS2), ST/UPC-SC/UPC, 2.0 мм, duplex, LSZH, 0.5 м | Уточняйте у менеджера | Уточняйте у менеджера
00-00098379 | FC-D2-9-SC/UR-ST/UR-H-1.5M-LSZH-YL | Hyperline | Патч-корд волоконно-оптический (шнур) SM 9/125 (OS2), ST/UPC-SC/UPC, 2.0 мм, duplex, LSZH, 1.5 м | Уточняйте у менеджера | Уточняйте у менеджера
00-00098388 | FC-D2-9-SC/UR-ST/UR-H-10M-LSZH-YL | Hyperline | Патч-корд волоконно-оптический (шнур) SM 9/125 (OS2), ST/UPC-SC/UPC, 2.0 мм, duplex, LSZH, 10 м | Уточняйте у менеджера | Уточняйте у менеджера
00-00098390 | FC-D2-9-SC/UR-ST/UR-H-15M-LSZH-YL | Hyperline | Патч-корд волоконно-оптический (шнур) SM 9/125 (OS2), ST/UPC-SC/UPC, 2.0 мм, duplex, LSZH, 15 м | Уточняйте у менеджера | Уточняйте у менеджера
00-00098375 | FC-D2-9-SC/UR-ST/UR-H-1M-LSZH-YL | Hyperline | Патч-корд волоконно-оптический (шнур) SM 9/125 (OS2), ST/UPC-SC/UPC, 2.0 мм, duplex, LSZH, 1 м | Уточняйте у менеджера | Уточняйте у менеджера
00-00098391 | FC-D2-9-SC/UR-ST/UR-H-20M-LSZH-YL | Hyperline | Патч-корд волоконно-оптический (шнур) SM 9/125 (OS2), ST/UPC-SC/UPC, 2.0 мм, duplex, LSZH, 20 м | Уточняйте у менеджера | Уточняйте у менеджера
00-00026514 | FC-D2-9-SC/UR-ST/UR-H-2M-LSZH-YL | Hyperline | Патч-корд волоконно-оптический (шнур) SM 9/125 (OS2), ST/UPC-SC/UPC, 2.0 мм, duplex, LSZH, 2 м | Уточняйте у менеджера | Уточняйте у менеджера
00-00098392 | FC-D2-9-SC/UR-ST/UR-H-30M-LSZH-YL | Hyperline | Патч-корд волоконно-оптический (шнур) SM 9/125 (OS2), ST/UPC-SC/UPC, 2.0 мм, duplex, LSZH, 30 м | Уточняйте у менеджера | Уточняйте у менеджера
00-00098382 | FC-D2-9-SC/UR-ST/UR-H-3M-LSZH-YL | Hyperline | Патч-корд волоконно-оптический (шнур) SM 9/125 (OS2), ST/UPC-SC/UPC, 2.0 мм, duplex, LSZH, 3 м | Уточняйте у менеджера | Уточняйте у менеджера
00-00098393 | FC-D2-9-SC/UR-ST/UR-H-50M-LSZH-YL | Hyperline | Патч-корд волоконно-оптический (шнур) SM 9/125 (OS2), ST/UPC-SC/UPC, 2.0 мм, duplex, LSZH, 50 м | Уточняйте у менеджера | Уточняйте у менеджера
00-00098385 | FC-D2-9-SC/UR-ST/UR-H-5M-LSZH-YL | Hyperline | Патч-корд волоконно-оптический (шнур) SM 9/125 (OS2), ST/UPC-SC/UPC, 2.0 мм, duplex, LSZH, 5 м | Уточняйте у менеджера | Уточняйте у менеджера
00-00098399 | FC-D2-9-ST/AR-ST/AR-H-1.5M-LSZH-YL | Hyperline | Патч-корд волоконно-оптический (шнур) SM 9/125 (OS2), ST/APC-ST/APC, 2.0 мм, duplex, LSZH, 1.5 м | Уточняйте у менеджера | Уточняйте у менеджера
00-00098406 | FC-D2-9-ST/AR-ST/AR-H-10M-LSZH-YL | Hyperline | Патч-корд волоконно-оптический (шнур) SM 9/125 (OS2), ST/APC-ST/APC, 2.0 мм, duplex, LSZH, 10 м | Уточняйте у менеджера | Уточняйте у менеджера
00-00098396 | FC-D2-9-ST/AR-ST/AR-H-1M-LSZH-YL | Hyperline | Патч-корд волоконно-оптический (шнур) SM 9/125 (OS2), ST/APC-ST/APC, 2.0 мм, duplex, LSZH, 1 м | Уточняйте у менеджера | Уточняйте у менеджера
00-00098400 | FC-D2-9-ST/AR-ST/AR-H-2M-LSZH-YL | Hyperline | Патч-корд волоконно-оптический (шнур) SM 9/125 (OS2), ST/APC-ST/APC, 2.0 мм, duplex, LSZH, 2 м | Уточняйте у менеджера | Уточняйте у менеджера
00-00098402 | FC-D2-9-ST/AR-ST/AR-H-3M-LSZH-YL | Hyperline | Патч-корд волоконно-оптический (шнур) SM 9/125 (OS2), ST/APC-ST/APC, 2.0 мм, duplex, LSZH, 3 м | Уточняйте у менеджера | Уточняйте у менеджера
00-00098404 | FC-D2-9-ST/AR-ST/AR-H-5M-LSZH-YL | Hyperline | Патч-корд волоконно-оптический (шнур) SM 9/125 (OS2), ST/APC-ST/APC, 2.0 мм, duplex, LSZH, 5 м | Уточняйте у менеджера | Уточняйте у менеджера
00-00098394 | FC-D2-9-ST/UR-ST/UR-H-0.5M-LSZH-YL | Hyperline | Патч-корд волоконно-оптический (шнур) SM 9/125 (OS2), ST/UPC-ST/UPC, 2.0 мм, duplex, LSZH, 0.5 м | Уточняйте у менеджера | Уточняйте у менеджера
00-00098397 | FC-D2-9-ST/UR-ST/UR-H-1.5M-LSZH-YL | Hyperline | Патч-корд волоконно-оптический (шнур) SM 9/125 (OS2), ST/UPC-ST/UPC, 2.0 мм, duplex, LSZH, 1.5 м | Уточняйте у менеджера | Уточняйте у менеджера
00-00098405 | FC-D2-9-ST/UR-ST/UR-H-10M-LSZH-YL | Hyperline | Патч-корд волоконно-оптический (шнур) SM 9/125 (OS2), ST/UPC-ST/UPC, 2.0 мм, duplex, LSZH, 10 м | Уточняйте у менеджера | Уточняйте у менеджера
00-00098407 | FC-D2-9-ST/UR-ST/UR-H-15M-LSZH-YL | Hyperline | Патч-корд волоконно-оптический (шнур) SM 9/125 (OS2), ST/UPC-ST/UPC, 2.0 мм, duplex, LSZH, 15 м | Уточняйте у менеджера | Уточняйте у менеджера
00-00098395 | FC-D2-9-ST/UR-ST/UR-H-1M-LSZH-YL | Hyperline | Патч-корд волоконно-оптический (шнур) SM 9/125 (OS2), ST/UPC-ST/UPC, 2.0 мм, duplex, LSZH, 1 м | Уточняйте у менеджера | Уточняйте у менеджера
00-00098408 | FC-D2-9-ST/UR-ST/UR-H-20M-LSZH-YL | Hyperline | Патч-корд волоконно-оптический (шнур) SM 9/125 (OS2), ST/UPC-ST/UPC, 2.0 мм, duplex, LSZH, 20 м | Уточняйте у менеджера | Уточняйте у менеджера
00-00098398 | FC-D2-9-ST/UR-ST/UR-H-2M-LSZH-YL | Hyperline | Патч-корд волоконно-оптический (шнур) SM 9/125 (OS2), ST/UPC-ST/UPC, 2.0 мм, duplex, LSZH, 2 м | Уточняйте у менеджера | Уточняйте у менеджера
00-00098409 | FC-D2-9-ST/UR-ST/UR-H-30M-LSZH-YL | Hyperline | Патч-корд волоконно-оптический (шнур) SM 9/125 (OS2), ST/UPC-ST/UPC, 2.0 мм, duplex, LSZH, 30 м | Уточняйте у менеджера | Уточняйте у менеджера
00-00098401 | FC-D2-9-ST/UR-ST/UR-H-3M-LSZH-YL | Hyperline | Патч-корд волоконно-оптический (шнур) SM 9/125 (OS2), ST/UPC-ST/UPC, 2.0 мм, duplex, LSZH, 3 м | Уточняйте у менеджера | Уточняйте у менеджера
00-00098410 | FC-D2-9-ST/UR-ST/UR-H-50M-LSZH-YL | Hyperline | Патч-корд волоконно-оптический (шнур) SM 9/125 (OS2), ST/UPC-ST/UPC, 2.0 мм, duplex, LSZH, 50 м | Уточняйте у менеджера | Уточняйте у менеджера
00-00098403 | FC-D2-9-ST/UR-ST/UR-H-5M-LSZH-YL | Hyperline | Патч-корд волоконно-оптический (шнур) SM 9/125 (OS2), ST/UPC-ST/UPC, 2.0 мм, duplex, LSZH, 5 м | Уточняйте у менеджера | Уточняйте у менеджера
00-00098220 | FC-D2-9A1-FC/UR-LC/UR-H-0.5M-LSZH-WH | Hyperline | Патч-корд волоконно-оптический (шнур) SM 9/125 (G.657), FC/UPC-LC/UPC, 2.0 мм, duplex, LSZH, 0.5м | Уточняйте у менеджера | Уточняйте у менеджера
00-00098221 | FC-D2-9A1-FC/UR-LC/UR-H-1M-LSZH-WH | Hyperline | Патч-корд волоконно-оптический (шнур) SM 9/125 (G.657), FC/UPC-LC/UPC, 2.0 мм, duplex, LSZH, 1м | Уточняйте у менеджера | Уточняйте у менеджера
00-00098224 | FC-D2-9A1-FC/UR-LC/UR-H-2M-LSZH-WH | Hyperline | Патч-корд волоконно-оптический (шнур) SM 9/125 (G.657), FC/UPC-LC/UPC, 2.0 мм, duplex, LSZH, 2м | Уточняйте у менеджера | Уточняйте у менеджера
00-00098227 | FC-D2-9A1-FC/UR-LC/UR-H-3M-LSZH-WH | Hyperline | Патч-корд волоконно-оптический (шнур) SM 9/125 (G.657), FC/UPC-LC/UPC, 2.0 мм, duplex, LSZH, 3м | Уточняйте у менеджера | Уточняйте у менеджера
00-00098230 | FC-D2-9A1-FC/UR-LC/UR-H-5M-LSZH-WH | Hyperline | Патч-корд волоконно-оптический (шнур) SM 9/125 (G.657), FC/UPC-LC/UPC, 2.0 мм, duplex, LSZH, 5м | Уточняйте у менеджера | Уточняйте у менеджера
00-00098247 | FC-D2-9A1-FC/UR-SC/UR-H-1M-LSZH-WH | Hyperline | Патч-корд волоконно-оптический (шнур) SM 9/125 (G657), FC/UPC-SC/UPC, 2.0 мм, duplex, LSZH, 1м | Уточняйте у менеджера | Уточняйте у менеджера
00-00098250 | FC-D2-9A1-FC/UR-SC/UR-H-2M-LSZH-WH | Hyperline | Патч-корд волоконно-оптический (шнур) SM 9/125 (G657), FC/UPC-SC/UPC, 2.0 мм, duplex, LSZH, 2м | Уточняйте у менеджера | Уточняйте у менеджера
00-00098253 | FC-D2-9A1-FC/UR-SC/UR-H-3M-LSZH-WH | Hyperline | Патч-корд волоконно-оптический (шнур) SM 9/125 (G657), FC/UPC-SC/UPC, 2.0 мм, duplex, LSZH, 3м | Уточняйте у менеджера | Уточняйте у менеджера
00-00098256 | FC-D2-9A1-FC/UR-SC/UR-H-5M-LSZH-WH | Hyperline | Патч-корд волоконно-оптический (шнур) SM 9/125 (G657), FC/UPC-SC/UPC, 2.0 мм, duplex, LSZH, 5м | Уточняйте у менеджера | Уточняйте у менеджера
00-00098293 | FC-D2-9A1-LC/UR-LC/UR-H-10M-LSZH-WH | Hyperline | Патч-корд волоконно-оптический (шнур) SM 9/125 (G.657), LC/UPC-LC/UPC, 2.0 мм, duplex, LSZH, 10 м | Уточняйте у менеджера | Уточняйте у менеджера
00-00098283 | FC-D2-9A1-LC/UR-LC/UR-H-1M-LSZH-WH | Hyperline | Патч-корд волоконно-оптический (шнур) SM 9/125 (G.657), LC/UPC-LC/UPC, 2.0 мм, duplex, LSZH, 1м | Уточняйте у менеджера | Уточняйте у менеджера
00-00098287 | FC-D2-9A1-LC/UR-LC/UR-H-2M-LSZH-WH | Hyperline | Патч-корд волоконно-оптический (шнур) SM 9/125 (G.657), LC/UPC-LC/UPC, 2.0 мм, duplex, LSZH, 2м | Уточняйте у менеджера | Уточняйте у менеджера
00-00098290 | FC-D2-9A1-LC/UR-LC/UR-H-3M-LSZH-WH | Hyperline | Патч-корд волоконно-оптический (шнур) SM 9/125 (G.657), LC/UPC-LC/UPC, 2.0 мм, duplex, LSZH, 3м | Уточняйте у менеджера | Уточняйте у менеджера
00-00098294 | FC-D2-9A1-LC/UR-LC/UR-H-5M-LSZH-WH | Hyperline | Патч-корд волоконно-оптический (шнур) SM 9/125 (G.657), LC/UPC-LC/UPC, 2.0 мм, duplex, LSZH, 5м | Уточняйте у менеджера | Уточняйте у менеджера
00-00098422 | FC-D2-9A1-LC/UR-MTRJM/UR-H-1M-LSZH-WH | Hyperline | Патч-корд волоконно-оптический (шнур) SM 9/125 (G.657), LC-MTRJ(папа), 2.0 мм, duplex, LSZH, 1м | Уточняйте у менеджера | Уточняйте у менеджера
00-00098423 | FC-D2-9A1-LC/UR-MTRJM/UR-H-2M-LSZH-WH | Hyperline | Патч-корд волоконно-оптический (шнур) SM 9/125 (G.657), LC-MTRJ(папа), 2.0 мм, duplex, LSZH, 2м | Уточняйте у менеджера | Уточняйте у менеджера
00-00098425 | FC-D2-9A1-LC/UR-MTRJM/UR-H-3M-LSZH-WH | Hyperline | Патч-корд волоконно-оптический (шнур) SM 9/125 (G.657), LC-MTRJ(папа), 2.0 мм, duplex, LSZH, 3м | Уточняйте у менеджера | Уточняйте у менеджера
00-00098427 | FC-D2-9A1-LC/UR-MTRJM/UR-H-5M-LSZH-WH | Hyperline | Патч-корд волоконно-оптический (шнур) SM 9/125 (G.657), LC-MTRJ(папа), 2.0 мм, duplex, LSZH, 5м | Уточняйте у менеджера | Уточняйте у менеджера
00-00098312 | FC-D2-9A1-LC/UR-SC/UR-H-1M-LSZH-WH | Hyperline | Патч-корд волоконно-оптический (шнур) SM 9/125 (G.657), LC/UPC-SC/UPC, 2.0 мм, duplex, LSZH, 1м | Уточняйте у менеджера | Уточняйте у менеджера
00-00098314 | FC-D2-9A1-LC/UR-SC/UR-H-2M-LSZH-WH | Hyperline | Патч-корд волоконно-оптический (шнур) SM 9/125 (G.657), LC/UPC-SC/UPC, 2.0 мм, duplex, LSZH, 2м | Уточняйте у менеджера | Уточняйте у менеджера
00-00098316 | FC-D2-9A1-LC/UR-SC/UR-H-3M-LSZH-WH | Hyperline | Патч-корд волоконно-оптический (шнур) SM 9/125 (G.657), LC/UPC-SC/UPC, 2.0 мм, duplex, LSZH, 3м | Уточняйте у менеджера | Уточняйте у менеджера
00-00098319 | FC-D2-9A1-LC/UR-SC/UR-H-5M-LSZH-WH | Hyperline | Патч-корд волоконно-оптический (шнур) SM 9/125 (G.657), LC/UPC-SC/UPC, 2.0 мм, duplex, LSZH, 5м | Уточняйте у менеджера | Уточняйте у менеджера
00-00098335 | FC-D2-9A1-LC/UR-ST/UR-H-1M-LSZH-WH | Hyperline | Патч-корд волоконно-оптический (шнур) SM 9/125 (G.657), LC/UPC-ST/UPC, 2.0 мм, duplex, LSZH, 1м | Уточняйте у менеджера | Уточняйте у менеджера
00-00098338 | FC-D2-9A1-LC/UR-ST/UR-H-2M-LSZH-WH | Hyperline | Патч-корд волоконно-оптический (шнур) SM 9/125 (G.657), LC/UPC-ST/UPC, 2.0 мм, duplex, LSZH, 2м | Уточняйте у менеджера | Уточняйте у менеджера
00-00098343 | FC-D2-9A1-LC/UR-ST/UR-H-3M-LSZH-WH | Hyperline | Патч-корд волоконно-оптический (шнур) SM 9/125 (G.657), LC/UPC-ST/UPC, 2.0 мм, duplex, LSZH, 3м | Уточняйте у менеджера | Уточняйте у менеджера
00-00098346 | FC-D2-9A1-LC/UR-ST/UR-H-5M-LSZH-WH | Hyperline | Патч-корд волоконно-оптический (шнур) SM 9/125 (G.657), LC/UPC-ST/UPC, 2.0 мм, duplex, LSZH, 5м | Уточняйте у менеджера | Уточняйте у менеджера
00-00098431 | FC-D2-9A1-MTRJM/UR-SC/UR-H-10M-LSZH-WH | Hyperline | Патч-корд волоконно-оптический (шнур) SM 9/125 (G.657), MTRJ (папа)-SC, 2.0 мм, duplex, LSZH, 10м | Уточняйте у менеджера | Уточняйте у менеджера
00-00098428 | FC-D2-9A1-MTRJM/UR-SC/UR-H-1M-LSZH-WH | Hyperline | Патч-корд волоконно-оптический (шнур) SM 9/125 (G.657), MTRJ (папа)-SC, 2.0 мм, duplex, LSZH, 1м | Уточняйте у менеджера | Уточняйте у менеджера
00-00098429 | FC-D2-9A1-MTRJM/UR-SC/UR-H-2M-LSZH-WH | Hyperline | Патч-корд волоконно-оптический (шнур) SM 9/125 (G.657), MTRJ (папа)-SC, 2.0 мм, duplex, LSZH, 2м | Уточняйте у менеджера | Уточняйте у менеджера
00-00098432 | FC-D2-9A1-MTRJM/UR-SC/UR-H-3M-LSZH-WH | Hyperline | Патч-корд волоконно-оптический (шнур) SM 9/125 (G.657), MTRJ (папа)-SC, 2.0 мм, duplex, LSZH, 3м | Уточняйте у менеджера | Уточняйте у менеджера
00-00098433 | FC-D2-9A1-MTRJM/UR-SC/UR-H-5M-LSZH-WH | Hyperline | Патч-корд волоконно-оптический (шнур) SM 9/125 (G.657), MTRJ (папа)-SC, 2.0 мм, duplex, LSZH, 5м | Уточняйте у менеджера | Уточняйте у менеджера
00-00098356 | FC-D2-9A1-SC/UR-SC/UR-H-1M-LSZH-WH | Hyperline | Патч-корд волоконно-оптический (шнур) SM 9/125 (G657), SC/UPC-SC/UPC, 2.0 мм, duplex, LSZH, 1м | Уточняйте у менеджера | Уточняйте у менеджера
00-00098358 | FC-D2-9A1-SC/UR-SC/UR-H-2M-LSZH-WH | Hyperline | Патч-корд волоконно-оптический (шнур) SM 9/125 (G657), SC/UPC-SC/UPC, 2.0 мм, duplex, LSZH, 2м | Уточняйте у менеджера | Уточняйте у менеджера
00-00098359 | FC-D2-9A1-SC/UR-SC/UR-H-3M-LSZH-WH | Hyperline | Патч-корд волоконно-оптический (шнур) SM 9/125 (G657), SC/UPC-SC/UPC, 2.0 мм, duplex, LSZH, 3м | Уточняйте у менеджера | Уточняйте у менеджера
00-00098361 | FC-D2-9A1-SC/UR-SC/UR-H-5M-LSZH-WH | Hyperline | Патч-корд волоконно-оптический (шнур) SM 9/125 (G657), SC/UPC-SC/UPC, 2.0 мм, duplex, LSZH, 5м | Уточняйте у менеджера | Уточняйте у менеджера
00-00098377 | FC-D2-9A1-SC/UR-ST/UR-H-1M-LSZH-WH | Hyperline | Патч-корд волоконно-оптический (шнур) SM 9/125 (G657), ST/UPC-SC/UPC, 2.0 мм, duplex, LSZH, 1м | Уточняйте у менеджера | Уточняйте у менеджера
00-00098380 | FC-D2-9A1-SC/UR-ST/UR-H-2M-LSZH-WH | Hyperline | Патч-корд волоконно-оптический (шнур) SM 9/125 (G657), ST/UPC-SC/UPC, 2.0 мм, duplex, LSZH, 2м | Уточняйте у менеджера | Уточняйте у менеджера
00-00098383 | FC-D2-9A1-SC/UR-ST/UR-H-3M-LSZH-WH | Hyperline | Патч-корд волоконно-оптический (шнур) SM 9/125 (G657), ST/UPC-SC/UPC, 2.0 мм, duplex, LSZH, 3м | Уточняйте у менеджера | Уточняйте у менеджера
00-00098386 | FC-D2-9A1-SC/UR-ST/UR-H-5M-LSZH-WH | Hyperline | Патч-корд волоконно-оптический (шнур) SM 9/125 (G657), ST/UPC-SC/UPC, 2.0 мм, duplex, LSZH, 5м | Уточняйте у менеджера | Уточняйте у менеджера
00-00098683 | FC-D3-50-LC/PR-ST/PR-H-30M-LSZH-OR | Hyperline | Патч-корд волоконно-оптический (шнур) MM 50/125, LC-ST, 3.0 мм, duplex, LSZH, 30 м | Уточняйте у менеджера | Уточняйте у менеджера
00-00098934 | FC-D3-504-LC/PR-LC/PR-H-10M-LSZH-BK | Hyperline | Патч-корд волоконно-оптический (шнур) MM 50/125(OM4), LC-LC, duplex, 10G/40G, LSZH, 10 м, черный | Уточняйте у менеджера | Уточняйте у менеджера
00-00098936 | FC-D3-504-LC/PR-LC/PR-H-15M-LSZH-BK | Hyperline | Патч-корд волоконно-оптический (шнур) MM 50/125(OM4), LC-LC, duplex, 10G/40G, LSZH, 15 м, черный | Уточняйте у менеджера | Уточняйте у менеджера
00-00098966 | FC-D3-504-SC/PR-SC/PR-H-3M-LSZH-BK | Hyperline | Патч-корд волоконно-оптический (шнур) MM 50/125(OM4), SC-SC, 3.0 мм, duplex, 10G/40G, LSZH, 3 м, черный | Уточняйте у менеджера | Уточняйте у менеджера
00-00098539 | FC-D3-62-SC/PR-ST/PR-H-10M-LSZH-BK | Hyperline | Патч-корд волоконно-оптический (шнур) MM 62.5/125, ST-SC, 3.0 мм, duplex, LSZH, 10 м, черный | Уточняйте у менеджера | Уточняйте у менеджера
00-00098246 | FC-D3-9-FC/UR-SC/UR-H-2M-LSZH-YL | Hyperline | Патч-корд волоконно-оптический (шнур) SM 9/125 (OS2), FC/UPC-SC/UPC, 3.0 мм, duplex, LSZH, 2 м | Уточняйте у менеджера | Уточняйте у менеджера
00-00098376 | FC-D3-9-SC/UR-ST/UR-H-1M-LSZH-YL | Hyperline | Патч-корд волоконно-оптический (шнур) SM 9/125 (OS2), ST/UPC-SC/UPC, 3.0 мм, duplex, LSZH, 1 м | Уточняйте у менеджера | Уточняйте у менеджера
00-00094424 | FC-D3-9-SC/UR-ST/UR-H-2M-LSZH-YL | Hyperline | Патч-корд волоконно-оптический (шнур) SM 9/125 (OS2), ST/UPC-SC/UPC, 3.0 мм, duplex, LSZH, 2 м | Уточняйте у менеджера | Уточняйте у менеджера
00-00098593 | FC-S2-50-FC/PR-FC/PR-H-1.5M-LSZH-OR | Hyperline | Патч-корд волоконно-оптический (шнур) MM 50/125, FC-FC, 2.0 мм, simplex, LSZH, 1.5 м | Уточняйте у менеджера | Уточняйте у менеджера
00-00098597 | FC-S2-50-FC/PR-LC/PR-H-0.5M-LSZH-OR | Hyperline | Патч-корд волоконно-оптический (шнур) MM 50/125, FC-LC, simplex, LSZH, 0.5 м | Уточняйте у менеджера | Уточняйте у менеджера
00-00098624 | FC-S2-50-FC/PR-SC/PR-H-0.5M-LSZH-OR | Hyperline | Патч-корд волоконно-оптический (шнур) MM 50/125, FC-SC, 2.0 мм, simplex, LSZH, 0.5 м | Уточняйте у менеджера | Уточняйте у менеджера
00-00098613 | FC-S2-50-FC/PR-SC/PR-H-1.5M-LSZH-OR | Hyperline | Патч-корд волоконно-оптический (шнур) MM 50/125, FC-SC, 2.0 мм, simplex, LSZH, 1.5 м | Уточняйте у менеджера | Уточняйте у менеджера
00-00098626 | FC-S2-50-FC/PR-ST/PR-H-1.5M-LSZH-OR | Hyperline | Патч-корд волоконно-оптический (шнур) MM 50/125, FC-ST, 2.0 мм, simplex, LSZH, 1.5 м | Уточняйте у менеджера | Уточняйте у менеджера
00-00098611 | FC-S2-50-FC/UR-LC/UR-H-0.5M-LSZH-OR | Hyperline | Патч-корд волоконно-оптический (шнур) MM 50/125, FC/UPC-LC/UPC, 2.0 мм, simplex, LSZH, 0.5 м | Уточняйте у менеджера | Уточняйте у менеджера
00-00098625 | FC-S2-50-FC/UR-SC/UR-H-0.5M-LSZH-OR | Hyperline | Патч-корд волоконно-оптический (шнур) MM 50/125, FC/UPC-SC/UPC, 2.0 мм, simplex, LSZH, 0.5 м | Уточняйте у менеджера | Уточняйте у менеджера
00-00098643 | FC-S2-50-LC/PR-LC/PR-H-0.5M-LSZH-OR | Hyperline | Патч-корд волоконно-оптический (шнур) MM 50/125, LC-LC, 2.0 мм, simplex, LSZH, 0.5 м | Уточняйте у менеджера | Уточняйте у менеджера
00-00098691 | FC-S2-50-SC/PR-SC/PR-H-0.5M-LSZH-OR | Hyperline | Патч-корд волоконно-оптический (шнур) MM 50/125, SC-SC, 2.0 мм, simplex, LSZH, 0.5 м | Уточняйте у менеджера | Уточняйте у менеджера
00-00098712 | FC-S2-50-ST/PR-ST/PR-H-1.5M-LSZH-OR | Hyperline | Патч-корд волоконно-оптический (шнур) MM 50/125, ST-ST, 2.0 мм, simplex, LSZH, 1.5 м | Уточняйте у менеджера | Уточняйте у менеджера
00-00098722 | FC-S2-50-ST/PR-ST/PR-H-15M-LSZH-OR | Hyperline | Патч-корд волоконно-оптический (шнур) MM 50/125, ST-ST, 2.0 мм, simplex, LSZH, 15 м | Уточняйте у менеджера | Уточняйте у менеджера
00-00098474 | FC-S2-62-FC/PR-SC/PR-H-0.5M-LSZH-OR | Hyperline | Патч-корд волоконно-оптический (шнур) MM 62.5/125, FC-SC, 2.0 мм, simplex, LSZH, 0.5 м | Уточняйте у менеджера | Уточняйте у менеджера
00-00098498 | FC-S2-62-LC/PR-LC/PR-H-0.5M-LSZH-OR | Hyperline | Патч-корд волоконно-оптический (шнур) MM 62.5/125, LC-LC, 2.0 мм, simplex, LSZH, 0.5 м | Уточняйте у менеджера | Уточняйте у менеджера
00-00098507 | FC-S2-62-LC/PR-SC/PR-H-1.5M-LSZH-OR | Hyperline | Патч-корд волоконно-оптический (шнур) MM 62.5/125, LC-SC, 2.0 мм, simplex, LSZH, 1.5 м | Уточняйте у менеджера | Уточняйте у менеджера
00-00098023 | FC-S2-9-FC/AR-FC/AR-H-0.5M-LSZH-YL | Hyperline | Патч-корд волоконно-оптический (шнур) SM 9/125 (OS2), FC/APC-FC/APC, 2.0 мм, simplex, LSZH, 0.5 м | Уточняйте у менеджера | Уточняйте у менеджера
00-00098026 | FC-S2-9-FC/AR-FC/AR-H-1.5M-LSZH-YL | Hyperline | Патч-корд волоконно-оптический (шнур) SM 9/125 (OS2), FC/APC-FC/APC, 2.0 мм, simplex, LSZH, 1.5 м | Уточняйте у менеджера | Уточняйте у менеджера
00-00098033 | FC-S2-9-FC/AR-FC/AR-H-10M-LSZH-YL | Hyperline | Патч-корд волоконно-оптический (шнур) SM 9/125 (OS2), FC/APC-FC/APC, 2.0 мм, simplex, LSZH, 10 м | Уточняйте у менеджера | Уточняйте у менеджера
00-00098024 | FC-S2-9-FC/AR-FC/AR-H-1M-LSZH-YL | Hyperline | Патч-корд волоконно-оптический (шнур) SM 9/125 (OS2), FC/APC-FC/APC, 2.0 мм, simplex, LSZH, 1 м | Уточняйте у менеджера | Уточняйте у менеджера
00-00098027 | FC-S2-9-FC/AR-FC/AR-H-2M-LSZH-YL | Hyperline | Патч-корд волоконно-оптический (шнур) SM 9/125 (OS2), FC/APC-FC/APC, 2.0 мм, simplex, LSZH, 2 м | Уточняйте у менеджера | Уточняйте у менеджера
00-00098029 | FC-S2-9-FC/AR-FC/AR-H-3M-LSZH-YL | Hyperline | Патч-корд волоконно-оптический (шнур) SM 9/125 (OS2), FC/APC-FC/APC, 2.0 мм, simplex, LSZH, 3 м | Уточняйте у менеджера | Уточняйте у менеджера
00-00098031 | FC-S2-9-FC/AR-FC/AR-H-5M-LSZH-YL | Hyperline | Патч-корд волоконно-оптический (шнур) SM 9/125 (OS2), FC/APC-FC/APC, 2.0 мм, simplex, LSZH, 5 м | Уточняйте у менеджера | Уточняйте у менеджера
00-00098038 | FC-S2-9-FC/AR-FC/UR-H-3M-LSZH-YL | Hyperline | Патч-корд волоконно-оптический (шнур) SM 9/125 (OS2), FC/APC-FC/UPC, 2.0 мм, simplex, LSZH, 3 м | Уточняйте у менеджера | Уточняйте у менеджера
00-00098045 | FC-S2-9-FC/AR-LC/AR-H-1.5M-LSZH-YL | Hyperline | Патч-корд волоконно-оптический (шнур) SM 9/125 (OS2), FC/APC-LC/APC, 2.0 мм, simplex, LSZH, 1.5 м | Уточняйте у менеджера | Уточняйте у менеджера
00-00098052 | FC-S2-9-FC/AR-LC/AR-H-10M-LSZH-YL | Hyperline | Патч-корд волоконно-оптический (шнур) SM 9/125 (OS2), FC/APC-LC/APC, 2.0 мм, simplex, LSZH, 10 м | Уточняйте у менеджера | Уточняйте у менеджера
00-00098043 | FC-S2-9-FC/AR-LC/AR-H-1M-LSZH-YL | Hyperline | Патч-корд волоконно-оптический (шнур) SM 9/125 (OS2), FC/APC-LC/APC, 2.0 мм, simplex, LSZH, 1 м | Уточняйте у менеджера | Уточняйте у менеджера
00-00098046 | FC-S2-9-FC/AR-LC/AR-H-2M-LSZH-YL | Hyperline | Патч-корд волоконно-оптический (шнур) SM 9/125 (OS2), FC/APC-LC/APC, 2.0 мм, simplex, LSZH, 2 м | Уточняйте у менеджера | Уточняйте у менеджера
00-00098048 | FC-S2-9-FC/AR-LC/AR-H-3M-LSZH-YL | Hyperline | Патч-корд волоконно-оптический (шнур) SM 9/125 (OS2), FC/APC-LC/APC, 2.0 мм, simplex, LSZH, 3 м | Уточняйте у менеджера | Уточняйте у менеджера
00-00098050 | FC-S2-9-FC/AR-LC/AR-H-5M-LSZH-YL | Hyperline | Патч-корд волоконно-оптический (шнур) SM 9/125 (OS2), FC/APC-LC/APC, 2.0 мм, simplex, LSZH, 5 м | Уточняйте у менеджера | Уточняйте у менеджера
00-00098070 | FC-S2-9-FC/AR-SC/AR-H-1.5M-LSZH-YL | Hyperline | Патч-корд волоконно-оптический (шнур) SM 9/125 (OS2), FC/APC-SC/APC, 2.0 мм, simplex, LSZH, 1.5 м | Уточняйте у менеджера | Уточняйте у менеджера
00-00098068 | FC-S2-9-FC/AR-SC/AR-H-10M-LSZH-YL | Hyperline | Патч-корд волоконно-оптический (шнур) SM 9/125 (OS2), FC/APC-SC/APC, 2.0 мм, simplex, LSZH, 10 м | Уточняйте у менеджера | Уточняйте у менеджера
00-00098071 | FC-S2-9-FC/AR-SC/AR-H-15M-LSZH-YL | Hyperline | Патч-корд волоконно-оптический (шнур) SM 9/125 (OS2), FC/APC-SC/APC, 2.0 мм, simplex, LSZH, 15 м | Уточняйте у менеджера | Уточняйте у менеджера
00-00098060 | FC-S2-9-FC/AR-SC/AR-H-1M-LSZH-YL | Hyperline | Патч-корд волоконно-оптический (шнур) SM 9/125 (OS2), FC/APC-SC/APC, 2.0 мм, simplex, LSZH, 1 м | Уточняйте у менеджера | Уточняйте у менеджера
00-00098062 | FC-S2-9-FC/AR-SC/AR-H-2M-LSZH-YL | Hyperline | Патч-корд волоконно-оптический (шнур) SM 9/125 (OS2), FC/APC-SC/APC, 2.0 мм, simplex, LSZH, 2 м | Уточняйте у менеджера | Уточняйте у менеджера
00-00098064 | FC-S2-9-FC/AR-SC/AR-H-3M-LSZH-YL | Hyperline | Патч-корд волоконно-оптический (шнур) SM 9/125 (OS2), FC/APC-SC/APC, 2.0 мм, simplex, LSZH, 3 м | Уточняйте у менеджера | Уточняйте у менеджера
00-00098066 | FC-S2-9-FC/AR-SC/AR-H-5M-LSZH-YL | Hyperline | Патч-корд волоконно-оптический (шнур) SM 9/125 (OS2), FC/APC-SC/APC, 2.0 мм, simplex, LSZH, 5 м | Уточняйте у менеджера | Уточняйте у менеджера
00-00098075 | FC-S2-9-FC/AR-SC/UR-H-3M-LSZH-YL | Hyperline | Патч-корд волоконно-оптический (шнур) SM 9/125 (OS2), FC/APC-SC/UPC, 2.0 мм, simplex, LSZH, 3 м | Уточняйте у менеджера | Уточняйте у менеджера
00-00098088 | FC-S2-9-FC/AR-ST/AR-H-10M-LSZH-YL | Hyperline | Патч-корд волоконно-оптический (шнур) SM 9/125 (OS2), FC/APC-ST/APC, 2.0 мм, simplex, LSZH, 10 м | Уточняйте у менеджера | Уточняйте у менеджера
00-00098080 | FC-S2-9-FC/AR-ST/AR-H-1M-LSZH-YL | Hyperline | Патч-корд волоконно-оптический (шнур) SM 9/125 (OS2), FC/APC-ST/APC, 2.0 мм, simplex, LSZH, 1 м | Уточняйте у менеджера | Уточняйте у менеджера
00-00098082 | FC-S2-9-FC/AR-ST/AR-H-2M-LSZH-YL | Hyperline | Патч-корд волоконно-оптический (шнур) SM 9/125 (OS2), FC/APC-ST/APC, 2.0 мм, simplex, LSZH, 2 м | Уточняйте у менеджера | Уточняйте у менеджера
00-00098084 | FC-S2-9-FC/AR-ST/AR-H-3M-LSZH-YL | Hyperline | Патч-корд волоконно-оптический (шнур) SM 9/125 (OS2), FC/APC-ST/APC, 2.0 мм, simplex, LSZH, 3 м | Уточняйте у менеджера | Уточняйте у менеджера
00-00098086 | FC-S2-9-FC/AR-ST/AR-H-5M-LSZH-YL | Hyperline | Патч-корд волоконно-оптический (шнур) SM 9/125 (OS2), FC/APC-ST/APC, 2.0 мм, simplex, LSZH, 5 м | Уточняйте у менеджера | Уточняйте у менеджера
00-00098021 | FC-S2-9-FC/UR-FC/UR-H-0.5M-LSZH-YL | Hyperline | Патч-корд волоконно-оптический (шнур) SM 9/125 (OS2), FC/UPC-FC/UPC, 2.0 мм, simplex, LSZH, 0.5 м | Уточняйте у менеджера | Уточняйте у менеджера
00-00098039 | FC-S2-9-FC/UR-FC/UR-H-1.5M-LSZH-YL | Hyperline | Патч-корд волоконно-оптический (шнур) SM 9/125 (OS2), FC/UPC-FC/UPC, 2.0 мм, simplex, LSZH, 1.5 м | Уточняйте у менеджера | Уточняйте у менеджера
00-00098032 | FC-S2-9-FC/UR-FC/UR-H-10M-LSZH-YL | Hyperline | Патч-корд волоконно-оптический (шнур) SM 9/125 (OS2), FC/UPC-FC/UPC, 2.0 мм, simplex, LSZH, 10 м | Уточняйте у менеджера | Уточняйте у менеджера
00-00098034 | FC-S2-9-FC/UR-FC/UR-H-15M-LSZH-YL | Hyperline | Патч-корд волоконно-оптический (шнур) SM 9/125 (OS2), FC/UPC-FC/UPC, 2.0 мм, simplex, LSZH, 15 м | Уточняйте у менеджера | Уточняйте у менеджера
00-00098022 | FC-S2-9-FC/UR-FC/UR-H-1M-LSZH-YL | Hyperline | Патч-корд волоконно-оптический (шнур) SM 9/125 (OS2), FC/UPC-FC/UPC, 2.0 мм, simplex, LSZH, 1 м | Уточняйте у менеджера | Уточняйте у менеджера
00-00098035 | FC-S2-9-FC/UR-FC/UR-H-20M-LSZH-YL | Hyperline | Патч-корд волоконно-оптический (шнур) SM 9/125 (OS2), FC/UPC-FC/UPC, 2.0 мм, simplex, LSZH, 20 м | Уточняйте у менеджера | Уточняйте у менеджера
00-00098025 | FC-S2-9-FC/UR-FC/UR-H-2M-LSZH-YL | Hyperline | Патч-корд волоконно-оптический (шнур) SM 9/125 (OS2), FC/UPC-FC/UPC, 2.0 мм, simplex, LSZH, 2 м | Уточняйте у менеджера | Уточняйте у менеджера
00-00098036 | FC-S2-9-FC/UR-FC/UR-H-30M-LSZH-YL | Hyperline | Патч-корд волоконно-оптический (шнур) SM 9/125 (OS2), FC/UPC-FC/UPC, 2.0 мм, simplex, LSZH, 30 м | Уточняйте у менеджера | Уточняйте у менеджера
00-00098028 | FC-S2-9-FC/UR-FC/UR-H-3M-LSZH-YL | Hyperline | Патч-корд волоконно-оптический (шнур) SM 9/125 (OS2), FC/UPC-FC/UPC, 2.0 мм, simplex, LSZH, 3 м | Уточняйте у менеджера | Уточняйте у менеджера
00-00098037 | FC-S2-9-FC/UR-FC/UR-H-50M-LSZH-YL | Hyperline | Патч-корд волоконно-оптический (шнур) SM 9/125 (OS2), FC/UPC-FC/UPC, 2.0 мм, simplex, LSZH, 50 м | Уточняйте у менеджера | Уточняйте у менеджера
00-00098030 | FC-S2-9-FC/UR-FC/UR-H-5M-LSZH-YL | Hyperline | Патч-корд волоконно-оптический (шнур) SM 9/125 (OS2), FC/UPC-FC/UPC, 2.0 мм, simplex, LSZH, 5 м | Уточняйте у менеджера | Уточняйте у менеджера
00-00098057 | FC-S2-9-FC/UR-LC/UR-H-0.5M-LSZH-YL | Hyperline | Патч-корд волоконно-оптический (шнур) SM 9/125 (OS2), FC/UPC-LC/UPC, 2.0 мм, simplex, LSZH, 0.5 м | Уточняйте у менеджера | Уточняйте у менеджера
00-00098058 | FC-S2-9-FC/UR-LC/UR-H-1.5M-LSZH-YL | Hyperline | Патч-корд волоконно-оптический (шнур) SM 9/125 (OS2), FC/UPC-LC/UPC, 2.0 мм, simplex, LSZH, 1.5 м | Уточняйте у менеджера | Уточняйте у менеджера
00-00098051 | FC-S2-9-FC/UR-LC/UR-H-10M-LSZH-YL | Hyperline | Патч-корд волоконно-оптический (шнур) SM 9/125 (OS2), FC/UPC-LC/UPC, 2.0 мм, simplex, LSZH, 10 м | Уточняйте у менеджера | Уточняйте у менеджера
00-00098053 | FC-S2-9-FC/UR-LC/UR-H-15M-LSZH-YL | Hyperline | Патч-корд волоконно-оптический (шнур) SM 9/125 (OS2), FC/UPC-LC/UPC, 2.0 мм, simplex, LSZH, 15 м | Уточняйте у менеджера | Уточняйте у менеджера
00-00098042 | FC-S2-9-FC/UR-LC/UR-H-1M-LSZH-YL | Hyperline | Патч-корд волоконно-оптический (шнур) SM 9/125 (OS2), FC/UPC-LC/UPC, 2.0 мм, simplex, LSZH, 1 м | Уточняйте у менеджера | Уточняйте у менеджера
00-00098054 | FC-S2-9-FC/UR-LC/UR-H-20M-LSZH-YL | Hyperline | Патч-корд волоконно-оптический (шнур) SM 9/125 (OS2), FC/UPC-LC/UPC, 2.0 мм, simplex, LSZH, 20 м | Уточняйте у менеджера | Уточняйте у менеджера
00-00098044 | FC-S2-9-FC/UR-LC/UR-H-2M-LSZH-YL | Hyperline | Патч-корд волоконно-оптический (шнур) SM 9/125 (OS2), FC/UPC-LC/UPC, 2.0 мм, simplex, LSZH, 2 м | Уточняйте у менеджера | Уточняйте у менеджера
00-00098055 | FC-S2-9-FC/UR-LC/UR-H-30M-LSZH-YL | Hyperline | Патч-корд волоконно-оптический (шнур) SM 9/125 (OS2), FC/UPC-LC/UPC, 2.0 мм, simplex, LSZH, 30 м | Уточняйте у менеджера | Уточняйте у менеджера
00-00098047 | FC-S2-9-FC/UR-LC/UR-H-3M-LSZH-YL | Hyperline | Патч-корд волоконно-оптический (шнур) SM 9/125 (OS2), FC/UPC-LC/UPC, 2.0 мм, simplex, LSZH, 3 м | Уточняйте у менеджера | Уточняйте у менеджера
00-00098056 | FC-S2-9-FC/UR-LC/UR-H-50M-LSZH-YL | Hyperline | Патч-корд волоконно-оптический (шнур) SM 9/125 (OS2), FC/UPC-LC/UPC, 2.0 мм, simplex, LSZH, 50 м | Уточняйте у менеджера | Уточняйте у менеджера
00-00098049 | FC-S2-9-FC/UR-LC/UR-H-5M-LSZH-YL | Hyperline | Патч-корд волоконно-оптический (шнур) SM 9/125 (OS2), FC/UPC-LC/UPC, 2.0 мм, simplex, LSZH, 5 м | Уточняйте у менеджера | Уточняйте у менеджера
00-00098076 | FC-S2-9-FC/UR-SC/AR-H-1M-LSZH-YL | Hyperline | Патч-корд волоконно-оптический (шнур) SM 9/125 (OS2), FC/UPC-SC/APC, 2.0 мм, simplex, LSZH, 1 м | Уточняйте у менеджера | Уточняйте у менеджера
00-00098077 | FC-S2-9-FC/UR-SC/UR-H-0.5M-LSZH-YL | Hyperline | Патч-корд волоконно-оптический (шнур) SM 9/125 (OS2), FC/UPC-SC/UPC, 2.0 мм, simplex, LSZH, 0.5 м | Уточняйте у менеджера | Уточняйте у менеджера
00-00098078 | FC-S2-9-FC/UR-SC/UR-H-1.5M-LSZH-YL | Hyperline | Патч-корд волоконно-оптический (шнур) SM 9/125 (OS2), FC/UPC-SC/UPC, 2.0 мм, simplex, LSZH, 1.5 м | Уточняйте у менеджера | Уточняйте у менеджера
00-00098067 | FC-S2-9-FC/UR-SC/UR-H-10M-LSZH-YL | Hyperline | Патч-корд волоконно-оптический (шнур) SM 9/125 (OS2), FC/UPC-SC/UPC, 2.0 мм, simplex, LSZH, 10 м | Уточняйте у менеджера | Уточняйте у менеджера
00-00098069 | FC-S2-9-FC/UR-SC/UR-H-15M-LSZH-YL | Hyperline | Патч-корд волоконно-оптический (шнур) SM 9/125 (OS2), FC/UPC-SC/UPC, 2.0 мм, simplex, LSZH, 15 м | Уточняйте у менеджера | Уточняйте у менеджера
00-00098059 | FC-S2-9-FC/UR-SC/UR-H-1M-LSZH-YL | Hyperline | Патч-корд волоконно-оптический (шнур) SM 9/125 (OS2), FC/UPC-SC/UPC, 2.0 мм, simplex, LSZH, 1 м | Уточняйте у менеджера | Уточняйте у менеджера
00-00098072 | FC-S2-9-FC/UR-SC/UR-H-20M-LSZH-YL | Hyperline | Патч-корд волоконно-оптический (шнур) SM 9/125 (OS2), FC/UPC-SC/UPC, 2.0 мм, simplex, LSZH, 20 м | Уточняйте у менеджера | Уточняйте у менеджера
00-00098061 | FC-S2-9-FC/UR-SC/UR-H-2M-LSZH-YL | Hyperline | Патч-корд волоконно-оптический (шнур) SM 9/125 (OS2), FC/UPC-SC/UPC, 2.0 мм, simplex, LSZH, 2 м | Уточняйте у менеджера | Уточняйте у менеджера
00-00098073 | FC-S2-9-FC/UR-SC/UR-H-30M-LSZH-YL | Hyperline | Патч-корд волоконно-оптический (шнур) SM 9/125 (OS2), FC/UPC-SC/UPC, 2.0 мм, simplex, LSZH, 30 м | Уточняйте у менеджера | Уточняйте у менеджера
00-00098063 | FC-S2-9-FC/UR-SC/UR-H-3M-LSZH-YL | Hyperline | Патч-корд волоконно-оптический (шнур) SM 9/125 (OS2), FC/UPC-SC/UPC, 2.0 мм, simplex, LSZH, 3 м | Уточняйте у менеджера | Уточняйте у менеджера
00-00098074 | FC-S2-9-FC/UR-SC/UR-H-50M-LSZH-YL | Hyperline | Патч-корд волоконно-оптический (шнур) SM 9/125 (OS2), FC/UPC-SC/UPC, 2.0 мм, simplex, LSZH, 50 м | Уточняйте у менеджера | Уточняйте у менеджера
00-00098065 | FC-S2-9-FC/UR-SC/UR-H-5M-LSZH-YL | Hyperline | Патч-корд волоконно-оптический (шнур) SM 9/125 (OS2), FC/UPC-SC/UPC, 2.0 мм, simplex, LSZH, 5 м | Уточняйте у менеджера | Уточняйте у менеджера
00-00098093 | FC-S2-9-FC/UR-ST/UR-H-0.5M-LSZH-YL | Hyperline | Патч-корд волоконно-оптический (шнур) SM 9/125 (OS2), ST/UPC-FC/UPC, 2.0 мм, simplex, LSZH, 0.5 м | Уточняйте у менеджера | Уточняйте у менеджера
00-00098094 | FC-S2-9-FC/UR-ST/UR-H-1.5M-LSZH-YL | Hyperline | Патч-корд волоконно-оптический (шнур) SM 9/125 (OS2), ST/UPC-FC/UPC, 2.0 мм, simplex, LSZH, 1.5 м | Уточняйте у менеджера | Уточняйте у менеджера
00-00098087 | FC-S2-9-FC/UR-ST/UR-H-10M-LSZH-YL | Hyperline | Патч-корд волоконно-оптический (шнур) SM 9/125 (OS2), FC/UPC-ST/UPC, 2.0 мм, simplex, LSZH, 10 м | Уточняйте у менеджера | Уточняйте у менеджера
00-00098089 | FC-S2-9-FC/UR-ST/UR-H-15M-LSZH-YL | Hyperline | Патч-корд волоконно-оптический (шнур) SM 9/125 (OS2), FC/UPC-ST/UPC, 2.0 мм, simplex, LSZH, 15 м | Уточняйте у менеджера | Уточняйте у менеджера
00-00098079 | FC-S2-9-FC/UR-ST/UR-H-1M-LSZH-YL | Hyperline | Патч-корд волоконно-оптический (шнур) SM 9/125 (OS2), FC/UPC-ST/UPC, 2.0 мм, simplex, LSZH, 1 м | Уточняйте у менеджера | Уточняйте у менеджера
00-00098090 | FC-S2-9-FC/UR-ST/UR-H-20M-LSZH-YL | Hyperline | Патч-корд волоконно-оптический (шнур) SM 9/125 (OS2), FC/UPC-ST/UPC, 2.0 мм, simplex, LSZH, 20 м | Уточняйте у менеджера | Уточняйте у менеджера
00-00098081 | FC-S2-9-FC/UR-ST/UR-H-2M-LSZH-YL | Hyperline | Патч-корд волоконно-оптический (шнур) SM 9/125 (OS2), FC/UPC-ST/UPC, 2.0 мм, simplex, LSZH, 2 м | Уточняйте у менеджера | Уточняйте у менеджера
00-00098091 | FC-S2-9-FC/UR-ST/UR-H-30M-LSZH-YL | Hyperline | Патч-корд волоконно-оптический (шнур) SM 9/125 (OS2), FC/UPC-ST/UPC, 2.0 мм, simplex, LSZH, 30 м | Уточняйте у менеджера | Уточняйте у менеджера
00-00098083 | FC-S2-9-FC/UR-ST/UR-H-3M-LSZH-YL | Hyperline | Патч-корд волоконно-оптический (шнур) SM 9/125 (OS2), FC/UPC-ST/UPC, 2.0 мм, simplex, LSZH, 3 м | Уточняйте у менеджера | Уточняйте у менеджера
00-00098092 | FC-S2-9-FC/UR-ST/UR-H-50M-LSZH-YL | Hyperline | Патч-корд волоконно-оптический (шнур) SM 9/125 (OS2), FC/UPC-ST/UPC, 2.0 мм, simplex, LSZH, 50 м | Уточняйте у менеджера | Уточняйте у менеджера
00-00098085 | FC-S2-9-FC/UR-ST/UR-H-5M-LSZH-YL | Hyperline | Патч-корд волоконно-оптический (шнур) SM 9/125 (OS2), FC/UPC-ST/UPC, 2.0 мм, simplex, LSZH, 5 м | Уточняйте у менеджера | Уточняйте у менеджера
00-00098108 | FC-S2-9-LC/AR-LC/AR-H-1.5M-LSZH-YL | Hyperline | Патч-корд волоконно-оптический (шнур) SM 9/125 (OS2), LC/APC-LC/APC, 2.0 мм, simplex, LSZH, 1.5 м | Уточняйте у менеджера | Уточняйте у менеджера
00-00098103 | FC-S2-9-LC/AR-LC/AR-H-10M-LSZH-YL | Hyperline | Патч-корд волоконно-оптический (шнур) SM 9/125 (OS2), LC/APC-LC/APC, 2.0 мм, simplex, LSZH, 10 м | Уточняйте у менеджера | Уточняйте у менеджера
00-00098096 | FC-S2-9-LC/AR-LC/AR-H-1M-LSZH-YL | Hyperline | Патч-корд волоконно-оптический (шнур) SM 9/125 (OS2), LC/APC-LC/APC, 2.0 мм, simplex, LSZH, 1 м | Уточняйте у менеджера | Уточняйте у менеджера
00-00098098 | FC-S2-9-LC/AR-LC/AR-H-2M-LSZH-YL | Hyperline | Патч-корд волоконно-оптический (шнур) SM 9/125 (OS2), LC/APC-LC/APC, 2.0 мм, simplex, LSZH, 2 м | Уточняйте у менеджера | Уточняйте у менеджера
00-00098100 | FC-S2-9-LC/AR-LC/AR-H-3M-LSZH-YL | Hyperline | Патч-корд волоконно-оптический (шнур) SM 9/125 (OS2), LC/APC-LC/APC, 2.0 мм, simplex, LSZH, 3 м | Уточняйте у менеджера | Уточняйте у менеджера
00-00098101 | FC-S2-9-LC/AR-LC/AR-H-5M-LSZH-YL | Hyperline | Патч-корд волоконно-оптический (шнур) SM 9/125 (OS2), LC/APC-LC/APC, 2.0 мм, simplex, LSZH, 5 м | Уточняйте у менеджера | Уточняйте у менеджера
00-00098125 | FC-S2-9-LC/AR-SC/AR-H-1.5M-LSZH-YL | Hyperline | Патч-корд волоконно-оптический (шнур) SM 9/125 (OS2), LC/APC-SC/APC, 2.0 мм, simplex, LSZH, 1.5 м | Уточняйте у менеджера | Уточняйте у менеджера
00-00098113 | FC-S2-9-LC/AR-SC/AR-H-1M-LSZH-YL | Hyperline | Патч-корд волоконно-оптический (шнур) SM 9/125 (OS2), LC/APC-SC/APC, 2.0 мм, simplex, LSZH, 1 м | Уточняйте у менеджера | Уточняйте у менеджера
00-00098120 | FC-S2-9-LC/AR-SC/AR-H-20M-LSZH-YL | Hyperline | Патч-корд волоконно-оптический (шнур) SM 9/125 (OS2), LC/APC-SC/APC, 2.0 мм, simplex, LSZH, 20 м | Уточняйте у менеджера | Уточняйте у менеджера
00-00098115 | FC-S2-9-LC/AR-SC/AR-H-2M-LSZH-YL | Hyperline | Патч-корд волоконно-оптический (шнур) SM 9/125 (OS2), LC/APC-SC/APC, 2.0 мм, simplex, LSZH, 2 м | Уточняйте у менеджера | Уточняйте у менеджера
00-00098117 | FC-S2-9-LC/AR-SC/AR-H-3M-LSZH-YL | Hyperline | Патч-корд волоконно-оптический (шнур) SM 9/125 (OS2), LC/APC-SC/APC, 2.0 мм, simplex, LSZH, 3 м | Уточняйте у менеджера | Уточняйте у менеджера
00-00098118 | FC-S2-9-LC/AR-SC/AR-H-5M-LSZH-YL | Hyperline | Патч-корд волоконно-оптический (шнур) SM 9/125 (OS2), LC/APC-SC/APC, 2.0 мм, simplex, LSZH, 5 м | Уточняйте у менеджера | Уточняйте у менеджера
00-00098145 | FC-S2-9-LC/AR-ST/AR-H-10M-LSZH-YL | Hyperline | Патч-корд волоконно-оптический (шнур) SM 9/125 (OS2), LC/APC-ST/APC, 2.0 мм, simplex, LSZH, 10 м | Уточняйте у менеджера | Уточняйте у менеджера
00-00098137 | FC-S2-9-LC/AR-ST/AR-H-1M-LSZH-YL | Hyperline | Патч-корд волоконно-оптический (шнур) SM 9/125 (OS2), LC/APC-ST/APC, 2.0 мм, simplex, LSZH, 1 м | Уточняйте у менеджера | Уточняйте у менеджера
00-00098139 | FC-S2-9-LC/AR-ST/AR-H-2M-LSZH-YL | Hyperline | Патч-корд волоконно-оптический (шнур) SM 9/125 (OS2), LC/APC-ST/APC, 2.0 мм, simplex, LSZH, 2 м | Уточняйте у менеджера | Уточняйте у менеджера
00-00098141 | FC-S2-9-LC/AR-ST/AR-H-3M-LSZH-YL | Hyperline | Патч-корд волоконно-оптический (шнур) SM 9/125 (OS2), LC/APC-ST/APC, 2.0 мм, simplex, LSZH, 3 м | Уточняйте у менеджера | Уточняйте у менеджера
00-00098143 | FC-S2-9-LC/AR-ST/AR-H-5M-LSZH-YL | Hyperline | Патч-корд волоконно-оптический (шнур) SM 9/125 (OS2), LC/APC-ST/APC, 2.0 мм, simplex, LSZH, 5 м | Уточняйте у менеджера | Уточняйте у менеджера
00-00098109 | FC-S2-9-LC/UR-LC/UR-H-0.5M-LSZH-YL | Hyperline | Патч-корд волоконно-оптический (шнур) SM 9/125 (OS2), LC/UPC-LC/UPC, 2.0 мм, simplex, LSZH, 0.5 м | Уточняйте у менеджера | Уточняйте у менеджера
00-00098110 | FC-S2-9-LC/UR-LC/UR-H-1.5M-LSZH-YL | Hyperline | Патч-корд волоконно-оптический (шнур) SM 9/125 (OS2), LC/UPC-LC/UPC, 2.0 мм, simplex, LSZH, 1.5 м | Уточняйте у менеджера | Уточняйте у менеджера
00-00098102 | FC-S2-9-LC/UR-LC/UR-H-10M-LSZH-YL | Hyperline | Патч-корд волоконно-оптический (шнур) SM 9/125 (OS2), LC/UPC-LC/UPC, 2.0 мм, simplex, LSZH, 10 м | Уточняйте у менеджера | Уточняйте у менеджера
00-00098104 | FC-S2-9-LC/UR-LC/UR-H-15M-LSZH-YL | Hyperline | Патч-корд волоконно-оптический (шнур) SM 9/125 (OS2), LC/UPC-LC/UPC, 2.0 мм, simplex, LSZH, 15 м | Уточняйте у менеджера | Уточняйте у менеджера
00-00098095 | FC-S2-9-LC/UR-LC/UR-H-1M-LSZH-YL | Hyperline | Патч-корд волоконно-оптический (шнур) SM 9/125 (OS2), LC/UPC-LC/UPC, 2.0 мм, simplex, LSZH, 1 м | Уточняйте у менеджера | Уточняйте у менеджера
00-00098105 | FC-S2-9-LC/UR-LC/UR-H-20M-LSZH-YL | Hyperline | Патч-корд волоконно-оптический (шнур) SM 9/125 (OS2), LC/UPC-LC/UPC, 2.0 мм, simplex, LSZH, 20 м | Уточняйте у менеджера | Уточняйте у менеджера
00-00098097 | FC-S2-9-LC/UR-LC/UR-H-2M-LSZH-YL | Hyperline | Патч-корд волоконно-оптический (шнур) SM 9/125 (OS2), LC/UPC-LC/UPC, 2.0 мм, simplex, LSZH, 2 м | Уточняйте у менеджера | Уточняйте у менеджера
00-00098106 | FC-S2-9-LC/UR-LC/UR-H-30M-LSZH-YL | Hyperline | Патч-корд волоконно-оптический (шнур) SM 9/125 (OS2), LC/UPC-LC/UPC, 2.0 мм, simplex, LSZH, 30 м | Уточняйте у менеджера | Уточняйте у менеджера
00-00098099 | FC-S2-9-LC/UR-LC/UR-H-3M-LSZH-YL | Hyperline | Патч-корд волоконно-оптический (шнур) SM 9/125 (OS2), LC/UPC-LC/UPC, 2.0 мм, simplex, LSZH, 3 м | Уточняйте у менеджера | Уточняйте у менеджера
00-00098107 | FC-S2-9-LC/UR-LC/UR-H-50M-LSZH-YL | Hyperline | Патч-корд волоконно-оптический (шнур) SM 9/125 (OS2), LC/UPC-LC/UPC, 2.0 мм, simplex, LSZH, 50 м | Уточняйте у менеджера | Уточняйте у менеджера
00-00025734 | FC-S2-9-LC/UR-LC/UR-H-5M-LSZH-YL | Hyperline | Патч-корд волоконно-оптический (шнур) SM 9/125 (OS2), LC/UPC-LC/UPC, simplex, LSZH, 5 м | Уточняйте у менеджера | Уточняйте у менеджера
00-00098126 | FC-S2-9-LC/UR-SC/AR-H-0.5M-LSZH-YL | Hyperline | Патч-корд волоконно-оптический (шнур) SM 9/125 (OS2), LC/UPC-SC/APC, 2.0 мм, simplex, LSZH, 0.5 м | Уточняйте у менеджера | Уточняйте у менеджера
00-00098127 | FC-S2-9-LC/UR-SC/AR-H-1M-LSZH-YL | Hyperline | Патч-корд волоконно-оптический (шнур) SM 9/125 (OS2), LC/UPC-SC/APC, 2.0 мм, simplex, LSZH, 1 м | Уточняйте у менеджера | Уточняйте у менеджера
00-00098128 | FC-S2-9-LC/UR-SC/AR-H-2M-LSZH-YL | Hyperline | Патч-корд волоконно-оптический (шнур) SM 9/125 (OS2), LC/UPC-SC/APC, 2.0 мм, simplex, LSZH, 2 м | Уточняйте у менеджера | Уточняйте у менеджера
00-00098129 | FC-S2-9-LC/UR-SC/UR-H-0.5M-LSZH-YL | Hyperline | Патч-корд волоконно-оптический (шнур) SM 9/125 (OS2), LC-SC, 2.0 мм, simplex, LSZH, 0.5 м | Уточняйте у менеджера | Уточняйте у менеджера
00-00098130 | FC-S2-9-LC/UR-SC/UR-H-1.5M-LSZH-YL | Hyperline | Патч-корд волоконно-оптический (шнур) SM 9/125 (OS2), LC-SC, 2.0 мм, simplex, LSZH, 1.5 м | Уточняйте у менеджера | Уточняйте у менеджера
00-00098119 | FC-S2-9-LC/UR-SC/UR-H-10M-LSZH-YL | Hyperline | Патч-корд волоконно-оптический (шнур) SM 9/125 (OS2), LC/UPC-SC/UPC, 2.0 мм, simplex, LSZH, 10 м | Уточняйте у менеджера | Уточняйте у менеджера
00-00098121 | FC-S2-9-LC/UR-SC/UR-H-15M-LSZH-YL | Hyperline | Патч-корд волоконно-оптический (шнур) SM 9/125 (OS2), LC/UPC-SC/UPC, 2.0 мм, simplex, LSZH, 15 м | Уточняйте у менеджера | Уточняйте у менеджера
00-00098112 | FC-S2-9-LC/UR-SC/UR-H-1M-LSZH-YL | Hyperline | Патч-корд волоконно-оптический (шнур) SM 9/125 (OS2), LC/UPC-SC/UPC, 2.0 мм, simplex, LSZH, 1 м | Уточняйте у менеджера | Уточняйте у менеджера
00-00098122 | FC-S2-9-LC/UR-SC/UR-H-20M-LSZH-YL | Hyperline | Патч-корд волоконно-оптический (шнур) SM 9/125 (OS2), LC/UPC-SC/UPC, 2.0 мм, simplex, LSZH, 20 м | Уточняйте у менеджера | Уточняйте у менеджера
00-00098114 | FC-S2-9-LC/UR-SC/UR-H-2M-LSZH-YL | Hyperline | Патч-корд волоконно-оптический (шнур) SM 9/125 (OS2), LC/UPC-SC/UPC, 2.0 мм, simplex, LSZH, 2 м | Уточняйте у менеджера | Уточняйте у менеджера
00-00098123 | FC-S2-9-LC/UR-SC/UR-H-30M-LSZH-YL | Hyperline | Патч-корд волоконно-оптический (шнур) SM 9/125 (OS2), LC/UPC-SC/UPC, 2.0 мм, simplex, LSZH, 30 м | Уточняйте у менеджера | Уточняйте у менеджера
00-00098131 | FC-S2-9-LC/UR-SC/UR-H-35M-LSZH-YL | Hyperline | Патч-корд волоконно-оптический (шнур) SM 9/125 (OS2), LC/UPC-SC/UPC, 2.0 мм, simplex, LSZH, 35 м | Уточняйте у менеджера | Уточняйте у менеджера
00-00098116 | FC-S2-9-LC/UR-SC/UR-H-3M-LSZH-YL | Hyperline | Патч-корд волоконно-оптический (шнур) SM 9/125 (OS2), LC/UPC-SC/UPC, 2.0 мм, simplex, LSZH, 3 м | Уточняйте у менеджера | Уточняйте у менеджера
00-00098124 | FC-S2-9-LC/UR-SC/UR-H-50M-LSZH-YL | Hyperline | Патч-корд волоконно-оптический (шнур) SM 9/125 (OS2), LC/UPC-SC/UPC, 2.0 мм, simplex, LSZH, 50 м | Уточняйте у менеджера | Уточняйте у менеджера
00-00046328 | FC-S2-9-LC/UR-SC/UR-H-5M-LSZH-YL | Hyperline | Патч-корд волоконно-оптический (шнур) SM 9/125 (OS2), LC/UPC-SC/UPC, 2.0 мм, simplex, LSZH, 5 м. | Уточняйте у менеджера | Уточняйте у менеджера
00-00098134 | FC-S2-9-LC/UR-ST/UR-H-0.5M-LSZH-YL | Hyperline | Патч-корд волоконно-оптический (шнур) SM 9/125 (OS2), LC/UPC-ST/UPC, 2.0 мм, simplex, LSZH, 0.5 м | Уточняйте у менеджера | Уточняйте у менеджера
00-00098135 | FC-S2-9-LC/UR-ST/UR-H-0.6M-LSZH-YL | Hyperline | Патч-корд волоконно-оптический (шнур) SM 9/125 (OS2), LC/UPC-ST/UPC, 2.0 мм, simplex, LSZH, 0.6 м | Уточняйте у менеджера | Уточняйте у менеджера
00-00098133 | FC-S2-9-LC/UR-ST/UR-H-1.5M-LSZH-YL | Hyperline | Патч-корд волоконно-оптический (шнур) SM 9/125 (OS2), LC/UPC-ST/UPC, 2.0 мм, simplex, LSZH, 1.5 м | Уточняйте у менеджера | Уточняйте у менеджера
00-00098144 | FC-S2-9-LC/UR-ST/UR-H-10M-LSZH-YL | Hyperline | Патч-корд волоконно-оптический (шнур) SM 9/125 (OS2), LC/UPC-ST/UPC, 2.0 мм, simplex, LSZH, 10 м | Уточняйте у менеджера | Уточняйте у менеджера
00-00098146 | FC-S2-9-LC/UR-ST/UR-H-15M-LSZH-YL | Hyperline | Патч-корд волоконно-оптический (шнур) SM 9/125 (OS2), LC/UPC-ST/UPC, 2.0 мм, simplex, LSZH, 15 м | Уточняйте у менеджера | Уточняйте у менеджера
00-00098136 | FC-S2-9-LC/UR-ST/UR-H-1M-LSZH-YL | Hyperline | Патч-корд волоконно-оптический (шнур) SM 9/125 (OS2), LC/UPC-ST/UPC, 2.0 мм, simplex, LSZH, 1 м | Уточняйте у менеджера | Уточняйте у менеджера
00-00098147 | FC-S2-9-LC/UR-ST/UR-H-20M-LSZH-YL | Hyperline | Патч-корд волоконно-оптический (шнур) SM 9/125 (OS2), LC/UPC-ST/UPC, 2.0 мм, simplex, LSZH, 20 м | Уточняйте у менеджера | Уточняйте у менеджера
00-00098138 | FC-S2-9-LC/UR-ST/UR-H-2M-LSZH-YL | Hyperline | Патч-корд волоконно-оптический (шнур) SM 9/125 (OS2), LC/UPC-ST/UPC, 2.0 мм, simplex, LSZH, 2 м | Уточняйте у менеджера | Уточняйте у менеджера
00-00098148 | FC-S2-9-LC/UR-ST/UR-H-30M-LSZH-YL | Hyperline | Патч-корд волоконно-оптический (шнур) SM 9/125 (OS2), LC/UPC-ST/UPC, 2.0 мм, simplex, LSZH, 30 м | Уточняйте у менеджера | Уточняйте у менеджера
00-00098140 | FC-S2-9-LC/UR-ST/UR-H-3M-LSZH-YL | Hyperline | Патч-корд волоконно-оптический (шнур) SM 9/125 (OS2), LC/UPC-ST/UPC, 2.0 мм, simplex, LSZH, 3 м | Уточняйте у менеджера | Уточняйте у менеджера
00-00098149 | FC-S2-9-LC/UR-ST/UR-H-50M-LSZH-YL | Hyperline | Патч-корд волоконно-оптический (шнур) SM 9/125 (OS2), LC/UPC-ST/UPC, 2.0 мм, simplex, LSZH, 50 м | Уточняйте у менеджера | Уточняйте у менеджера
00-00098142 | FC-S2-9-LC/UR-ST/UR-H-5M-LSZH-YL | Hyperline | Патч-корд волоконно-оптический (шнур) SM 9/125 (OS2), LC/UPC-ST/UPC, 2.0 мм, simplex, LSZH, 5 м | Уточняйте у менеджера | Уточняйте у менеджера
00-00098164 | FC-S2-9-SC/AR-SC/AR-H-0.5M-LSZH-YL | Hyperline | Патч-корд волоконно-оптический (шнур) SM 9/125 (OS2), SC/APC-SC/APC, 2.0 мм, simplex, LSZH, 0.5 м | Уточняйте у менеджера | Уточняйте у менеджера
00-00098165 | FC-S2-9-SC/AR-SC/AR-H-1.5M-LSZH-YL | Hyperline | Патч-корд волоконно-оптический (шнур) SM 9/125 (OS2), SC/APC-SC/APC, 2.0 мм, simplex, LSZH, 1.5 м | Уточняйте у менеджера | Уточняйте у менеджера
00-00098158 | FC-S2-9-SC/AR-SC/AR-H-10M-LSZH-YL | Hyperline | Патч-корд волоконно-оптический (шнур) SM 9/125 (OS2), SC/APC-SC/APC, 2.0 мм, simplex, LSZH, 10 м | Уточняйте у менеджера | Уточняйте у менеджера
00-00098160 | FC-S2-9-SC/AR-SC/AR-H-15M-LSZH-YL | Hyperline | Патч-корд волоконно-оптический (шнур) SM 9/125 (OS2), SC/APC-SC/APC, 2.0 мм, simplex, LSZH, 15 м | Уточняйте у менеджера | Уточняйте у менеджера
00-00098151 | FC-S2-9-SC/AR-SC/AR-H-1M-LSZH-YL | Hyperline | Патч-корд волоконно-оптический (шнур) SM 9/125 (OS2), SC/APC-SC/APC, 2.0 мм, simplex, LSZH, 1 м | Уточняйте у менеджера | Уточняйте у менеджера
00-00098152 | FC-S2-9-SC/AR-SC/AR-H-2M-LSZH-YL | Hyperline | Патч-корд волоконно-оптический (шнур) SM 9/125 (OS2), SC/APC-SC/APC, 2.0 мм, simplex, LSZH, 2 м | Уточняйте у менеджера | Уточняйте у менеджера
00-00098154 | FC-S2-9-SC/AR-SC/AR-H-3M-LSZH-YL | Hyperline | Патч-корд волоконно-оптический (шнур) SM 9/125 (OS2), SC/APC-SC/APC, 2.0 мм, simplex, LSZH, 3 м | Уточняйте у менеджера | Уточняйте у менеджера
00-00098156 | FC-S2-9-SC/AR-SC/AR-H-5M-LSZH-YL | Hyperline | Патч-корд волоконно-оптический (шнур) SM 9/125 (OS2), SC/APC-SC/APC, 2.0 мм, simplex, LSZH, 5 м | Уточняйте у менеджера | Уточняйте у менеджера
00-00098180 | FC-S2-9-SC/AR-ST/AR-H-10M-LSZH-YL | Hyperline | Патч-корд волоконно-оптический (шнур) SM 9/125 (OS2), SC/APC-ST/APC, 2.0 мм, simplex, LSZH, 10 м | Уточняйте у менеджера | Уточняйте у менеджера
00-00098172 | FC-S2-9-SC/AR-ST/AR-H-1M-LSZH-YL | Hyperline | Патч-корд волоконно-оптический (шнур) SM 9/125 (OS2), SC/APC-ST/APC, 2.0 мм, simplex, LSZH, 1 м | Уточняйте у менеджера | Уточняйте у менеджера
00-00098174 | FC-S2-9-SC/AR-ST/AR-H-2M-LSZH-YL | Hyperline | Патч-корд волоконно-оптический (шнур) SM 9/125 (OS2), SC/APC-ST/APC, 2.0 мм, simplex, LSZH, 2 м | Уточняйте у менеджера | Уточняйте у менеджера
00-00098176 | FC-S2-9-SC/AR-ST/AR-H-3M-LSZH-YL | Hyperline | Патч-корд волоконно-оптический (шнур) SM 9/125 (OS2), SC/APC-ST/APC, 2.0 мм, simplex, LSZH, 3 м | Уточняйте у менеджера | Уточняйте у менеджера
00-00098178 | FC-S2-9-SC/AR-ST/AR-H-5M-LSZH-YL | Hyperline | Патч-корд волоконно-оптический (шнур) SM 9/125 (OS2), SC/APC-ST/APC, 2.0 мм, simplex, LSZH, 5 м | Уточняйте у менеджера | Уточняйте у менеджера
00-00098166 | FC-S2-9-SC/UR-SC/AR-H-0.5M-LSZH-YL | Hyperline | Патч-корд волоконно-оптический (шнур) SM 9/125 (OS2), SC/UPC-SC/APC, 2.0 мм, simplex, LSZH, 0.5 м | Уточняйте у менеджера | Уточняйте у менеджера
00-00098167 | FC-S2-9-SC/UR-SC/AR-H-1.5M-LSZH-YL | Hyperline | Патч-корд волоконно-оптический (шнур) SM 9/125 (OS2), SC/UPC-SC/APC, 2.0 мм, simplex, LSZH, 1.5 м | Уточняйте у менеджера | Уточняйте у менеджера
00-00098150 | FC-S2-9-SC/UR-SC/UR-H-0.5M-LSZH-YL | Hyperline | Патч-корд волоконно-оптический (шнур) SM 9/125 (OS2), SC/UPC-SC/UPC, 2.0 мм, simplex, LSZH, 0.5 м | Уточняйте у менеджера | Уточняйте у менеджера
00-00098168 | FC-S2-9-SC/UR-SC/UR-H-1.5M-LSZH-YL | Hyperline | Патч-корд волоконно-оптический (шнур) SM 9/125 (OS2), SC/UPC-SC/UPC, 2.0 мм, simplex, LSZH, 1.5 м | Уточняйте у менеджера | Уточняйте у менеджера
00-00098157 | FC-S2-9-SC/UR-SC/UR-H-10M-LSZH-YL | Hyperline | Патч-корд волоконно-оптический (шнур) SM 9/125 (OS2), SC/UPC-SC/UPC, 2.0 мм, simplex, LSZH, 10 м | Уточняйте у менеджера | Уточняйте у менеджера
00-00098159 | FC-S2-9-SC/UR-SC/UR-H-15M-LSZH-YL | Hyperline | Патч-корд волоконно-оптический (шнур) SM 9/125 (OS2), SC/UPC-SC/UPC, 2.0 мм, simplex, LSZH, 15 м | Уточняйте у менеджера | Уточняйте у менеджера
00-00053751 | FC-S2-9-SC/UR-SC/UR-H-1M-LSZH-YL | Hyperline | Патч-корд волоконно-оптический (шнур) SM 9/125 (OS2), SC/UPC-SC/UPC, 2.0 мм, simplex, LSZH, 1 м | Уточняйте у менеджера | Уточняйте у менеджера
00-00098161 | FC-S2-9-SC/UR-SC/UR-H-20M-LSZH-YL | Hyperline | Патч-корд волоконно-оптический (шнур) SM 9/125 (OS2), SC/UPC-SC/UPC, 2.0 мм, simplex, LSZH, 20 м | Уточняйте у менеджера | Уточняйте у менеджера
00-00073713 | FC-S2-9-SC/UR-SC/UR-H-2M-LSZH-YL | Hyperline | Патч-корд волоконно-оптический (шнур) SM 9/125 (OS2), SC/UPC-SC/UPC, 2.0 мм, simplex, LSZH, 2 м | Уточняйте у менеджера | Уточняйте у менеджера
00-00098162 | FC-S2-9-SC/UR-SC/UR-H-30M-LSZH-YL | Hyperline | Патч-корд волоконно-оптический (шнур) SM 9/125 (OS2), SC/UPC-SC/UPC, 2.0 мм, simplex, LSZH, 30 м | Уточняйте у менеджера | Уточняйте у менеджера
00-00098153 | FC-S2-9-SC/UR-SC/UR-H-3M-LSZH-YL | Hyperline | Патч-корд волоконно-оптический (шнур) SM 9/125 (OS2), SC/UPC-SC/UPC, 2.0 мм, simplex, LSZH, 3 м | Уточняйте у менеджера | Уточняйте у менеджера
00-00098163 | FC-S2-9-SC/UR-SC/UR-H-50M-LSZH-YL | Hyperline | Патч-корд волоконно-оптический (шнур) SM 9/125 (OS2), SC/UPC-SC/UPC, 2.0 мм, simplex, LSZH, 50 м | Уточняйте у менеджера | Уточняйте у менеджера
00-00098155 | FC-S2-9-SC/UR-SC/UR-H-5M-LSZH-YL | Hyperline | Патч-корд волоконно-оптический (шнур) SM 9/125 (OS2), SC/UPC-SC/UPC, 2.0 мм, simplex, LSZH, 5 м | Уточняйте у менеджера | Уточняйте у менеджера
00-00098169 | FC-S2-9-SC/UR-ST/UR-H-0.5M-LSZH-YL | Hyperline | Патч-корд волоконно-оптический (шнур) SM 9/125 (OS2), SC/UPC-ST/UPC, 2.0 мм, simplex, LSZH, 0.5 м | Уточняйте у менеджера | Уточняйте у менеджера
00-00098170 | FC-S2-9-SC/UR-ST/UR-H-1.5M-LSZH-YL | Hyperline | Патч-корд волоконно-оптический (шнур) SM 9/125 (OS2), SC/UPC-ST/UPC, 2.0 мм, simplex, LSZH, 1.5 м | Уточняйте у менеджера | Уточняйте у менеджера
00-00098179 | FC-S2-9-SC/UR-ST/UR-H-10M-LSZH-YL | Hyperline | Патч-корд волоконно-оптический (шнур) SM 9/125 (OS2), SC/UPC-ST/UPC, 2.0 мм, simplex, LSZH, 10 м | Уточняйте у менеджера | Уточняйте у менеджера
00-00098181 | FC-S2-9-SC/UR-ST/UR-H-15M-LSZH-YL | Hyperline | Патч-корд волоконно-оптический (шнур) SM 9/125 (OS2), SC/UPC-ST/UPC, 2.0 мм, simplex, LSZH, 15 м | Уточняйте у менеджера | Уточняйте у менеджера
00-00098171 | FC-S2-9-SC/UR-ST/UR-H-1M-LSZH-YL | Hyperline | Патч-корд волоконно-оптический (шнур) SM 9/125 (OS2), SC/UPC-ST/UPC, 2.0 мм, simplex, LSZH, 1 м | Уточняйте у менеджера | Уточняйте у менеджера
00-00098182 | FC-S2-9-SC/UR-ST/UR-H-20M-LSZH-YL | Hyperline | Патч-корд волоконно-оптический (шнур) SM 9/125 (OS2), SC/UPC-ST/UPC, 2.0 мм, simplex, LSZH, 20 м | Уточняйте у менеджера | Уточняйте у менеджера
00-00098173 | FC-S2-9-SC/UR-ST/UR-H-2M-LSZH-YL | Hyperline | Патч-корд волоконно-оптический (шнур) SM 9/125 (OS2), SC/UPC-ST/UPC, 2.0 мм, simplex, LSZH, 2 м | Уточняйте у менеджера | Уточняйте у менеджера
00-00098183 | FC-S2-9-SC/UR-ST/UR-H-30M-LSZH-YL | Hyperline | Патч-корд волоконно-оптический (шнур) SM 9/125 (OS2), SC/UPC-ST/UPC, 2.0 мм, simplex, LSZH, 30 м | Уточняйте у менеджера | Уточняйте у менеджера
00-00098175 | FC-S2-9-SC/UR-ST/UR-H-3M-LSZH-YL | Hyperline | Патч-корд волоконно-оптический (шнур) SM 9/125 (OS2), SC/UPC-ST/UPC, 2.0 мм, simplex, LSZH, 3 м | Уточняйте у менеджера | Уточняйте у менеджера
00-00098184 | FC-S2-9-SC/UR-ST/UR-H-50M-LSZH-YL | Hyperline | Патч-корд волоконно-оптический (шнур) SM 9/125 (OS2), SC/UPC-ST/UPC, 2.0 мм, simplex, LSZH, 50 м | Уточняйте у менеджера | Уточняйте у менеджера
00-00098177 | FC-S2-9-SC/UR-ST/UR-H-5M-LSZH-YL | Hyperline | Патч-корд волоконно-оптический (шнур) SM 9/125 (OS2), SC/UPC-ST/UPC, 2.0 мм, simplex, LSZH, 5 м | Уточняйте у менеджера | Уточняйте у менеджера
00-00098196 | FC-S2-9-ST/AR-ST/AR-H-10M-LSZH-YL | Hyperline | Патч-корд волоконно-оптический (шнур) SM 9/125 (OS2), ST/APC-ST/APC, 2.0 мм, simplex, LSZH, 10 м | Уточняйте у менеджера | Уточняйте у менеджера
00-00098187 | FC-S2-9-ST/AR-ST/AR-H-1M-LSZH-YL | Hyperline | Патч-корд волоконно-оптический (шнур) SM 9/125 (OS2), ST/APC-ST/APC, 2.0 мм, simplex, LSZH, 1 м | Уточняйте у менеджера | Уточняйте у менеджера
00-00098189 | FC-S2-9-ST/AR-ST/AR-H-2M-LSZH-YL | Hyperline | Патч-корд волоконно-оптический (шнур) SM 9/125 (OS2), ST/APC-ST/APC, 2.0 мм, simplex, LSZH, 2 м | Уточняйте у менеджера | Уточняйте у менеджера
00-00098192 | FC-S2-9-ST/AR-ST/AR-H-3M-LSZH-YL | Hyperline | Патч-корд волоконно-оптический (шнур) SM 9/125 (OS2), ST/APC-ST/APC, 2.0 мм, simplex, LSZH, 3 м | Уточняйте у менеджера | Уточняйте у менеджера
00-00098194 | FC-S2-9-ST/AR-ST/AR-H-5M-LSZH-YL | Hyperline | Патч-корд волоконно-оптический (шнур) SM 9/125 (OS2), ST/APC-ST/APC, 2.0 мм, simplex, LSZH, 5 м | Уточняйте у менеджера | Уточняйте у менеджера
00-00098185 | FC-S2-9-ST/UR-ST/UR-H-0.5M-LSZH-YL | Hyperline | Патч-корд волоконно-оптический (шнур) SM 9/125 (OS2), ST/UPC-ST/UPC, 2.0 мм, simplex, LSZH, 0.5 м | Уточняйте у менеджера | Уточняйте у менеджера
00-00098190 | FC-S2-9-ST/UR-ST/UR-H-1.5M-LSZH-YL | Hyperline | Патч-корд волоконно-оптический (шнур) SM 9/125 (OS2), ST/UPC-ST/UPC, 2.0 мм, simplex, LSZH, 1.5 м | Уточняйте у менеджера | Уточняйте у менеджера
00-00098195 | FC-S2-9-ST/UR-ST/UR-H-10M-LSZH-YL | Hyperline | Патч-корд волоконно-оптический (шнур) SM 9/125 (OS2), ST/UPC-ST/UPC, 2.0 мм, simplex, LSZH, 10 м | Уточняйте у менеджера | Уточняйте у менеджера
00-00098197 | FC-S2-9-ST/UR-ST/UR-H-15M-LSZH-YL | Hyperline | Патч-корд волоконно-оптический (шнур) SM 9/125 (OS2), ST/UPC-ST/UPC, 2.0 мм, simplex, LSZH, 15 м | Уточняйте у менеджера | Уточняйте у менеджера
00-00098186 | FC-S2-9-ST/UR-ST/UR-H-1M-LSZH-YL | Hyperline | Патч-корд волоконно-оптический (шнур) SM 9/125 (OS2), ST/UPC-ST/UPC, 2.0 мм, simplex, LSZH, 1 м | Уточняйте у менеджера | Уточняйте у менеджера
00-00098198 | FC-S2-9-ST/UR-ST/UR-H-20M-LSZH-YL | Hyperline | Патч-корд волоконно-оптический (шнур) SM 9/125 (OS2), ST/UPC-ST/UPC, 2.0 мм, simplex, LSZH, 20 м | Уточняйте у менеджера | Уточняйте у менеджера
00-00098188 | FC-S2-9-ST/UR-ST/UR-H-2M-LSZH-YL | Hyperline | Патч-корд волоконно-оптический (шнур) SM 9/125 (OS2), ST/UPC-ST/UPC, 2.0 мм, simplex, LSZH, 2 м | Уточняйте у менеджера | Уточняйте у менеджера
00-00098199 | FC-S2-9-ST/UR-ST/UR-H-30M-LSZH-YL | Hyperline | Патч-корд волоконно-оптический (шнур) SM 9/125 (OS2), ST/UPC-ST/UPC, 2.0 мм, simplex, LSZH, 30 м | Уточняйте у менеджера | Уточняйте у менеджера
00-00098191 | FC-S2-9-ST/UR-ST/UR-H-3M-LSZH-YL | Hyperline | Патч-корд волоконно-оптический (шнур) SM 9/125 (OS2), ST/UPC-ST/UPC, 2.0 мм, simplex, LSZH, 3 м | Уточняйте у менеджера | Уточняйте у менеджера
00-00098200 | FC-S2-9-ST/UR-ST/UR-H-50M-LSZH-YL | Hyperline | Патч-корд волоконно-оптический (шнур) SM 9/125 (OS2), ST/UPC-ST/UPC, 2.0 мм, simplex, LSZH, 50 м | Уточняйте у менеджера | Уточняйте у менеджера
00-00098193 | FC-S2-9-ST/UR-ST/UR-H-5M-LSZH-YL | Hyperline | Патч-корд волоконно-оптический (шнур) SM 9/125 (OS2), ST/UPC-ST/UPC, 2.0 мм, simplex, LSZH, 5 м | Уточняйте у менеджера | Уточняйте у менеджера
00-00098111 | FC-S2-9A1-LC/UR-LC/UR-H-0.5M-LSZH-WH | Hyperline | Патч-корд волоконно-оптический (шнур) SM 9/125 (G.657), LC-LC, 2.0 мм, simplex, LSZH, 0.5 м | Уточняйте у менеджера | Уточняйте у менеджера
00-00098132 | FC-S2-9A1-LC/UR-SC/UR-H-0.5M-LSZH-WH | Hyperline | Патч-корд волоконно-оптический (шнур) SM 9/125 (G.657), LC-SC, 2.0 мм, simplex, LSZH, 0.5 м | Уточняйте у менеджера | Уточняйте у менеджера
00-00098040 | FC-S3-9-FC/AR-FC/UR-H-0.5M-LSZH-YL | Hyperline | Патч-корд волоконно-оптический (шнур) SM 9/125 (OS2), FC/APC-FC/UPC, 3.0 мм, simplex, LSZH, 0.5 м | Уточняйте у менеджера | Уточняйте у менеджера
00-00098041 | FC-S3-9-FC/UR-FC/UR-H-0.5M-LSZH-YL | Hyperline | Патч-корд волоконно-оптический (шнур) SM 9/125 (OS2), FC/UPC-FC/UPC, simplex, LSZH, 0.5 м | Уточняйте у менеджера | Уточняйте у менеджера
00-00098877 | FHD-MC3-503-MPOF12/PS-MPOF12/PS-A-10M-LSZH-AQ | Hyperline | Патч-корд волоконно-оптический MPO (мама) - MPO (мама), тип A, 12 волокон, 50/125 (OM3), 40/100G, LSZH, 10 м | Уточняйте у менеджера | Уточняйте у менеджера
00-00098880 | FHD-MC3-503-MPOF12/PS-MPOF12/PS-A-15M-LSZH-AQ | Hyperline | Патч-корд волоконно-оптический MPO (мама) - MPO (мама), тип A, 12 волокон, 50/125 (OM3), 40/100G, LSZH, 15 м | Уточняйте у менеджера | Уточняйте у менеджера
00-00098882 | FHD-MC3-503-MPOF12/PS-MPOF12/PS-A-20M-LSZH-AQ | Hyperline | Патч-корд волоконно-оптический MPO (мама) - MPO (мама), тип A, 12 волокон, 50/125 (OM3), 40/100G, LSZH, 20 м | Уточняйте у менеджера | Уточняйте у менеджера
00-00098873 | FHD-MC3-503-MPOF12/PS-MPOF12/PS-A-3M-LSZH-AQ | Hyperline | Патч-корд волоконно-оптический MPO (мама) - MPO (мама), тип A, 12 волокон, 50/125 (OM3), 40/100G, LSZH, 3 м | Уточняйте у менеджера | Уточняйте у менеджера
00-00098875 | FHD-MC3-503-MPOF12/PS-MPOF12/PS-A-5M-LSZH-AQ | Hyperline | Патч-корд волоконно-оптический MPO (мама) - MPO (мама), тип A, 12 волокон, 50/125 (OM3), 40/100G, LSZH, 5 м | Уточняйте у менеджера | Уточняйте у менеджера
00-00098866 | FHD-MC3-503-MPOF12/PS-MPOF12/PS-B-15M-LSZH-AQ | Hyperline | Патч-корд волоконно-оптический MPO (мама) - MPO (мама), тип B, 12 волокон, 50/125 (OM3), 40/100G, LSZH, 15 м | Уточняйте у менеджера | Уточняйте у менеджера
00-00098867 | FHD-MC3-503-MPOF12/PS-MPOF12/PS-B-1M-LSZH-AQ | Hyperline | Патч-корд волоконно-оптический MPO (мама) - MPO (мама), тип B, 12 волокон, 50/125 (OM3), 40/100G, LSZH, 1 м | Уточняйте у менеджера | Уточняйте у менеджера
00-00098871 | FHD-MC3-503-MPOF12/PS-MPOF12/PS-B-20M-LSZH-AQ | Hyperline | Патч-корд волоконно-оптический MPO (мама) - MPO (мама), тип B, 12 волокон, 50/125 (OM3), 40/100G, LSZH, 20 м | Уточняйте у менеджера | Уточняйте у менеджера
00-00098868 | FHD-MC3-503-MPOF12/PS-MPOF12/PS-B-5M-LSZH-AQ | Hyperline | Патч-корд волоконно-оптический MPO (мама)-MPO (мама), тип B, 12 волокон, 50/125 (OM3), 40/100G, LSZH, 5 м | Уточняйте у менеджера | Уточняйте у менеджера
00-00098878 | FHD-MC3-503-MPOF12/PS-MPOF12/PS-B-7M-LSZH-AQ | Hyperline | Патч-корд волоконно-оптический MPO (мама) - MPO (мама), тип B, 12 волокон, 50/125 (OM3), 40/100G, LSZH, 7 м | Уточняйте у менеджера | Уточняйте у менеджера
00-00098869 | FHD-MC3-503-MPOM12/PS-MPOF12/PS-A-1M-LSZH-AQ | Hyperline | Патч-корд волоконно-оптический MPO (папа) - MPO (мама), тип A, 12 волокон, OM3, 40/100G, LSZH, 1 м | Уточняйте у менеджера | Уточняйте у менеджера
00-00098879 | FHD-MC3-503-MPOM12/PS-MPOM12/PS-A-10M-LSZH-AQ | Hyperline | Патч-корд волоконно-оптический MPO (папа)-MPO (папа), тип A, 12 волокон, 50/125 (OM3), 40/100G, LSZH, 10 м | Уточняйте у менеджера | Уточняйте у менеджера
00-00098881 | FHD-MC3-503-MPOM12/PS-MPOM12/PS-A-15M-LSZH-AQ | Hyperline | Патч-корд волоконно-оптический MPO (папа)-MPO (папа), тип A, 12 волокон, 50/125 (OM3), 40/100G, LSZH, 15 м | Уточняйте у менеджера | Уточняйте у менеджера
00-00098870 | FHD-MC3-503-MPOM12/PS-MPOM12/PS-A-1M-LSZH-AQ | Hyperline | Патч-корд волоконно-оптический MPO (папа)-MPO (папа), тип A, 12 волокон, 50/125 (OM3), 40/100G, LSZH, 1 м | Уточняйте у менеджера | Уточняйте у менеджера
00-00098883 | FHD-MC3-503-MPOM12/PS-MPOM12/PS-A-20M-LSZH-AQ | Hyperline | Патч-корд волоконно-оптический MPO (папа)-MPO (папа), тип A, 12 волокон, 50/125 (OM3), 40/100G, LSZH, 20 м | Уточняйте у менеджера | Уточняйте у менеджера
00-00098872 | FHD-MC3-503-MPOM12/PS-MPOM12/PS-A-2M-LSZH-AQ | Hyperline | Патч-корд волоконно-оптический MPO (папа)-MPO (папа), тип A, 12 волокон, 50/125 (OM3), 40/100G, LSZH, 2 м | Уточняйте у менеджера | Уточняйте у менеджера
00-00098884 | FHD-MC3-503-MPOM12/PS-MPOM12/PS-A-30M-LSZH-AQ | Hyperline | Патч-корд волоконно-оптический MPO (папа)-MPO (папа), тип A, 12 волокон, 50/125 (OM3), 40/100G, LSZH, 30 м | Уточняйте у менеджера | Уточняйте у менеджера
00-00098874 | FHD-MC3-503-MPOM12/PS-MPOM12/PS-A-3M-LSZH-AQ | Hyperline | Патч-корд волоконно-оптический MPO (папа)-MPO (папа), тип A, 12 волокон, 50/125 (OM3), 40/100G, LSZH, 3 м | Уточняйте у менеджера | Уточняйте у менеджера
00-00098876 | FHD-MC3-503-MPOM12/PS-MPOM12/PS-A-5M-LSZH-AQ | Hyperline | Патч-корд волоконно-оптический MPO (папа)-MPO (папа), тип A, 12 волокон, 50/125 (OM3), 40/100G, LSZH, 5 м | Уточняйте у менеджера | Уточняйте у менеджера
00-00098995 | FHD-MC3-504-MPOF12/PS-MPOF12/PS-A-15M-LSZH-MG | Hyperline | Патч-корд волоконно-оптический МРО (мама)-МРО (мама), 12 волокон, тип A, 50/125 (OM4), 40/100G, LSZH, 15 м | Уточняйте у менеджера | Уточняйте у менеджера
00-00098996 | FHD-MC3-504-MPOF12/PS-MPOF12/PS-A-20M-LSZH-MG | Hyperline | Патч-корд волоконно-оптический МРО (мама)-МРО (мама), 12 волокон, тип A, 50/125 (OM4), 40/100G, LSZH, 20 м | Уточняйте у менеджера | Уточняйте у менеджера
00-00098998 | FHD-MC3-504-MPOF12/PS-MPOF12/PS-A-3M-LSZH-MG | Hyperline | Патч-корд волоконно-оптический MPO (мама)-MPO (мама), тип A, 12 волокон, 50/125 (OM4), 40/100G, LSZH, 3 м | Уточняйте у менеджера | Уточняйте у менеджера
00-00099002 | FHD-MC3-504-MPOF12/PS-MPOF12/PS-A-5M-LSZH-MG | Hyperline | Патч-корд волоконно-оптический MPO (мама)-MPO (мама), тип A, 12 волокон, 50/125 (OM4), 40/100G, LSZH, 5 м | Уточняйте у менеджера | Уточняйте у менеджера
00-00098993 | FHD-MC3-504-MPOF12/PS-MPOF12/PS-B-10M-LSZH-MG | Hyperline | Патч-корд волоконно-оптический МРО (мама)-МРО (мама), тип B, 12 волокон, 50/125 (OM4), 40/100G, LSZH, 10 м | Уточняйте у менеджера | Уточняйте у менеджера
00-00098997 | FHD-MC3-504-MPOF12/PS-MPOF12/PS-B-15M-LSZH-MG | Hyperline | Патч-корд волоконно-оптический МРО (мама)-МРО (мама), 12 волокон, тип B, 50/125 (OM4), 40/100G, LSZH, 15 м | Уточняйте у менеджера | Уточняйте у менеджера
00-00098999 | FHD-MC3-504-MPOF12/PS-MPOF12/PS-B-2M-LSZH-AQ | Hyperline | Патч-корд волоконно-оптический МРО (мама)-МРО (мама), тип B, 12 волокон, 50/125 (OM4), 40/100G, LSZH, 2 м | Уточняйте у менеджера | Уточняйте у менеджера
00-00099000 | FHD-MC3-504-MPOF12/PS-MPOF12/PS-B-3M-LSZH-AQ | Hyperline | Патч-корд волоконно-оптический MPO (мама) - MPO (мама), тип B, 12 волокон, 50/125 (OM4), 40/100G, LSZH, 3 м | Уточняйте у менеджера | Уточняйте у менеджера
00-00099001 | FHD-MC3-504-MPOF12/PS-MPOF12/PS-B-5M-LSZH-MG | Hyperline | Патч-корд волоконно-оптический МРО (мама)-МРО (мама), тип B, 12 волокон, 50/125 (OM4), 40/100G, LSZH, 5 м | Уточняйте у менеджера | Уточняйте у менеджера
00-00098994 | FHD-MC3-504-MPOF12/PS-MPOF12/PS-C-10M-LSZH-MG | Hyperline | Патч-корд волоконно-оптический МРО (мама)-МРО (мама), тип C, 12 волокон, 50/125 (OM4), 40/100G, LSZH, 10 м | Уточняйте у менеджера | Уточняйте у менеджера
00-00098438 | FHD-MC3-9S-MPOF12/AS-MPOF12/AS-A-30M-LSZH-YL | Hyperline | Патч-корд волоконно-оптический MPO (мама)-MPO (мама), тип A, 12 волокон, 9/125 (SMF-28 Ultra), LSZH, 30 м | Уточняйте у менеджера | Уточняйте у менеджера
00-00098439 | FHD-MC3-9S-MPOF12/AS-MPOF12/AS-A-40M-LSZH-YL | Hyperline | Патч-корд волоконно-оптический MPO (мама)-MPO (мама), тип A, 12 волокон, 9/125 (SMF-28 Ultra), LSZH, 40 м | Уточняйте у менеджера | Уточняйте у менеджера
00-00098440 | FHD-MC3-9S-MPOF12/AS-MPOF12/AS-A-85M-LSZH-YL | Hyperline | Патч-корд волоконно-оптический MPO (мама)-MPO (мама), тип A, 12 волокон, 9/125 (SMF-28 Ultra), LSZH, 85 м | Уточняйте у менеджера | Уточняйте у менеджера
00-00098011 | PC-110-110-2P-C5-1M-LSZH-GY | Hyperline | Патч-корд 110 тип-110 тип, 2 пары, Cat,5, LSZH, 1 м, серый | Уточняйте у менеджера | Уточняйте у менеджера
00-00098012 | PC-110-110-2P-C5-2M-LSZH-GY | Hyperline | Патч-корд 110 тип-110 тип, 2 пары, Cat.5, LSZH, 2 м, серый | Уточняйте у менеджера | Уточняйте у менеджера
00-00098013 | PC-110-110-4P-C5e-1M-LSZH-GY | Hyperline | Патч-корд 110 тип-110 тип, 4 пары, Cat.5e, LSZH, 1 м, серый | Уточняйте у менеджера | Уточняйте у менеджера
00-00072919 | PC-110-RJ45-1P-CX-1M-LSZH-GY | Hyperline | Патч-корд 110 тип-RJ45, 1 пара, LSZH, 1 м, серый | Уточняйте у менеджера | Уточняйте у менеджера
00-00098014 | PC-110-RJ45-1P-CX-2M-LSZH-GY | Hyperline | Патч-корд 110 тип-RJ45, 1 пара, LSZH, 2 м, серый | Уточняйте у менеджера | Уточняйте у менеджера
00-00098015 | PC-110-RJ45-1P-CX-3M-LSZH-GY | Hyperline | Патч-корд 110 тип-RJ45, 1 пара, LSZH, 3 м, серый | Уточняйте у менеджера | Уточняйте у менеджера
00-00098016 | PC-110-RJ45-2P-CX-1M-LSZH-GY | Hyperline | Патч-корд 110 тип-RJ45, 2 пары, Ethernet, LSZH, 1 м, серый | Уточняйте у менеджера | Уточняйте у менеджера
00-00098017 | PC-110-RJ45-2P-CX-2M-LSZH-GY | Hyperline | Патч-корд 110 тип-RJ45, 2 пары, Ethernet, LSZH, 2 м, серый | Уточняйте у менеджера | Уточняйте у менеджера
00-00098018 | PC-110-RJ45-2P-CX-3M-LSZH-GY | Hyperline | Патч-корд 110 тип-RJ45, 2 пары, Ethernet, LSZH, 3 м, серый | Уточняйте у менеджера | Уточняйте у менеджера
00-00073233 | PC-110-RJ45-4P-C5e-1M-LSZH-GY | Hyperline | Патч-корд 110 тип - RJ-45, 4 пары, Cat.5e, LSZH, 1 м, серый | Уточняйте у менеджера | Уточняйте у менеджера
00-00098019 | PC-110-RJ45-4P-C5e-2M-LSZH-GY | Hyperline | Патч-корд 110 тип - RJ-45, 4 пары, Cat.5e, LSZH, 2 м, серый | Уточняйте у менеджера | Уточняйте у менеджера
00-00098020 | PC-110-RJ45-4P-C5e-3M-LSZH-GY | Hyperline | Патч-корд 110 тип - RJ-45, 4 пары, Cat.5e, LSZH, 3 м, серый | Уточняйте у менеджера | Уточняйте у менеджера
00-00099013 | PC-IE-LPM-STP-RJ45-RJ45-C5e-10M-BK | Hyperline | Промышленный патч-корд F/UTP, экранированный, IP67, категория 5e, с защитными крышками, 10 м, черный | Уточняйте у менеджера | Уточняйте у менеджера
00-00099018 | PC-IE-LPM-STP-RJ45-RJ45-C5e-1M-BK | Hyperline | Промышленный патч-корд F/UTP, экранированный, IP67, категория 5e, с защитными крышками, 1 м, черный | Уточняйте у менеджера | Уточняйте у менеджера
00-00099015 | PC-IE-LPM-STP-RJ45-RJ45-C5e-2M-BK | Hyperline | Промышленный патч-корд F/UTP, экранированный, IP67, категория 5e, с защитными крышками, 2 м, черный | Уточняйте у менеджера | Уточняйте у менеджера
00-00099014 | PC-IE-LPM-STP-RJ45-RJ45-C5e-3M-BK | Hyperline | Промышленный патч-корд F/UTP, экранированный, IP67, категория 5e, с защитными крышками, 3 м, черный | Уточняйте у менеджера | Уточняйте у менеджера
00-00099016 | PC-IE-LPM-STP-RJ45-RJ45-C6-10M-BK | Hyperline | Промышленный патч-корд F/UTP, экранированный, IP67, Cat.6, с защитными крышками, 10 м, черный | Уточняйте у менеджера | Уточняйте у менеджера
00-00099017 | PC-IE-LPM-STP-RJ45-RJ45-C6-1M-BK | Hyperline | Промышленный патч-корд F/UTP, экранированный, IP67, Cat.6, с защитными крышками, 1 м, черный | Уточняйте у менеджера | Уточняйте у менеджера
00-00099011 | PC-IE-LPM-STP-RJ45-RJ45-C6-2M-BK | Hyperline | Промышленный патч-корд F/UTP, экранированный, IP67, Cat.6, с защитными крышками, 2 м, черный | Уточняйте у менеджера | Уточняйте у менеджера
00-00099012 | PC-IE-LPM-STP-RJ45-RJ45-C6-3M-BK | Hyperline | Промышленный патч-корд F/UTP, экранированный, IP67, категория 6, с защитными крышками, 3 м, черный | Уточняйте у менеджера | Уточняйте у менеджера
00-00099010 | PC-IE-LPM-STP-RJ45-RJ45-C6-5M-BK | Hyperline | Промышленный патч-корд F/UTP, экранированный, IP67, категория 6, с защитными крышками, 5 м, черный | Уточняйте у менеджера | Уточняйте у менеджера
00-00099003 | PC-IE-LPM-UTP-RJ45-RJ45-C5e-10M-BK | Hyperline | Промышленный патч-корд U/UTP, IP67, категория 5e, с защитными крышками, 10 м, черный | Уточняйте у менеджера | Уточняйте у менеджера
00-00099005 | PC-IE-LPM-UTP-RJ45-RJ45-C5e-3M-BK | Hyperline | Промышленный патч-корд U/UTP, IP67, категория 5e, с защитными крышками, 3 м, черный | Уточняйте у менеджера | Уточняйте у менеджера
00-00099007 | PC-IE-LPM-UTP-RJ45-RJ45-C6-10M-BK | Hyperline | Промышленный патч-корд U/UTP, IP67, Cat.6, с защитными крышками, 10 м, черный | Уточняйте у менеджера | Уточняйте у менеджера
00-00099009 | PC-IE-LPM-UTP-RJ45-RJ45-C6-1M-BK | Hyperline | Промышленный патч-корд U/UTP, IP67, Cat.6, с защитными крышками, 1 м, черный | Уточняйте у менеджера | Уточняйте у менеджера
00-00099006 | PC-IE-LPM-UTP-RJ45-RJ45-C6-2M-BK | Hyperline | Промышленный патч-корд U/UTP, IP67, Cat.6, с защитными крышками, 2 м, черный | Уточняйте у менеджера | Уточняйте у менеджера
00-00099004 | PC-IE-LPM-UTP-RJ45-RJ45-C6-3M-BK | Hyperline | Промышленный патч-корд U/UTP, IP67, категория 6, с защитными крышками, 3 м, черный | Уточняйте у менеджера | Уточняйте у менеджера
00-00099008 | PC-IE-LPM-UTP-RJ45-RJ45-C6-5M-BK | Hyperline | Промышленный патч-корд U/UTP, IP67, категория 6, с защитными крышками, 5 м, черный | Уточняйте у менеджера | Уточняйте у менеджера
00-00097400 | PC-LPM-SFTP-RJ45-RJ45-C5e-0.5M-LSZH-BL | Hyperline | Патч-корд SF/UTP, экранированный, Cat.5e (100% Fluke Component Tested), LSZH, 0.5 м, синий | Уточняйте у менеджера | Уточняйте у менеджера
00-00097401 | PC-LPM-SFTP-RJ45-RJ45-C5e-0.5M-LSZH-GN | Hyperline | Патч-корд SF/UTP, экранированный, Cat.5e (100% Fluke Component Tested), LSZH, 0.5 м, зеленый | Уточняйте у менеджера | Уточняйте у менеджера
00-00097402 | PC-LPM-SFTP-RJ45-RJ45-C5e-0.5M-LSZH-GY | Hyperline | Патч-корд SF/UTP, экранированный, Cat.5e (100% Fluke Component Tested), LSZH, 0.5 м, серый | Уточняйте у менеджера | Уточняйте у менеджера
00-00097403 | PC-LPM-SFTP-RJ45-RJ45-C5e-0.5M-LSZH-OR | Hyperline | Патч-корд SF/UTP, экранированный, Cat.5e (100% Fluke Component Tested), LSZH, 0.5 м, оранжевый | Уточняйте у менеджера | Уточняйте у менеджера
00-00097404 | PC-LPM-SFTP-RJ45-RJ45-C5e-0.5M-LSZH-RD | Hyperline | Патч-корд SF/UTP, экранированный, Cat.5e (100% Fluke Component Tested), LSZH, 0.5 м, красный | Уточняйте у менеджера | Уточняйте у менеджера
00-00097405 | PC-LPM-SFTP-RJ45-RJ45-C5e-0.5M-LSZH-WH | Hyperline | Патч-корд SF/UTP, экранированный, Cat.5e (100% Fluke Component Tested), LSZH, 0.5 м, белый | Уточняйте у менеджера | Уточняйте у менеджера
00-00097406 | PC-LPM-SFTP-RJ45-RJ45-C5e-0.5M-LSZH-YL | Hyperline | Патч-корд SF/UTP, экранированный, Cat.5e (100% Fluke Component Tested), LSZH, 0.5 м, желтый | Уточняйте у менеджера | Уточняйте у менеджера
00-00097509 | PC-LPM-SFTP-RJ45-RJ45-C5e-10M-LSZH-BK | Hyperline | Патч-корд SF/UTP, экранированный, Cat.5e (100% Fluke Component Tested), LSZH, 10 м, черный | Уточняйте у менеджера | Уточняйте у менеджера
00-00097510 | PC-LPM-SFTP-RJ45-RJ45-C5e-10M-LSZH-BL | Hyperline | Патч-корд SF/UTP, экранированный, Cat.5e (100% Fluke Component Tested), LSZH, 10 м, синий | Уточняйте у менеджера | Уточняйте у менеджера
00-00097511 | PC-LPM-SFTP-RJ45-RJ45-C5e-10M-LSZH-GN | Hyperline | Патч-корд SF/UTP, экранированный, Cat.5e (100% Fluke Component Tested), LSZH, 10 м, зеленый | Уточняйте у менеджера | Уточняйте у менеджера
00-00097512 | PC-LPM-SFTP-RJ45-RJ45-C5e-10M-LSZH-GY | Hyperline | Патч-корд SF/UTP, экранированный, Cat.5e (100% Fluke Component Tested), LSZH, 10 м, серый | Уточняйте у менеджера | Уточняйте у менеджера
00-00097513 | PC-LPM-SFTP-RJ45-RJ45-C5e-10M-LSZH-OR | Hyperline | Патч-корд SF/UTP, экранированный, Cat.5e (100% Fluke Component Tested), LSZH, 10 м, оранжевый | Уточняйте у менеджера | Уточняйте у менеджера
00-00097514 | PC-LPM-SFTP-RJ45-RJ45-C5e-10M-LSZH-RD | Hyperline | Патч-корд SF/UTP, экранированный, Cat.5e (100% Fluke Component Tested), LSZH, 10 м, красный | Уточняйте у менеджера | Уточняйте у менеджера
00-00097515 | PC-LPM-SFTP-RJ45-RJ45-C5e-10M-LSZH-WH | Hyperline | Патч-корд SF/UTP, экранированный, Cat.5e (100% Fluke Component Tested), LSZH, 10 м, белый | Уточняйте у менеджера | Уточняйте у менеджера
00-00097516 | PC-LPM-SFTP-RJ45-RJ45-C5e-10M-LSZH-YL | Hyperline | Патч-корд SF/UTP, экранированный, Cat.5e (100% Fluke Component Tested), LSZH, 10 м, желтый | Уточняйте у менеджера | Уточняйте у менеджера
00-00097526 | PC-LPM-SFTP-RJ45-RJ45-C5e-15M-LSZH-BK | Hyperline | Патч-корд SF/UTP, экранированный, Cat.5е (100% Fluke Component Tested), LSZH, 15 м, черный | Уточняйте у менеджера | Уточняйте у менеджера
00-00097527 | PC-LPM-SFTP-RJ45-RJ45-C5e-15M-LSZH-BL | Hyperline | Патч-корд SF/UTP, экранированный, Cat.5е (100% Fluke Component Tested), LSZH, 15 м, синий | Уточняйте у менеджера | Уточняйте у менеджера
00-00097528 | PC-LPM-SFTP-RJ45-RJ45-C5e-15M-LSZH-GN | Hyperline | Патч-корд SF/UTP, экранированный, Cat.5е (100% Fluke Component Tested), LSZH, 15 м, зеленый | Уточняйте у менеджера | Уточняйте у менеджера
00-00097529 | PC-LPM-SFTP-RJ45-RJ45-C5e-15M-LSZH-GY | Hyperline | Патч-корд SF/UTP, экранированный, Cat.5е (100% Fluke Component Tested), LSZH, 15 м, серый | Уточняйте у менеджера | Уточняйте у менеджера
00-00097530 | PC-LPM-SFTP-RJ45-RJ45-C5e-15M-LSZH-OR | Hyperline | Патч-корд SF/UTP, экранированный, Cat.5е (100% Fluke Component Tested), LSZH, 15 м, оранжевый | Уточняйте у менеджера | Уточняйте у менеджера
00-00097531 | PC-LPM-SFTP-RJ45-RJ45-C5e-15M-LSZH-RD | Hyperline | Патч-корд SF/UTP, экранированный, Cat.5е (100% Fluke Component Tested), LSZH, 15 м, красный | Уточняйте у менеджера | Уточняйте у менеджера
00-00097532 | PC-LPM-SFTP-RJ45-RJ45-C5e-15M-LSZH-WH | Hyperline | Патч-корд SF/UTP, экранированный, Cat.5е (100% Fluke Component Tested), LSZH, 15 м, белый | Уточняйте у менеджера | Уточняйте у менеджера
00-00097533 | PC-LPM-SFTP-RJ45-RJ45-C5e-15M-LSZH-YL | Hyperline | Патч-корд SF/UTP, экранированный, Cat.5е (100% Fluke Component Tested), LSZH, 15 м, желтый | Уточняйте у менеджера | Уточняйте у менеджера
00-00097412 | PC-LPM-SFTP-RJ45-RJ45-C5e-1M-LSZH-BK | Hyperline | Патч-корд SF/UTP, экранированный, Cat.5e (100% Fluke Component Tested), LSZH, 1 м, черный | Уточняйте у менеджера | Уточняйте у менеджера
00-00097413 | PC-LPM-SFTP-RJ45-RJ45-C5e-1M-LSZH-BL | Hyperline | Патч-корд SF/UTP, экранированный, Cat.5e (100% Fluke Component Tested), LSZH, 1 м, синий | Уточняйте у менеджера | Уточняйте у менеджера
00-00097414 | PC-LPM-SFTP-RJ45-RJ45-C5e-1M-LSZH-GN | Hyperline | Патч-корд SF/UTP, экранированный, Cat.5e (100% Fluke Component Tested), LSZH, 1 м, зеленый | Уточняйте у менеджера | Уточняйте у менеджера
00-00073712 | PC-LPM-SFTP-RJ45-RJ45-C5e-1M-LSZH-GY | Hyperline | Патч-корд SF/UTP, экранированный, Cat.5e (100% Fluke Component Tested), LSZH, 1 м, серый | Уточняйте у менеджера | Уточняйте у менеджера
00-00097415 | PC-LPM-SFTP-RJ45-RJ45-C5e-1M-LSZH-RD | Hyperline | Патч-корд SF/UTP, экранированный, Cat.5e (100% Fluke Component Tested), LSZH, 1 м, красный | Уточняйте у менеджера | Уточняйте у менеджера
00-00097416 | PC-LPM-SFTP-RJ45-RJ45-C5e-1M-LSZH-WH | Hyperline | Патч-корд SF/UTP, экранированный, Cat.5e (100% Fluke Component Tested), LSZH, 1 м, белый | Уточняйте у менеджера | Уточняйте у менеджера
00-00097417 | PC-LPM-SFTP-RJ45-RJ45-C5e-1M-LSZH-YL | Hyperline | Патч-корд SF/UTP, экранированный, Cat.5e (100% Fluke Component Tested), LSZH, 1 м, желтый | Уточняйте у менеджера | Уточняйте у менеджера
00-00097542 | PC-LPM-SFTP-RJ45-RJ45-C5e-20M-LSZH-BK | Hyperline | Патч-корд SF/UTP, экранированный, Cat.5е (100% Fluke Component Tested), LSZH, 20 м, черный | Уточняйте у менеджера | Уточняйте у менеджера
00-00097543 | PC-LPM-SFTP-RJ45-RJ45-C5e-20M-LSZH-BL | Hyperline | Патч-корд SF/UTP, экранированный, Cat.5е (100% Fluke Component Tested), LSZH, 20 м, синий | Уточняйте у менеджера | Уточняйте у менеджера
00-00097544 | PC-LPM-SFTP-RJ45-RJ45-C5e-20M-LSZH-GN | Hyperline | Патч-корд SF/UTP, экранированный, Cat.5е (100% Fluke Component Tested), LSZH, 20 м, зеленый | Уточняйте у менеджера | Уточняйте у менеджера
00-00097545 | PC-LPM-SFTP-RJ45-RJ45-C5e-20M-LSZH-GY | Hyperline | Патч-корд SF/UTP, экранированный, Cat.5е (100% Fluke Component Tested), LSZH, 20 м, серый | Уточняйте у менеджера | Уточняйте у менеджера
00-00097546 | PC-LPM-SFTP-RJ45-RJ45-C5e-20M-LSZH-OR | Hyperline | Патч-корд SF/UTP, экранированный, Cat.5е (100% Fluke Component Tested), LSZH, 20 м, оранжевый | Уточняйте у менеджера | Уточняйте у менеджера
00-00097547 | PC-LPM-SFTP-RJ45-RJ45-C5e-20M-LSZH-RD | Hyperline | Патч-корд SF/UTP, экранированный, Cat.5е (100% Fluke Component Tested), LSZH, 20 м, красный | Уточняйте у менеджера | Уточняйте у менеджера
00-00097548 | PC-LPM-SFTP-RJ45-RJ45-C5e-20M-LSZH-WH | Hyperline | Патч-корд SF/UTP, экранированный, Cat.5е (100% Fluke Component Tested), LSZH, 20 м, белый | Уточняйте у менеджера | Уточняйте у менеджера
00-00097549 | PC-LPM-SFTP-RJ45-RJ45-C5e-20M-LSZH-YL | Hyperline | Патч-корд SF/UTP, экранированный, Cat.5е (100% Fluke Component Tested), LSZH, 20 м, желтый | Уточняйте у менеджера | Уточняйте у менеджера
00-00097432 | PC-LPM-SFTP-RJ45-RJ45-C5e-2M-LSZH-BK | Hyperline | Патч-корд SF/UTP, экранированный, Cat.5e (100% Fluke Component Tested), LSZH, 2 м, черный | Уточняйте у менеджера | Уточняйте у менеджера
00-00097433 | PC-LPM-SFTP-RJ45-RJ45-C5e-2M-LSZH-BL | Hyperline | Патч-корд SF/UTP, экранированный, Cat.5e (100% Fluke Component Tested), LSZH, 2 м, синий | Уточняйте у менеджера | Уточняйте у менеджера
00-00097434 | PC-LPM-SFTP-RJ45-RJ45-C5e-2M-LSZH-GN | Hyperline | Патч-корд SF/UTP, экранированный, Cat.5e (100% Fluke Component Tested), LSZH, 2 м, зеленый | Уточняйте у менеджера | Уточняйте у менеджера
00-00097435 | PC-LPM-SFTP-RJ45-RJ45-C5e-2M-LSZH-GY | Hyperline | Патч-корд SF/UTP, экранированный, Cat.5e (100% Fluke Component Tested), LSZH, 2 м, серый | Уточняйте у менеджера | Уточняйте у менеджера
00-00097436 | PC-LPM-SFTP-RJ45-RJ45-C5e-2M-LSZH-OR | Hyperline | Патч-корд SF/UTP, экранированный, Cat.5e (100% Fluke Component Tested), LSZH, 2 м, оранжевый | Уточняйте у менеджера | Уточняйте у менеджера
00-00097437 | PC-LPM-SFTP-RJ45-RJ45-C5e-2M-LSZH-RD | Hyperline | Патч-корд SF/UTP, экранированный, Cat.5e (100% Fluke Component Tested), LSZH, 2 м, красный | Уточняйте у менеджера | Уточняйте у менеджера
00-00097438 | PC-LPM-SFTP-RJ45-RJ45-C5e-2M-LSZH-WH | Hyperline | Патч-корд SF/UTP, экранированный, Cat.5e (100% Fluke Component Tested), LSZH, 2 м, белый | Уточняйте у менеджера | Уточняйте у менеджера
00-00097439 | PC-LPM-SFTP-RJ45-RJ45-C5e-2M-LSZH-YL | Hyperline | Патч-корд SF/UTP, экранированный, Cat.5e (100% Fluke Component Tested), LSZH, 2 м, желтый | Уточняйте у менеджера | Уточняйте у менеджера
00-00097447 | PC-LPM-SFTP-RJ45-RJ45-C5e-3M-LSZH-BK | Hyperline | Патч-корд SF/UTP, экранированный, Cat.5e (100% Fluke Component Tested), LSZH, 3 м, черный | Уточняйте у менеджера | Уточняйте у менеджера
00-00097448 | PC-LPM-SFTP-RJ45-RJ45-C5e-3M-LSZH-BL | Hyperline | Патч-корд SF/UTP, экранированный, Cat.5e (100% Fluke Component Tested), LSZH, 3 м, синий | Уточняйте у менеджера | Уточняйте у менеджера
00-00097449 | PC-LPM-SFTP-RJ45-RJ45-C5e-3M-LSZH-GN | Hyperline | Патч-корд SF/UTP, экранированный, Cat.5e (100% Fluke Component Tested), LSZH, 3 м, зеленый | Уточняйте у менеджера | Уточняйте у менеджера
00-00073693 | PC-LPM-SFTP-RJ45-RJ45-C5e-3M-LSZH-GY | Hyperline | Патч-корд SF/UTP, экранированный, Cat.5e (100% Fluke Component Tested), LSZH, 3 м, серый | Уточняйте у менеджера | Уточняйте у менеджера
00-00097450 | PC-LPM-SFTP-RJ45-RJ45-C5e-3M-LSZH-OR | Hyperline | Патч-корд SF/UTP, экранированный, Cat.5e (100% Fluke Component Tested), LSZH, 3 м, оранжевый | Уточняйте у менеджера | Уточняйте у менеджера
00-00097451 | PC-LPM-SFTP-RJ45-RJ45-C5e-3M-LSZH-RD | Hyperline | Патч-корд SF/UTP, экранированный, Cat.5e (100% Fluke Component Tested), LSZH, 3 м, красный | Уточняйте у менеджера | Уточняйте у менеджера
00-00097452 | PC-LPM-SFTP-RJ45-RJ45-C5e-3M-LSZH-WH | Hyperline | Патч-корд SF/UTP, экранированный, Cat.5e (100% Fluke Component Tested), LSZH, 3 м, белый | Уточняйте у менеджера | Уточняйте у менеджера
00-00097453 | PC-LPM-SFTP-RJ45-RJ45-C5e-3M-LSZH-YL | Hyperline | Патч-корд SF/UTP, экранированный, Cat.5e (100% Fluke Component Tested), LSZH, 3 м, желтый | Уточняйте у менеджера | Уточняйте у менеджера
00-00097461 | PC-LPM-SFTP-RJ45-RJ45-C5e-5M-LSZH-BK | Hyperline | Патч-корд SF/UTP, экранированный, Cat.5e (100% Fluke Component Tested), LSZH, 5 м, черный | Уточняйте у менеджера | Уточняйте у менеджера
00-00097462 | PC-LPM-SFTP-RJ45-RJ45-C5e-5M-LSZH-BL | Hyperline | Патч-корд SF/UTP, экранированный, Cat.5e (100% Fluke Component Tested), LSZH, 5 м, синий | Уточняйте у менеджера | Уточняйте у менеджера
00-00097463 | PC-LPM-SFTP-RJ45-RJ45-C5e-5M-LSZH-GN | Hyperline | Патч-корд SF/UTP, экранированный, Cat.5e (100% Fluke Component Tested), LSZH, 5 м, зеленый | Уточняйте у менеджера | Уточняйте у менеджера
00-00097464 | PC-LPM-SFTP-RJ45-RJ45-C5e-5M-LSZH-GY | Hyperline | Патч-корд SF/UTP, экранированный, Cat.5e (100% Fluke Component Tested), LSZH, 5 м, серый | Уточняйте у менеджера | Уточняйте у менеджера
00-00097465 | PC-LPM-SFTP-RJ45-RJ45-C5e-5M-LSZH-OR | Hyperline | Патч-корд SF/UTP, экранированный, Cat.5e (100% Fluke Component Tested), LSZH, 5 м, оранжевый | Уточняйте у менеджера | Уточняйте у менеджера
00-00097466 | PC-LPM-SFTP-RJ45-RJ45-C5e-5M-LSZH-RD | Hyperline | Патч-корд SF/UTP, экранированный, Cat.5e (100% Fluke Component Tested), LSZH, 5 м, красный | Уточняйте у менеджера | Уточняйте у менеджера
00-00097467 | PC-LPM-SFTP-RJ45-RJ45-C5e-5M-LSZH-WH | Hyperline | Патч-корд SF/UTP, экранированный, Cat.5e (100% Fluke Component Tested), LSZH, 5 м, белый | Уточняйте у менеджера | Уточняйте у менеджера
00-00097468 | PC-LPM-SFTP-RJ45-RJ45-C5e-5M-LSZH-YL | Hyperline | Патч-корд SF/UTP, экранированный, Cat.5e (100% Fluke Component Tested), LSZH, 5 м, желтый | Уточняйте у менеджера | Уточняйте у менеджера
00-00097477 | PC-LPM-SFTP-RJ45-RJ45-C5e-6M-LSZH-BK | Hyperline | Патч-корд SF/UTP, экранированный, Cat.5e (100% Fluke Component Tested), LSZH, 6 м, черный | Уточняйте у менеджера | Уточняйте у менеджера
00-00097478 | PC-LPM-SFTP-RJ45-RJ45-C5e-6M-LSZH-BL | Hyperline | Патч-корд SF/UTP, экранированный, Cat.5e (100% Fluke Component Tested), LSZH, 6 м, синий | Уточняйте у менеджера | Уточняйте у менеджера
00-00097479 | PC-LPM-SFTP-RJ45-RJ45-C5e-6M-LSZH-GN | Hyperline | Патч-корд SF/UTP, экранированный, Cat.5e (100% Fluke Component Tested), LSZH, 6 м, зеленый | Уточняйте у менеджера | Уточняйте у менеджера
00-00097480 | PC-LPM-SFTP-RJ45-RJ45-C5e-6M-LSZH-GY | Hyperline | Патч-корд SF/UTP, экранированный, Cat.5e (100% Fluke Component Tested), LSZH, 6 м, серый | Уточняйте у менеджера | Уточняйте у менеджера
00-00097481 | PC-LPM-SFTP-RJ45-RJ45-C5e-6M-LSZH-OR | Hyperline | Патч-корд SF/UTP, экранированный, Cat.5e (100% Fluke Component Tested), LSZH, 6 м, оранжевый | Уточняйте у менеджера | Уточняйте у менеджера
00-00097482 | PC-LPM-SFTP-RJ45-RJ45-C5e-6M-LSZH-RD | Hyperline | Патч-корд SF/UTP, экранированный, Cat.5e (100% Fluke Component Tested), LSZH, 6 м, красный | Уточняйте у менеджера | Уточняйте у менеджера
00-00097483 | PC-LPM-SFTP-RJ45-RJ45-C5e-6M-LSZH-WH | Hyperline | Патч-корд SF/UTP, экранированный, Cat.5e (100% Fluke Component Tested), LSZH, 6 м, белый | Уточняйте у менеджера | Уточняйте у менеджера
00-00097484 | PC-LPM-SFTP-RJ45-RJ45-C5e-6M-LSZH-YL | Hyperline | Патч-корд SF/UTP, экранированный, Cat.5e (100% Fluke Component Tested), LSZH, 6 м, желтый | Уточняйте у менеджера | Уточняйте у менеджера
00-00097485 | PC-LPM-SFTP-RJ45-RJ45-C5e-7M-LSZH-BK | Hyperline | Патч-корд SF/UTP, экранированный, Cat.5e (100% Fluke Component Tested), LSZH, 7 м, черный | Уточняйте у менеджера | Уточняйте у менеджера
00-00097486 | PC-LPM-SFTP-RJ45-RJ45-C5e-7M-LSZH-BL | Hyperline | Патч-корд SF/UTP, экранированный, Cat.5e (100% Fluke Component Tested), LSZH, 7 м, синий | Уточняйте у менеджера | Уточняйте у менеджера
00-00097487 | PC-LPM-SFTP-RJ45-RJ45-C5e-7M-LSZH-GN | Hyperline | Патч-корд SF/UTP, экранированный, Cat.5e (100% Fluke Component Tested), LSZH, 7 м, зеленый | Уточняйте у менеджера | Уточняйте у менеджера
00-00097488 | PC-LPM-SFTP-RJ45-RJ45-C5e-7M-LSZH-GY | Hyperline | Патч-корд SF/UTP, экранированный, Cat.5e (100% Fluke Component Tested), LSZH, 7 м, серый | Уточняйте у менеджера | Уточняйте у менеджера
00-00097489 | PC-LPM-SFTP-RJ45-RJ45-C5e-7M-LSZH-OR | Hyperline | Патч-корд SF/UTP, экранированный, Cat.5e (100% Fluke Component Tested), LSZH, 7 м, оранжевый | Уточняйте у менеджера | Уточняйте у менеджера
00-00097490 | PC-LPM-SFTP-RJ45-RJ45-C5e-7M-LSZH-RD | Hyperline | Патч-корд SF/UTP, экранированный, Cat.5e (100% Fluke Component Tested), LSZH, 7 м, красный | Уточняйте у менеджера | Уточняйте у менеджера
00-00097491 | PC-LPM-SFTP-RJ45-RJ45-C5e-7M-LSZH-WH | Hyperline | Патч-корд SF/UTP, экранированный, Cat.5e (100% Fluke Component Tested), LSZH, 7 м, белый | Уточняйте у менеджера | Уточняйте у менеджера
00-00097492 | PC-LPM-SFTP-RJ45-RJ45-C5e-7M-LSZH-YL | Hyperline | Патч-корд SF/UTP, экранированный, Cat.5e (100% Fluke Component Tested), LSZH, 7 м, желтый | Уточняйте у менеджера | Уточняйте у менеджера
00-00097493 | PC-LPM-SFTP-RJ45-RJ45-C5e-8M-LSZH-BK | Hyperline | Патч-корд SF/UTP, экранированный, Cat.5e (100% Fluke Component Tested), LSZH, 8 м, черный | Уточняйте у менеджера | Уточняйте у менеджера
00-00097494 | PC-LPM-SFTP-RJ45-RJ45-C5e-8M-LSZH-BL | Hyperline | Патч-корд SF/UTP, экранированный, Cat.5e (100% Fluke Component Tested), LSZH, 8 м, синий | Уточняйте у менеджера | Уточняйте у менеджера
00-00097495 | PC-LPM-SFTP-RJ45-RJ45-C5e-8M-LSZH-GN | Hyperline | Патч-корд SF/UTP, экранированный, Cat.5e (100% Fluke Component Tested), LSZH, 8 м, зеленый | Уточняйте у менеджера | Уточняйте у менеджера
00-00097496 | PC-LPM-SFTP-RJ45-RJ45-C5e-8M-LSZH-GY | Hyperline | Патч-корд SF/UTP, экранированный, Cat.5e (100% Fluke Component Tested), LSZH, 8 м, серый | Уточняйте у менеджера | Уточняйте у менеджера
00-00097497 | PC-LPM-SFTP-RJ45-RJ45-C5e-8M-LSZH-OR | Hyperline | Патч-корд SF/UTP, экранированный, Cat.5e (100% Fluke Component Tested), LSZH, 8 м, оранжевый | Уточняйте у менеджера | Уточняйте у менеджера
00-00097498 | PC-LPM-SFTP-RJ45-RJ45-C5e-8M-LSZH-RD | Hyperline | Патч-корд SF/UTP, экранированный, Cat.5e (100% Fluke Component Tested), LSZH, 8 м, красный | Уточняйте у менеджера | Уточняйте у менеджера
00-00097499 | PC-LPM-SFTP-RJ45-RJ45-C5e-8M-LSZH-WH | Hyperline | Патч-корд SF/UTP, экранированный, Cat.5e (100% Fluke Component Tested), LSZH, 8 м, белый | Уточняйте у менеджера | Уточняйте у менеджера
00-00097500 | PC-LPM-SFTP-RJ45-RJ45-C5e-8M-LSZH-YL | Hyperline | Патч-корд SF/UTP, экранированный, Cat.5e (100% Fluke Component Tested), LSZH, 8 м, желтый | Уточняйте у менеджера | Уточняйте у менеджера
00-00097501 | PC-LPM-SFTP-RJ45-RJ45-C5e-9M-LSZH-BK | Hyperline | Патч-корд SF/UTP, экранированный, Cat.5e (100% Fluke Component Tested), LSZH, 9 м, черный | Уточняйте у менеджера | Уточняйте у менеджера
00-00097502 | PC-LPM-SFTP-RJ45-RJ45-C5e-9M-LSZH-BL | Hyperline | Патч-корд SF/UTP, экранированный, Cat.5e (100% Fluke Component Tested), LSZH, 9 м, синий | Уточняйте у менеджера | Уточняйте у менеджера
00-00097503 | PC-LPM-SFTP-RJ45-RJ45-C5e-9M-LSZH-GN | Hyperline | Патч-корд SF/UTP, экранированный, Cat.5e (100% Fluke Component Tested), LSZH, 9 м, зеленый | Уточняйте у менеджера | Уточняйте у менеджера
00-00097504 | PC-LPM-SFTP-RJ45-RJ45-C5e-9M-LSZH-GY | Hyperline | Патч-корд SF/UTP, экранированный, Cat.5e (100% Fluke Component Tested), LSZH, 9 м, серый | Уточняйте у менеджера | Уточняйте у менеджера
00-00097505 | PC-LPM-SFTP-RJ45-RJ45-C5e-9M-LSZH-OR | Hyperline | Патч-корд SF/UTP, экранированный, Cat.5e (100% Fluke Component Tested), LSZH, 9 м, оранжевый | Уточняйте у менеджера | Уточняйте у менеджера
00-00097506 | PC-LPM-SFTP-RJ45-RJ45-C5e-9M-LSZH-RD | Hyperline | Патч-корд SF/UTP, экранированный, Cat.5e (100% Fluke Component Tested), LSZH, 9 м, красный | Уточняйте у менеджера | Уточняйте у менеджера
00-00097507 | PC-LPM-SFTP-RJ45-RJ45-C5e-9M-LSZH-WH | Hyperline | Патч-корд SF/UTP, экранированный, Cat.5e (100% Fluke Component Tested), LSZH, 9 м, белый | Уточняйте у менеджера | Уточняйте у менеджера
00-00097508 | PC-LPM-SFTP-RJ45-RJ45-C5e-9M-LSZH-YL | Hyperline | Патч-корд SF/UTP, экранированный, Cat.5e (100% Fluke Component Tested), LSZH, 9 м, желтый | Уточняйте у менеджера | Уточняйте у менеджера
00-00097669 | PC-LPM-SFTP-RJ45-RJ45-C6-0.5M-LSZH-BK | Hyperline | Патч-корд S/FTP, экранированный, Cat.6 (100% Fluke Component Tested), LSZH, 0.5 м, черный | Уточняйте у менеджера | Уточняйте у менеджера
00-00097670 | PC-LPM-SFTP-RJ45-RJ45-C6-0.5M-LSZH-BL | Hyperline | Патч-корд S/FTP, экранированный, Cat.6 (100% Fluke Component Tested), LSZH, 0.5 м, синий | Уточняйте у менеджера | Уточняйте у менеджера
00-00097671 | PC-LPM-SFTP-RJ45-RJ45-C6-0.5M-LSZH-GN | Hyperline | Патч-корд S/FTP, экранированный, Cat.6 (100% Fluke Component Tested), LSZH, 0.5 м, зеленый | Уточняйте у менеджера | Уточняйте у менеджера
00-00097672 | PC-LPM-SFTP-RJ45-RJ45-C6-0.5M-LSZH-GY | Hyperline | Патч-корд S/FTP, экранированный, Cat.6 (100% Fluke Component Tested), LSZH, 0.5 м, серый | Уточняйте у менеджера | Уточняйте у менеджера
00-00097673 | PC-LPM-SFTP-RJ45-RJ45-C6-0.5M-LSZH-OR | Hyperline | Патч-корд S/FTP, экранированный, Cat.6 (100% Fluke Component Tested), LSZH, 0.5 м, оранжевый | Уточняйте у менеджера | Уточняйте у менеджера
00-00097674 | PC-LPM-SFTP-RJ45-RJ45-C6-0.5M-LSZH-RD | Hyperline | Патч-корд S/FTP, экранированный, Cat.6 (100% Fluke Component Tested), LSZH, 0.5 м, красный | Уточняйте у менеджера | Уточняйте у менеджера
00-00097675 | PC-LPM-SFTP-RJ45-RJ45-C6-0.5M-LSZH-WH | Hyperline | Патч-корд S/FTP, экранированный, Cat.6 (100% Fluke Component Tested), LSZH, 0.5 м, белый | Уточняйте у менеджера | Уточняйте у менеджера
00-00097676 | PC-LPM-SFTP-RJ45-RJ45-C6-0.5M-LSZH-YL | Hyperline | Патч-корд S/FTP, экранированный, Cat.6 (100% Fluke Component Tested), LSZH, 0.5 м, желтый | Уточняйте у менеджера | Уточняйте у менеджера
00-00097707 | PC-LPM-SFTP-RJ45-RJ45-C6-1.5M-LSZH-BK | Hyperline | Патч-корд S/FTP, экранированный, Cat.6 (100% Fluke Component Tested), LSZH, 1.5 м, черный | Уточняйте у менеджера | Уточняйте у менеджера
00-00097708 | PC-LPM-SFTP-RJ45-RJ45-C6-1.5M-LSZH-BL | Hyperline | Патч-корд S/FTP, экранированный, Cat.6 (100% Fluke Component Tested), LSZH, 1.5 м, синий | Уточняйте у менеджера | Уточняйте у менеджера
00-00097709 | PC-LPM-SFTP-RJ45-RJ45-C6-1.5M-LSZH-GN | Hyperline | Патч-корд S/FTP, экранированный, Cat.6 (100% Fluke Component Tested), LSZH, 1.5 м, зеленый | Уточняйте у менеджера | Уточняйте у менеджера
00-00097710 | PC-LPM-SFTP-RJ45-RJ45-C6-1.5M-LSZH-GY | Hyperline | Патч-корд S/FTP, экранированный, Cat.6 (100% Fluke Component Tested), LSZH, 1.5 м, серый | Уточняйте у менеджера | Уточняйте у менеджера
00-00097711 | PC-LPM-SFTP-RJ45-RJ45-C6-1.5M-LSZH-OR | Hyperline | Патч-корд S/FTP, экранированный, Cat.6 (100% Fluke Component Tested), LSZH, 1.5 м, оранжевый | Уточняйте у менеджера | Уточняйте у менеджера
00-00097712 | PC-LPM-SFTP-RJ45-RJ45-C6-1.5M-LSZH-RD | Hyperline | Патч-корд S/FTP, экранированный, Cat.6 (100% Fluke Component Tested), LSZH, 1.5 м, красный | Уточняйте у менеджера | Уточняйте у менеджера
00-00097713 | PC-LPM-SFTP-RJ45-RJ45-C6-1.5M-LSZH-WH | Hyperline | Патч-корд S/FTP, экранированный, Cat.6 (100% Fluke Component Tested), LSZH, 1.5 м, белый | Уточняйте у менеджера | Уточняйте у менеджера
00-00097832 | PC-LPM-SFTP-RJ45-RJ45-C6-10M-LSZH-BK | Hyperline | Патч-корд S/FTP, экранированный, Cat.6 (100% Fluke Component Tested), LSZH, 10 м, черный | Уточняйте у менеджера | Уточняйте у менеджера
00-00097833 | PC-LPM-SFTP-RJ45-RJ45-C6-10M-LSZH-BL | Hyperline | Патч-корд S/FTP, экранированный, Cat.6 (100% Fluke Component Tested), LSZH, 10 м, синий | Уточняйте у менеджера | Уточняйте у менеджера
00-00097834 | PC-LPM-SFTP-RJ45-RJ45-C6-10M-LSZH-GN | Hyperline | Патч-корд S/FTP, экранированный, Cat.6 (100% Fluke Component Tested), LSZH, 10 м, зеленый | Уточняйте у менеджера | Уточняйте у менеджера
00-00097835 | PC-LPM-SFTP-RJ45-RJ45-C6-10M-LSZH-GY | Hyperline | Патч-корд S/FTP, экранированный, Cat.6 (100% Fluke Component Tested), LSZH, 10 м, серый | Уточняйте у менеджера | Уточняйте у менеджера
00-00097836 | PC-LPM-SFTP-RJ45-RJ45-C6-10M-LSZH-OR | Hyperline | Патч-корд S/FTP, экранированный, Cat.6 (100% Fluke Component Tested), LSZH, 10 м, оранжевый | Уточняйте у менеджера | Уточняйте у менеджера
00-00097837 | PC-LPM-SFTP-RJ45-RJ45-C6-10M-LSZH-RD | Hyperline | Патч-корд S/FTP, экранированный, Cat.6 (100% Fluke Component Tested), LSZH, 10 м, красный | Уточняйте у менеджера | Уточняйте у менеджера
00-00097838 | PC-LPM-SFTP-RJ45-RJ45-C6-10M-LSZH-WH | Hyperline | Патч-корд S/FTP, экранированный, Cat.6 (100% Fluke Component Tested), LSZH, 10 м, белый | Уточняйте у менеджера | Уточняйте у менеджера
00-00097839 | PC-LPM-SFTP-RJ45-RJ45-C6-10M-LSZH-YL | Hyperline | Патч-корд S/FTP, экранированный, Cat.6 (100% Fluke Component Tested), LSZH, 10 м, желтый | Уточняйте у менеджера | Уточняйте у менеджера
00-00097848 | PC-LPM-SFTP-RJ45-RJ45-C6-15M-LSZH-BK | Hyperline | Патч-корд S/FTP, экранированный, Cat.6 (100% Fluke Component Tested), LSZH, 15 м, черный | Уточняйте у менеджера | Уточняйте у менеджера
00-00097849 | PC-LPM-SFTP-RJ45-RJ45-C6-15M-LSZH-BL | Hyperline | Патч-корд S/FTP, экранированный, Cat.6 (100% Fluke Component Tested), LSZH, 15 м, синий | Уточняйте у менеджера | Уточняйте у менеджера
00-00097850 | PC-LPM-SFTP-RJ45-RJ45-C6-15M-LSZH-GN | Hyperline | Патч-корд S/FTP, экранированный, Cat.6 (100% Fluke Component Tested), LSZH, 15 м, зеленый | Уточняйте у менеджера | Уточняйте у менеджера
00-00097851 | PC-LPM-SFTP-RJ45-RJ45-C6-15M-LSZH-GY | Hyperline | Патч-корд S/FTP, экранированный, Cat.6 (100% Fluke Component Tested), LSZH, 15 м, серый | Уточняйте у менеджера | Уточняйте у менеджера
00-00097852 | PC-LPM-SFTP-RJ45-RJ45-C6-15M-LSZH-OR | Hyperline | Патч-корд S/FTP, экранированный, Cat.6 (100% Fluke Component Tested), LSZH, 15 м, оранжевый | Уточняйте у менеджера | Уточняйте у менеджера
00-00097853 | PC-LPM-SFTP-RJ45-RJ45-C6-15M-LSZH-RD | Hyperline | Патч-корд S/FTP, экранированный, Cat.6 (100% Fluke Component Tested), LSZH, 15 м, красный | Уточняйте у менеджера | Уточняйте у менеджера
00-00097854 | PC-LPM-SFTP-RJ45-RJ45-C6-15M-LSZH-WH | Hyperline | Патч-корд S/FTP, экранированный, Cat.6 (100% Fluke Component Tested), LSZH, 15 м, белый | Уточняйте у менеджера | Уточняйте у менеджера
00-00097855 | PC-LPM-SFTP-RJ45-RJ45-C6-15M-LSZH-YL | Hyperline | Патч-корд S/FTP, экранированный, Cat.6 (100% Fluke Component Tested), LSZH, 15 м, желтый | Уточняйте у менеджера | Уточняйте у менеджера
00-00097685 | PC-LPM-SFTP-RJ45-RJ45-C6-1M-LSZH-BK | Hyperline | Патч-корд S/FTP, экранированный, Cat.6 (100% Fluke Component Tested), LSZH, 1 м, черный | Уточняйте у менеджера | Уточняйте у менеджера
00-00097686 | PC-LPM-SFTP-RJ45-RJ45-C6-1M-LSZH-BL | Hyperline | Патч-корд S/FTP, экранированный, Cat.6 (100% Fluke Component Tested), LSZH, 1 м, синий | Уточняйте у менеджера | Уточняйте у менеджера
00-00097687 | PC-LPM-SFTP-RJ45-RJ45-C6-1M-LSZH-GN | Hyperline | Патч-корд S/FTP, экранированный, Cat.6 (100% Fluke Component Tested), LSZH, 1 м, зеленый | Уточняйте у менеджера | Уточняйте у менеджера
00-00097688 | PC-LPM-SFTP-RJ45-RJ45-C6-1M-LSZH-GY | Hyperline | Патч-корд S/FTP, экранированный, Cat.6 (100% Fluke Component Tested), LSZH, 1 м, серый | Уточняйте у менеджера | Уточняйте у менеджера
00-00097689 | PC-LPM-SFTP-RJ45-RJ45-C6-1M-LSZH-RD | Hyperline | Патч-корд S/FTP, экранированный, Cat.6 (100% Fluke Component Tested), LSZH, 1 м, красный | Уточняйте у менеджера | Уточняйте у менеджера
00-00097690 | PC-LPM-SFTP-RJ45-RJ45-C6-1M-LSZH-WH | Hyperline | Патч-корд S/FTP, экранированный, Cat.6 (100% Fluke Component Tested), LSZH, 1 м, белый | Уточняйте у менеджера | Уточняйте у менеджера
00-00097691 | PC-LPM-SFTP-RJ45-RJ45-C6-1M-LSZH-YL | Hyperline | Патч-корд S/FTP, экранированный, Cat.6 (100% Fluke Component Tested), LSZH, 1 м, желтый | Уточняйте у менеджера | Уточняйте у менеджера
00-00097864 | PC-LPM-SFTP-RJ45-RJ45-C6-20M-LSZH-BK | Hyperline | Патч-корд S/FTP, экранированный, Cat.6 (100% Fluke Component Tested), LSZH, 20 м, черный | Уточняйте у менеджера | Уточняйте у менеджера
00-00097865 | PC-LPM-SFTP-RJ45-RJ45-C6-20M-LSZH-BL | Hyperline | Патч-корд S/FTP, экранированный, Cat.6 (100% Fluke Component Tested), LSZH, 20 м, синий | Уточняйте у менеджера | Уточняйте у менеджера
00-00097866 | PC-LPM-SFTP-RJ45-RJ45-C6-20M-LSZH-GN | Hyperline | Патч-корд S/FTP, экранированный, Cat.6 (100% Fluke Component Tested), LSZH, 20 м, зеленый | Уточняйте у менеджера | Уточняйте у менеджера
00-00097867 | PC-LPM-SFTP-RJ45-RJ45-C6-20M-LSZH-GY | Hyperline | Патч-корд S/FTP, экранированный, Cat.6 (100% Fluke Component Tested), LSZH, 20 м, серый | Уточняйте у менеджера | Уточняйте у менеджера
00-00097868 | PC-LPM-SFTP-RJ45-RJ45-C6-20M-LSZH-OR | Hyperline | Патч-корд S/FTP, экранированный, Cat.6 (100% Fluke Component Tested), LSZH, 20 м, оранжевый | Уточняйте у менеджера | Уточняйте у менеджера
00-00097869 | PC-LPM-SFTP-RJ45-RJ45-C6-20M-LSZH-RD | Hyperline | Патч-корд S/FTP, экранированный, Cat.6 (100% Fluke Component Tested), LSZH, 20 м, красный | Уточняйте у менеджера | Уточняйте у менеджера
00-00097870 | PC-LPM-SFTP-RJ45-RJ45-C6-20M-LSZH-WH | Hyperline | Патч-корд S/FTP, экранированный, Cat.6 (100% Fluke Component Tested), LSZH, 20 м, белый | Уточняйте у менеджера | Уточняйте у менеджера
00-00097871 | PC-LPM-SFTP-RJ45-RJ45-C6-20M-LSZH-YL | Hyperline | Патч-корд S/FTP, экранированный, Cat.6 (100% Fluke Component Tested), LSZH, 20 м, желтый | Уточняйте у менеджера | Уточняйте у менеджера
00-00097730 | PC-LPM-SFTP-RJ45-RJ45-C6-2M-LSZH-BK | Hyperline | Патч-корд S/FTP, экранированный, Cat.6 (100% Fluke Component Tested), LSZH, 2 м, черный | Уточняйте у менеджера | Уточняйте у менеджера
00-00097731 | PC-LPM-SFTP-RJ45-RJ45-C6-2M-LSZH-BL | Hyperline | Патч-корд S/FTP, экранированный, Cat.6 (100% Fluke Component Tested), LSZH, 2 м, синий | Уточняйте у менеджера | Уточняйте у менеджера
00-00097732 | PC-LPM-SFTP-RJ45-RJ45-C6-2M-LSZH-GN | Hyperline | Патч-корд S/FTP, экранированный, Cat.6 (100% Fluke Component Tested), LSZH, 2 м, зеленый | Уточняйте у менеджера | Уточняйте у менеджера
00-00097733 | PC-LPM-SFTP-RJ45-RJ45-C6-2M-LSZH-GY | Hyperline | Патч-корд S/FTP, экранированный, Cat.6 (100% Fluke Component Tested), LSZH, 2 м, серый | Уточняйте у менеджера | Уточняйте у менеджера
00-00097734 | PC-LPM-SFTP-RJ45-RJ45-C6-2M-LSZH-OR | Hyperline | Патч-корд S/FTP, экранированный, Cat.6 (100% Fluke Component Tested), LSZH, 2 м, оранжевый | Уточняйте у менеджера | Уточняйте у менеджера
00-00097735 | PC-LPM-SFTP-RJ45-RJ45-C6-2M-LSZH-RD | Hyperline | Патч-корд S/FTP, экранированный, Cat.6 (100% Fluke Component Tested), LSZH, 2 м, красный | Уточняйте у менеджера | Уточняйте у менеджера
00-00097736 | PC-LPM-SFTP-RJ45-RJ45-C6-2M-LSZH-WH | Hyperline | Патч-корд S/FTP, экранированный, Cat.6 (100% Fluke Component Tested), LSZH, 2 м, белый | Уточняйте у менеджера | Уточняйте у менеджера
00-00097737 | PC-LPM-SFTP-RJ45-RJ45-C6-2M-LSZH-YL | Hyperline | Патч-корд S/FTP, экранированный, Cat.6 (100% Fluke Component Tested), LSZH, 2 м, желтый | Уточняйте у менеджера | Уточняйте у менеджера
00-00097753 | PC-LPM-SFTP-RJ45-RJ45-C6-3M-LSZH-BK | Hyperline | Патч-корд S/FTP, экранированный, Cat.6 (100% Fluke Component Tested), LSZH, 3 м, черный | Уточняйте у менеджера | Уточняйте у менеджера
00-00097754 | PC-LPM-SFTP-RJ45-RJ45-C6-3M-LSZH-BL | Hyperline | Патч-корд S/FTP, экранированный, Cat.6 (100% Fluke Component Tested), LSZH, 3 м, синий | Уточняйте у менеджера | Уточняйте у менеджера
00-00097755 | PC-LPM-SFTP-RJ45-RJ45-C6-3M-LSZH-GN | Hyperline | Патч-корд S/FTP, экранированный, Cat.6 (100% Fluke Component Tested), LSZH, 3 м, зеленый | Уточняйте у менеджера | Уточняйте у менеджера
00-00097756 | PC-LPM-SFTP-RJ45-RJ45-C6-3M-LSZH-GY | Hyperline | Патч-корд S/FTP, экранированный, Cat.6 (100% Fluke Component Tested), LSZH, 3 м, серый | Уточняйте у менеджера | Уточняйте у менеджера
00-00097757 | PC-LPM-SFTP-RJ45-RJ45-C6-3M-LSZH-OR | Hyperline | Патч-корд S/FTP, экранированный, Cat.6 (100% Fluke Component Tested), LSZH, 3 м, оранжевый | Уточняйте у менеджера | Уточняйте у менеджера
00-00097758 | PC-LPM-SFTP-RJ45-RJ45-C6-3M-LSZH-RD | Hyperline | Патч-корд S/FTP, экранированный, Cat.6 (100% Fluke Component Tested), LSZH, 3 м, красный | Уточняйте у менеджера | Уточняйте у менеджера
00-00097759 | PC-LPM-SFTP-RJ45-RJ45-C6-3M-LSZH-WH | Hyperline | Патч-корд S/FTP, экранированный, Cat.6 (100% Fluke Component Tested), LSZH, 3 м, белый | Уточняйте у менеджера | Уточняйте у менеджера
00-00097760 | PC-LPM-SFTP-RJ45-RJ45-C6-3M-LSZH-YL | Hyperline | Патч-корд S/FTP, экранированный, Cat.6 (100% Fluke Component Tested), LSZH, 3 м, желтый | Уточняйте у менеджера | Уточняйте у менеджера
00-00097776 | PC-LPM-SFTP-RJ45-RJ45-C6-5M-LSZH-BK | Hyperline | Патч-корд S/FTP, экранированный, Cat.6 (100% Fluke Component Tested), LSZH, 5 м, черный | Уточняйте у менеджера | Уточняйте у менеджера
00-00097777 | PC-LPM-SFTP-RJ45-RJ45-C6-5M-LSZH-BL | Hyperline | Патч-корд S/FTP, экранированный, Cat.6 (100% Fluke Component Tested), LSZH, 5 м, синий | Уточняйте у менеджера | Уточняйте у менеджера
00-00097778 | PC-LPM-SFTP-RJ45-RJ45-C6-5M-LSZH-GN | Hyperline | Патч-корд S/FTP, экранированный, Cat.6 (100% Fluke Component Tested), LSZH, 5 м, зеленый | Уточняйте у менеджера | Уточняйте у менеджера
00-00097779 | PC-LPM-SFTP-RJ45-RJ45-C6-5M-LSZH-GY | Hyperline | Патч-корд S/FTP, экранированный, Cat.6 (100% Fluke Component Tested), LSZH, 5 м, серый | Уточняйте у менеджера | Уточняйте у менеджера
00-00097780 | PC-LPM-SFTP-RJ45-RJ45-C6-5M-LSZH-OR | Hyperline | Патч-корд S/FTP, экранированный, Cat.6 (100% Fluke Component Tested), LSZH, 5 м, оранжевый | Уточняйте у менеджера | Уточняйте у менеджера
00-00097781 | PC-LPM-SFTP-RJ45-RJ45-C6-5M-LSZH-RD | Hyperline | Патч-корд S/FTP, экранированный, Cat.6 (100% Fluke Component Tested), LSZH, 5 м, красный | Уточняйте у менеджера | Уточняйте у менеджера
00-00097782 | PC-LPM-SFTP-RJ45-RJ45-C6-5M-LSZH-WH | Hyperline | Патч-корд S/FTP, экранированный, Cat.6 (100% Fluke Component Tested), LSZH, 5 м, белый | Уточняйте у менеджера | Уточняйте у менеджера
00-00097783 | PC-LPM-SFTP-RJ45-RJ45-C6-5M-LSZH-YL | Hyperline | Патч-корд S/FTP, экранированный, Cat.6 (100% Fluke Component Tested), LSZH, 5 м, желтый | Уточняйте у менеджера | Уточняйте у менеджера
00-00097800 | PC-LPM-SFTP-RJ45-RJ45-C6-6M-LSZH-BK | Hyperline | Патч-корд S/FTP, экранированный, Cat.6 (100% Fluke Component Tested), LSZH, 6 м, черный | Уточняйте у менеджера | Уточняйте у менеджера
00-00097801 | PC-LPM-SFTP-RJ45-RJ45-C6-6M-LSZH-BL | Hyperline | Патч-корд S/FTP, экранированный, Cat.6 (100% Fluke Component Tested), LSZH, 6 м, синий | Уточняйте у менеджера | Уточняйте у менеджера
00-00097802 | PC-LPM-SFTP-RJ45-RJ45-C6-6M-LSZH-GN | Hyperline | Патч-корд S/FTP, экранированный, Cat.6 (100% Fluke Component Tested), LSZH, 6 м, зеленый | Уточняйте у менеджера | Уточняйте у менеджера
00-00097803 | PC-LPM-SFTP-RJ45-RJ45-C6-6M-LSZH-GY | Hyperline | Патч-корд S/FTP, экранированный, Cat.6 (100% Fluke Component Tested), LSZH, 6 м, серый | Уточняйте у менеджера | Уточняйте у менеджера
00-00097804 | PC-LPM-SFTP-RJ45-RJ45-C6-6M-LSZH-OR | Hyperline | Патч-корд S/FTP, экранированный, Cat.6 (100% Fluke Component Tested), LSZH, 6 м, оранжевый | Уточняйте у менеджера | Уточняйте у менеджера
00-00097805 | PC-LPM-SFTP-RJ45-RJ45-C6-6M-LSZH-RD | Hyperline | Патч-корд S/FTP, экранированный, Cat.6 (100% Fluke Component Tested), LSZH, 6 м, красный | Уточняйте у менеджера | Уточняйте у менеджера
00-00097806 | PC-LPM-SFTP-RJ45-RJ45-C6-6M-LSZH-WH | Hyperline | Патч-корд S/FTP, экранированный, Cat.6 (100% Fluke Component Tested), LSZH, 6 м, белый | Уточняйте у менеджера | Уточняйте у менеджера
00-00097807 | PC-LPM-SFTP-RJ45-RJ45-C6-6M-LSZH-YL | Hyperline | Патч-корд S/FTP, экранированный, Cat.6 (100% Fluke Component Tested), LSZH, 6 м, желтый | Уточняйте у менеджера | Уточняйте у менеджера
00-00097808 | PC-LPM-SFTP-RJ45-RJ45-C6-7M-LSZH-BK | Hyperline | Патч-корд S/FTP, экранированный, Cat.6 (100% Fluke Component Tested), LSZH, 7 м, черный | Уточняйте у менеджера | Уточняйте у менеджера
00-00097809 | PC-LPM-SFTP-RJ45-RJ45-C6-7M-LSZH-BL | Hyperline | Патч-корд S/FTP, экранированный, Cat.6 (100% Fluke Component Tested), LSZH, 7 м, синий | Уточняйте у менеджера | Уточняйте у менеджера
00-00097810 | PC-LPM-SFTP-RJ45-RJ45-C6-7M-LSZH-GN | Hyperline | Патч-корд S/FTP, экранированный, Cat.6 (100% Fluke Component Tested), LSZH, 7 м, зеленый | Уточняйте у менеджера | Уточняйте у менеджера
00-00097811 | PC-LPM-SFTP-RJ45-RJ45-C6-7M-LSZH-GY | Hyperline | Патч-корд S/FTP, экранированный, Cat.6 (100% Fluke Component Tested), LSZH, 7 м, серый | Уточняйте у менеджера | Уточняйте у менеджера
00-00097812 | PC-LPM-SFTP-RJ45-RJ45-C6-7M-LSZH-OR | Hyperline | Патч-корд S/FTP, экранированный, Cat.6 (100% Fluke Component Tested), LSZH, 7 м, оранжевый | Уточняйте у менеджера | Уточняйте у менеджера
00-00097813 | PC-LPM-SFTP-RJ45-RJ45-C6-7M-LSZH-RD | Hyperline | Патч-корд S/FTP, экранированный, Cat.6 (100% Fluke Component Tested), LSZH, 7 м, красный | Уточняйте у менеджера | Уточняйте у менеджера
00-00097814 | PC-LPM-SFTP-RJ45-RJ45-C6-7M-LSZH-WH | Hyperline | Патч-корд S/FTP, экранированный, Cat.6 (100% Fluke Component Tested), LSZH, 7 м, белый | Уточняйте у менеджера | Уточняйте у менеджера
00-00097815 | PC-LPM-SFTP-RJ45-RJ45-C6-7M-LSZH-YL | Hyperline | Патч-корд S/FTP, экранированный, Cat.6 (100% Fluke Component Tested), LSZH, 7 м, желтый | Уточняйте у менеджера | Уточняйте у менеджера
00-00097816 | PC-LPM-SFTP-RJ45-RJ45-C6-8M-LSZH-BK | Hyperline | Патч-корд S/FTP, экранированный, Cat.6 (100% Fluke Component Tested), LSZH, 8 м, черный | Уточняйте у менеджера | Уточняйте у менеджера
00-00097817 | PC-LPM-SFTP-RJ45-RJ45-C6-8M-LSZH-BL | Hyperline | Патч-корд S/FTP, экранированный, Cat.6 (100% Fluke Component Tested), LSZH, 8 м, синий | Уточняйте у менеджера | Уточняйте у менеджера
00-00097818 | PC-LPM-SFTP-RJ45-RJ45-C6-8M-LSZH-GN | Hyperline | Патч-корд S/FTP, экранированный, Cat.6 (100% Fluke Component Tested), LSZH, 8 м, зеленый | Уточняйте у менеджера | Уточняйте у менеджера
00-00097819 | PC-LPM-SFTP-RJ45-RJ45-C6-8M-LSZH-GY | Hyperline | Патч-корд S/FTP, экранированный, Cat.6 (100% Fluke Component Tested), LSZH, 8 м, серый | Уточняйте у менеджера | Уточняйте у менеджера
00-00097820 | PC-LPM-SFTP-RJ45-RJ45-C6-8M-LSZH-OR | Hyperline | Патч-корд S/FTP, экранированный, Cat.6 (100% Fluke Component Tested), LSZH, 8 м, оранжевый | Уточняйте у менеджера | Уточняйте у менеджера
00-00097821 | PC-LPM-SFTP-RJ45-RJ45-C6-8M-LSZH-RD | Hyperline | Патч-корд S/FTP, экранированный, Cat.6 (100% Fluke Component Tested), LSZH, 8 м, красный | Уточняйте у менеджера | Уточняйте у менеджера
00-00097822 | PC-LPM-SFTP-RJ45-RJ45-C6-8M-LSZH-WH | Hyperline | Патч-корд S/FTP, экранированный, Cat.6 (100% Fluke Component Tested), LSZH, 8 м, белый | Уточняйте у менеджера | Уточняйте у менеджера
00-00097823 | PC-LPM-SFTP-RJ45-RJ45-C6-8M-LSZH-YL | Hyperline | Патч-корд S/FTP, экранированный, Cat.6 (100% Fluke Component Tested), LSZH, 8 м, желтый | Уточняйте у менеджера | Уточняйте у менеджера
00-00097824 | PC-LPM-SFTP-RJ45-RJ45-C6-9M-LSZH-BK | Hyperline | Патч-корд S/FTP, экранированный, Cat.6 (100% Fluke Component Tested), LSZH, 9 м, черный | Уточняйте у менеджера | Уточняйте у менеджера
00-00097825 | PC-LPM-SFTP-RJ45-RJ45-C6-9M-LSZH-BL | Hyperline | Патч-корд S/FTP, экранированный, Cat.6 (100% Fluke Component Tested), LSZH, 9 м, синий | Уточняйте у менеджера | Уточняйте у менеджера
00-00097826 | PC-LPM-SFTP-RJ45-RJ45-C6-9M-LSZH-GN | Hyperline | Патч-корд S/FTP, экранированный, Cat.6 (100% Fluke Component Tested), LSZH, 9 м, зеленый | Уточняйте у менеджера | Уточняйте у менеджера
00-00097827 | PC-LPM-SFTP-RJ45-RJ45-C6-9M-LSZH-GY | Hyperline | Патч-корд S/FTP, экранированный, Cat.6 (100% Fluke Component Tested), LSZH, 9 м, серый | Уточняйте у менеджера | Уточняйте у менеджера
00-00097828 | PC-LPM-SFTP-RJ45-RJ45-C6-9M-LSZH-OR | Hyperline | Патч-корд S/FTP, экранированный, Cat.6 (100% Fluke Component Tested), LSZH, 9 м, оранжевый | Уточняйте у менеджера | Уточняйте у менеджера
00-00097829 | PC-LPM-SFTP-RJ45-RJ45-C6-9M-LSZH-RD | Hyperline | Патч-корд S/FTP, экранированный, Cat.6 (100% Fluke Component Tested), LSZH, 9 м, красный | Уточняйте у менеджера | Уточняйте у менеджера
00-00097830 | PC-LPM-SFTP-RJ45-RJ45-C6-9M-LSZH-WH | Hyperline | Патч-корд S/FTP, экранированный, Cat.6 (100% Fluke Component Tested), LSZH, 9 м, белый | Уточняйте у менеджера | Уточняйте у менеджера
00-00097831 | PC-LPM-SFTP-RJ45-RJ45-C6-9M-LSZH-YL | Hyperline | Патч-корд S/FTP, экранированный, Cat.6 (100% Fluke Component Tested), LSZH, 9 м, желтый | Уточняйте у менеджера | Уточняйте у менеджера
00-00097964 | PC-LPM-SFTP-RJ45-RJ45-C6a-1.5M-LSZH-GY | Hyperline | Патч-корд S/FTP, экранированный, Cat.6a (100% Fluke Component Tested), LSZH, 1.5 м, серый | Уточняйте у менеджера | Уточняйте у менеджера
00-00098003 | PC-LPM-SFTP-RJ45-RJ45-C6a-10M-LSZH-GY | Hyperline | Патч-корд S/FTP, экранированный, Cat.6a (100% Fluke Component Tested), LSZH, 10 м, серый | Уточняйте у менеджера | Уточняйте у менеджера
00-00098005 | PC-LPM-SFTP-RJ45-RJ45-C6a-15M-LSZH-GY | Hyperline | Патч-корд S/FTP, экранированный, Cat.6a (100% Fluke Component Tested), LSZH, 15 м, серый | Уточняйте у менеджера | Уточняйте у менеджера
00-00097954 | PC-LPM-SFTP-RJ45-RJ45-C6a-1M-LSZH-GY | Hyperline | Патч-корд S/FTP, экранированный, Cat.6a (100% Fluke Component Tested), LSZH, 1 м, серый | Уточняйте у менеджера | Уточняйте у менеджера
00-00097973 | PC-LPM-SFTP-RJ45-RJ45-C6a-2M-LSZH-GY | Hyperline | Патч-корд S/FTP, экранированный, Cat.6a (100% Fluke Component Tested), LSZH, 2 м, серый | Уточняйте у менеджера | Уточняйте у менеджера
00-00097983 | PC-LPM-SFTP-RJ45-RJ45-C6a-3M-LSZH-GY | Hyperline | Патч-корд S/FTP, экранированный, Cat.6a (100% Fluke Component Tested), LSZH, 3 м, серый | Уточняйте у менеджера | Уточняйте у менеджера
00-00097993 | PC-LPM-SFTP-RJ45-RJ45-C6a-5M-LSZH-GY | Hyperline | Патч-корд S/FTP, экранированный, Cat.6a (100% Fluke Component Tested), LSZH, 5 м, серый | Уточняйте у менеджера | Уточняйте у менеджера
00-00097407 | PC-LPM-STP-RJ45-RJ45-C5e-0.5M-LSZH-BK | Hyperline | Патч-корд F/UTP, экранированный, Cat.5e (100% Fluke Component Tested), LSZH, 0.5 м, черный | Уточняйте у менеджера | Уточняйте у менеджера
00-00053753 | PC-LPM-STP-RJ45-RJ45-C5e-0.5M-LSZH-BL | Hyperline | Патч-корд F/UTP, экранированный, Cat.5e (100% Fluke Component Tested), LSZH, 0.5 м, синий | Уточняйте у менеджера | Уточняйте у менеджера
00-00097410 | PC-LPM-STP-RJ45-RJ45-C5e-0.5M-LSZH-GN | Hyperline | Патч-корд F/UTP, экранированный, Cat.5e (100% Fluke Component Tested), LSZH, 0.5 м, зеленый | Уточняйте у менеджера | Уточняйте у менеджера
00-00070259 | PC-LPM-STP-RJ45-RJ45-C5e-0.5M-LSZH-GY | Hyperline | Патч-корд F/UTP, экранированный, Cat.5e (100% Fluke Component Tested), LSZH, 0.5 м, серый | Уточняйте у менеджера | Уточняйте у менеджера
00-00097411 | PC-LPM-STP-RJ45-RJ45-C5e-0.5M-LSZH-OR | Hyperline | Патч-корд F/UTP, экранированный, Cat.5e (100% Fluke Component Tested), LSZH, 0.5 м, оранжевый | Уточняйте у менеджера | Уточняйте у менеджера
00-00055497 | PC-LPM-STP-RJ45-RJ45-C5e-0.5M-LSZH-RD | Hyperline | Патч-корд F/UTP, экранированный, Cat.5e (100% Fluke Component Tested), LSZH, 0.5 м, красный | Уточняйте у менеджера | Уточняйте у менеджера
00-00097409 | PC-LPM-STP-RJ45-RJ45-C5e-0.5M-LSZH-WH | Hyperline | Патч-корд F/UTP, экранированный, Cat.5e (100% Fluke Component Tested), LSZH, 0.5 м, белый | Уточняйте у менеджера | Уточняйте у менеджера
00-00097408 | PC-LPM-STP-RJ45-RJ45-C5e-0.5M-LSZH-YL | Hyperline | Патч-корд F/UTP, экранированный, Cat.5e (100% Fluke Component Tested), LSZH, 0.5 м, желтый | Уточняйте у менеджера | Уточняйте у менеджера
00-00097430 | PC-LPM-STP-RJ45-RJ45-C5e-1.5M-LSZH-BK | Hyperline | Патч-корд F/UTP, экранированный, Cat.5е (100% Fluke Component Tested), LSZH, 1.5 м, черный | Уточняйте у менеджера | Уточняйте у менеджера
00-00097425 | PC-LPM-STP-RJ45-RJ45-C5e-1.5M-LSZH-BL | Hyperline | Патч-корд F/UTP, экранированный, Cat.5е (100% Fluke Component Tested), LSZH, 1.5 м, синий | Уточняйте у менеджера | Уточняйте у менеджера
00-00097427 | PC-LPM-STP-RJ45-RJ45-C5e-1.5M-LSZH-GN | Hyperline | Патч-корд F/UTP, экранированный, Cat.5е (100% Fluke Component Tested), LSZH, 1.5 м, зеленый | Уточняйте у менеджера | Уточняйте у менеджера
00-00033056 | PC-LPM-STP-RJ45-RJ45-C5e-1.5M-LSZH-GY | Hyperline | Патч-корд F/UTP, экранированный, Cat.5e (100% Fluke Component Tested), LSZH, 1.5 м, серый | Уточняйте у менеджера | Уточняйте у менеджера
00-00097431 | PC-LPM-STP-RJ45-RJ45-C5e-1.5M-LSZH-OR | Hyperline | Патч-корд F/UTP, экранированный, Cat.5е (100% Fluke Component Tested), LSZH, 1.5 м, оранжевый | Уточняйте у менеджера | Уточняйте у менеджера
00-00097428 | PC-LPM-STP-RJ45-RJ45-C5e-1.5M-LSZH-RD | Hyperline | Патч-корд F/UTP, экранированный, Cat.5е (100% Fluke Component Tested), LSZH, 1.5 м, красный | Уточняйте у менеджера | Уточняйте у менеджера
00-00097429 | PC-LPM-STP-RJ45-RJ45-C5e-1.5M-LSZH-WH | Hyperline | Патч-корд F/UTP, экранированный, Cat.5е (100% Fluke Component Tested), LSZH, 1.5 м, белый | Уточняйте у менеджера | Уточняйте у менеджера
00-00097426 | PC-LPM-STP-RJ45-RJ45-C5e-1.5M-LSZH-YL | Hyperline | Патч-корд F/UTP, экранированный, Cat.5е (100% Fluke Component Tested), LSZH, 1.5 м, желтый | Уточняйте у менеджера | Уточняйте у менеджера
00-00097519 | PC-LPM-STP-RJ45-RJ45-C5e-10M-LSZH-BK | Hyperline | Патч-корд F/UTP, экранированный, Cat.5е (100% Fluke Component Tested), LSZH, 10 м, черный | Уточняйте у менеджера | Уточняйте у менеджера
00-00097521 | PC-LPM-STP-RJ45-RJ45-C5e-10M-LSZH-BL | Hyperline | Патч-корд F/UTP, экранированный, Cat.5е (100% Fluke Component Tested), LSZH, 10 м, синий | Уточняйте у менеджера | Уточняйте у менеджера
00-00097520 | PC-LPM-STP-RJ45-RJ45-C5e-10M-LSZH-GN | Hyperline | Патч-корд F/UTP, экранированный, Cat.5е (100% Fluke Component Tested), LSZH, 10 м, зеленый | Уточняйте у менеджера | Уточняйте у менеджера
00-00097517 | PC-LPM-STP-RJ45-RJ45-C5e-10M-LSZH-GY | Hyperline | Патч-корд F/UTP, экранированный, Cat.5e (100% Fluke Component Tested), LSZH, 10 м, серый | Уточняйте у менеджера | Уточняйте у менеджера
00-00097525 | PC-LPM-STP-RJ45-RJ45-C5e-10M-LSZH-OR | Hyperline | Патч-корд F/UTP, экранированный, Cat.5е (100% Fluke Component Tested), LSZH, 10 м, оранжевый | Уточняйте у менеджера | Уточняйте у менеджера
00-00097522 | PC-LPM-STP-RJ45-RJ45-C5e-10M-LSZH-RD | Hyperline | Патч-корд F/UTP, экранированный, Cat.5е (100% Fluke Component Tested), LSZH, 10 м, красный | Уточняйте у менеджера | Уточняйте у менеджера
00-00097523 | PC-LPM-STP-RJ45-RJ45-C5e-10M-LSZH-WH | Hyperline | Патч-корд F/UTP, экранированный, Cat.5е (100% Fluke Component Tested), LSZH, 10 м, белый | Уточняйте у менеджера | Уточняйте у менеджера
00-00097524 | PC-LPM-STP-RJ45-RJ45-C5e-10M-LSZH-YL | Hyperline | Патч-корд F/UTP, экранированный, Cat.5е (100% Fluke Component Tested), LSZH, 10 м, желтый | Уточняйте у менеджера | Уточняйте у менеджера
00-00097540 | PC-LPM-STP-RJ45-RJ45-C5e-15M-LSZH-BK | Hyperline | Патч-корд F/UTP, экранированный, Cat.5е (100% Fluke Component Tested), LSZH, 15 м, черный | Уточняйте у менеджера | Уточняйте у менеджера
00-00097539 | PC-LPM-STP-RJ45-RJ45-C5e-15M-LSZH-BL | Hyperline | Патч-корд F/UTP, экранированный, Cat.5е (100% Fluke Component Tested), LSZH, 15 м, синий | Уточняйте у менеджера | Уточняйте у менеджера
00-00097537 | PC-LPM-STP-RJ45-RJ45-C5e-15M-LSZH-GN | Hyperline | Патч-корд F/UTP, экранированный, Cat.5е (100% Fluke Component Tested), LSZH, 15 м, зеленый | Уточняйте у менеджера | Уточняйте у менеджера
00-00097534 | PC-LPM-STP-RJ45-RJ45-C5e-15M-LSZH-GY | Hyperline | Патч-корд F/UTP, экранированный, Cat.5е (100% Fluke Component Tested), LSZH, 15 м, серый | Уточняйте у менеджера | Уточняйте у менеджера
00-00097541 | PC-LPM-STP-RJ45-RJ45-C5e-15M-LSZH-OR | Hyperline | Патч-корд F/UTP, экранированный, Cat.5е (100% Fluke Component Tested), LSZH, 15 м, оранжевый | Уточняйте у менеджера | Уточняйте у менеджера
00-00097536 | PC-LPM-STP-RJ45-RJ45-C5e-15M-LSZH-RD | Hyperline | Патч-корд F/UTP, экранированный, Cat.5е (100% Fluke Component Tested), LSZH, 15 м, красный | Уточняйте у менеджера | Уточняйте у менеджера
00-00097535 | PC-LPM-STP-RJ45-RJ45-C5e-15M-LSZH-WH | Hyperline | Патч-корд F/UTP, экранированный, Cat.5е (100% Fluke Component Tested), LSZH, 15 м, белый | Уточняйте у менеджера | Уточняйте у менеджера
00-00097538 | PC-LPM-STP-RJ45-RJ45-C5e-15M-LSZH-YL | Hyperline | Патч-корд F/UTP, экранированный, Cat.5е (100% Fluke Component Tested), LSZH, 15 м, желтый | Уточняйте у менеджера | Уточняйте у менеджера
00-00097418 | PC-LPM-STP-RJ45-RJ45-C5e-1M-LSZH-BK | Hyperline | Патч-корд F/UTP, экранированный, Cat.5е (100% Fluke Component Tested), LSZH, 1 м, черный | Уточняйте у менеджера | Уточняйте у менеджера
00-00097419 | PC-LPM-STP-RJ45-RJ45-C5e-1M-LSZH-BL | Hyperline | Патч-корд F/UTP, экранированный, Cat.5е (100% Fluke Component Tested), LSZH, 1 м, синий | Уточняйте у менеджера | Уточняйте у менеджера
00-00097423 | PC-LPM-STP-RJ45-RJ45-C5e-1M-LSZH-GN | Hyperline | Патч-корд F/UTP, экранированный, Cat.5е (100% Fluke Component Tested), LSZH, 1 м, зеленый | Уточняйте у менеджера | Уточняйте у менеджера
00-00054513 | PC-LPM-STP-RJ45-RJ45-C5e-1M-LSZH-GY | Hyperline | Патч-корд F/UTP, экранированный, Cat.5e (100% Fluke Component Tested), LSZH, 1 м, серый | Уточняйте у менеджера | Уточняйте у менеджера
00-00097424 | PC-LPM-STP-RJ45-RJ45-C5e-1M-LSZH-OR | Hyperline | Патч-корд F/UTP, экранированный, Cat.5е (100% Fluke Component Tested), LSZH, 1 м, оранжевый | Уточняйте у менеджера | Уточняйте у менеджера
00-00097422 | PC-LPM-STP-RJ45-RJ45-C5e-1M-LSZH-RD | Hyperline | Патч-корд F/UTP, экранированный, Cat.5е (100% Fluke Component Tested), LSZH, 1 м, красный | Уточняйте у менеджера | Уточняйте у менеджера
00-00097420 | PC-LPM-STP-RJ45-RJ45-C5e-1M-LSZH-WH | Hyperline | Патч-корд F/UTP, экранированный, Cat.5е (100% Fluke Component Tested), LSZH, 1 м, белый | Уточняйте у менеджера | Уточняйте у менеджера
00-00097421 | PC-LPM-STP-RJ45-RJ45-C5e-1M-LSZH-YL | Hyperline | Патч-корд F/UTP, экранированный, Cat.5е (100% Fluke Component Tested), LSZH, 1 м, желтый | Уточняйте у менеджера | Уточняйте у менеджера
00-00097550 | PC-LPM-STP-RJ45-RJ45-C5e-20M-LSZH-BL | Hyperline | Патч-корд F/UTP, экранированный, Cat.5е (100% Fluke Component Tested), LSZH, 20 м, синий | Уточняйте у менеджера | Уточняйте у менеджера
00-00097551 | PC-LPM-STP-RJ45-RJ45-C5e-20M-LSZH-GN | Hyperline | Патч-корд F/UTP, экранированный, Cat.5е (100% Fluke Component Tested), LSZH, 20 м, зеленый | Уточняйте у менеджера | Уточняйте у менеджера
00-00097552 | PC-LPM-STP-RJ45-RJ45-C5e-20M-LSZH-GY | Hyperline | Патч-корд F/UTP, экранированный, Cat.5е (100% Fluke Component Tested), LSZH, 20 м, серый | Уточняйте у менеджера | Уточняйте у менеджера
00-00097553 | PC-LPM-STP-RJ45-RJ45-C5e-20M-LSZH-RD | Hyperline | Патч-корд F/UTP, экранированный, Cat.5е (100% Fluke Component Tested), LSZH, 20 м, красный | Уточняйте у менеджера | Уточняйте у менеджера
00-00097440 | PC-LPM-STP-RJ45-RJ45-C5e-2M-LSZH-BK | Hyperline | Патч-корд F/UTP, экранированный, Cat.5e (100% Fluke Component Tested), LSZH, 2 м, черный | Уточняйте у менеджера | Уточняйте у менеджера
00-00097441 | PC-LPM-STP-RJ45-RJ45-C5e-2M-LSZH-BL | Hyperline | Патч-корд F/UTP, экранированный, Cat.5e (100% Fluke Component Tested), LSZH, 2 м, синий | Уточняйте у менеджера | Уточняйте у менеджера
00-00097442 | PC-LPM-STP-RJ45-RJ45-C5e-2M-LSZH-GN | Hyperline | Патч-корд F/UTP, экранированный, Cat.5e (100% Fluke Component Tested), LSZH, 2 м, зеленый | Уточняйте у менеджера | Уточняйте у менеджера
00-00087282 | PC-LPM-STP-RJ45-RJ45-C5e-2M-LSZH-GY | Hyperline | Патч-корд F/UTP, экранированный, Cat.5e (100% Fluke Component Tested), LSZH, 2 м, серый | Уточняйте у менеджера | Уточняйте у менеджера
00-00097446 | PC-LPM-STP-RJ45-RJ45-C5e-2M-LSZH-OR | Hyperline | Патч-корд F/UTP, экранированный, Cat.5e (100% Fluke Component Tested), LSZH, 2 м, оранжевый | Уточняйте у менеджера | Уточняйте у менеджера
00-00097443 | PC-LPM-STP-RJ45-RJ45-C5e-2M-LSZH-RD | Hyperline | Патч-корд F/UTP, экранированный, Cat.5e (100% Fluke Component Tested), LSZH, 2 м, красный | Уточняйте у менеджера | Уточняйте у менеджера
00-00097444 | PC-LPM-STP-RJ45-RJ45-C5e-2M-LSZH-WH | Hyperline | Патч-корд F/UTP, экранированный, Cat.5e (100% Fluke Component Tested), LSZH, 2 м, белый | Уточняйте у менеджера | Уточняйте у менеджера
00-00097445 | PC-LPM-STP-RJ45-RJ45-C5e-2M-LSZH-YL | Hyperline | Патч-корд F/UTP, экранированный, Cat.5e (100% Fluke Component Tested), LSZH, 2 м, желтый | Уточняйте у менеджера | Уточняйте у менеджера
00-00097518 | PC-LPM-STP-RJ45-RJ45-C5e-3M-LSZH-BK | Hyperline | Патч-корд F/UTP, экранированный, Cat.5е (100% Fluke Component Tested), LSZH, 3 м, черный | Уточняйте у менеджера | Уточняйте у менеджера
00-00097459 | PC-LPM-STP-RJ45-RJ45-C5e-3M-LSZH-BL | Hyperline | Патч-корд F/UTP, экранированный, Cat.5е (100% Fluke Component Tested), LSZH, 3 м, синий | Уточняйте у менеджера | Уточняйте у менеджера
00-00097458 | PC-LPM-STP-RJ45-RJ45-C5e-3M-LSZH-GN | Hyperline | Патч-корд F/UTP, экранированный, Cat.5е (100% Fluke Component Tested), LSZH, 3 м, зеленый | Уточняйте у менеджера | Уточняйте у менеджера
00-00097454 | PC-LPM-STP-RJ45-RJ45-C5e-3M-LSZH-GY | Hyperline | Патч-корд F/UTP, экранированный, Cat.5e (100% Fluke Component Tested), LSZH, 3 м, серый | Уточняйте у менеджера | Уточняйте у менеджера
00-00097460 | PC-LPM-STP-RJ45-RJ45-C5e-3M-LSZH-OR | Hyperline | Патч-корд F/UTP, экранированный, Cat.5е (100% Fluke Component Tested), LSZH, 3 м, оранжевый | Уточняйте у менеджера | Уточняйте у менеджера
00-00097456 | PC-LPM-STP-RJ45-RJ45-C5e-3M-LSZH-RD | Hyperline | Патч-корд F/UTP, экранированный, Cat.5е (100% Fluke Component Tested), LSZH, 3 м, красный | Уточняйте у менеджера | Уточняйте у менеджера
00-00097455 | PC-LPM-STP-RJ45-RJ45-C5e-3M-LSZH-WH | Hyperline | Патч-корд F/UTP, экранированный, Cat.5е (100% Fluke Component Tested), LSZH, 3 м, белый | Уточняйте у менеджера | Уточняйте у менеджера
00-00097457 | PC-LPM-STP-RJ45-RJ45-C5e-3M-LSZH-YL | Hyperline | Патч-корд F/UTP, экранированный, Cat.5е (100% Fluke Component Tested), LSZH, 3 м, желтый | Уточняйте у менеджера | Уточняйте у менеджера
00-00097470 | PC-LPM-STP-RJ45-RJ45-C5e-5M-LSZH-BK | Hyperline | Патч-корд F/UTP, экранированный, Cat.5е (100% Fluke Component Tested), LSZH, 5 м, черный | Уточняйте у менеджера | Уточняйте у менеджера
00-00097473 | PC-LPM-STP-RJ45-RJ45-C5e-5M-LSZH-BL | Hyperline | Патч-корд F/UTP, экранированный, Cat.5е (100% Fluke Component Tested), LSZH, 5 м, синий | Уточняйте у менеджера | Уточняйте у менеджера
00-00097472 | PC-LPM-STP-RJ45-RJ45-C5e-5M-LSZH-GN | Hyperline | Патч-корд F/UTP, экранированный, Cat.5е (100% Fluke Component Tested), LSZH, 5 м, зеленый | Уточняйте у менеджера | Уточняйте у менеджера
00-00097469 | PC-LPM-STP-RJ45-RJ45-C5e-5M-LSZH-GY | Hyperline | Патч-корд F/UTP, экранированный, Cat.5e (100% Fluke Component Tested), LSZH, 5 м, серый | Уточняйте у менеджера | Уточняйте у менеджера
00-00097476 | PC-LPM-STP-RJ45-RJ45-C5e-5M-LSZH-OR | Hyperline | Патч-корд F/UTP, экранированный, Cat.5е (100% Fluke Component Tested), LSZH, 5 м, оранжевый | Уточняйте у менеджера | Уточняйте у менеджера
00-00097471 | PC-LPM-STP-RJ45-RJ45-C5e-5M-LSZH-RD | Hyperline | Патч-корд F/UTP, экранированный, Cat.5е (100% Fluke Component Tested), LSZH, 5 м, красный | Уточняйте у менеджера | Уточняйте у менеджера
00-00097474 | PC-LPM-STP-RJ45-RJ45-C5e-5M-LSZH-WH | Hyperline | Патч-корд F/UTP, экранированный, Cat.5е (100% Fluke Component Tested), LSZH, 5 м, белый | Уточняйте у менеджера | Уточняйте у менеджера
00-00097475 | PC-LPM-STP-RJ45-RJ45-C5e-5M-LSZH-YL | Hyperline | Патч-корд F/UTP, экранированный, Cat.5е (100% Fluke Component Tested), LSZH, 5 м, желтый | Уточняйте у менеджера | Уточняйте у менеджера
00-00097678 | PC-LPM-STP-RJ45-RJ45-C6-0.5M-LSZH-BK | Hyperline | Патч-корд U/FTP, экранированный, Cat.6 (100% Fluke Component Tested), LSZH, 0.5 м, черный | Уточняйте у менеджера | Уточняйте у менеджера
00-00097679 | PC-LPM-STP-RJ45-RJ45-C6-0.5M-LSZH-BL | Hyperline | Патч-корд U/FTP, экранированный, Cat.6 (100% Fluke Component Tested), LSZH, 0.5 м, синий | Уточняйте у менеджера | Уточняйте у менеджера
00-00097680 | PC-LPM-STP-RJ45-RJ45-C6-0.5M-LSZH-GN | Hyperline | Патч-корд U/FTP, экранированный, Cat.6 (100% Fluke Component Tested), LSZH, 0.5 м, зеленый | Уточняйте у менеджера | Уточняйте у менеджера
00-00097677 | PC-LPM-STP-RJ45-RJ45-C6-0.5M-LSZH-GY | Hyperline | Патч-корд U/FTP, экранированный, Cat.6 (100% Fluke Component Tested), LSZH, 0.5 м, серый | Уточняйте у менеджера | Уточняйте у менеджера
00-00097681 | PC-LPM-STP-RJ45-RJ45-C6-0.5M-LSZH-OR | Hyperline | Патч-корд U/FTP, экранированный, Cat.6 (100% Fluke Component Tested), LSZH, 0.5 м, оранжевый | Уточняйте у менеджера | Уточняйте у менеджера
00-00097682 | PC-LPM-STP-RJ45-RJ45-C6-0.5M-LSZH-RD | Hyperline | Патч-корд U/FTP, экранированный, Cat.6 (100% Fluke Component Tested), LSZH, 0.5 м, красный | Уточняйте у менеджера | Уточняйте у менеджера
00-00097683 | PC-LPM-STP-RJ45-RJ45-C6-0.5M-LSZH-WH | Hyperline | Патч-корд U/FTP, экранированный, Cat.6 (100% Fluke Component Tested), LSZH, 0.5 м, белый | Уточняйте у менеджера | Уточняйте у менеджера
00-00097684 | PC-LPM-STP-RJ45-RJ45-C6-0.5M-LSZH-YL | Hyperline | Патч-корд U/FTP, экранированный, Cat.6 (100% Fluke Component Tested), LSZH, 0.5 м, желтый | Уточняйте у менеджера | Уточняйте у менеджера
00-00097729 | PC-LPM-STP-RJ45-RJ45-C6-1.5M-LSZH-BK | Hyperline | Патч-корд U/FTP, экранированный, Cat.6 (100% Fluke Component Tested), LSZH, 1.5 м, черный | Уточняйте у менеджера | Уточняйте у менеджера
00-00097720 | PC-LPM-STP-RJ45-RJ45-C6-1.5M-LSZH-BL | Hyperline | Патч-корд U/FTP, экранированный, Cat.6 (100% Fluke Component Tested), LSZH, 1.5 м, синий | Уточняйте у менеджера | Уточняйте у менеджера
00-00097719 | PC-LPM-STP-RJ45-RJ45-C6-1.5M-LSZH-GN | Hyperline | Патч-корд U/FTP, экранированный, Cat.6 (100% Fluke Component Tested), LSZH, 1.5 м, зеленый | Уточняйте у менеджера | Уточняйте у менеджера
00-00097714 | PC-LPM-STP-RJ45-RJ45-C6-1.5M-LSZH-GY | Hyperline | Патч-корд U/FTP, экранированный, Cat.6 (100% Fluke Component Tested), LSZH, 1.5 м, серый | Уточняйте у менеджера | Уточняйте у менеджера
00-00097718 | PC-LPM-STP-RJ45-RJ45-C6-1.5M-LSZH-OR | Hyperline | Патч-корд U/FTP, экранированный, Cat.6 (100% Fluke Component Tested), LSZH, 1.5 м, оранжевый | Уточняйте у менеджера | Уточняйте у менеджера
00-00097717 | PC-LPM-STP-RJ45-RJ45-C6-1.5M-LSZH-RD | Hyperline | Патч-корд U/FTP, экранированный, Cat.6 (100% Fluke Component Tested), LSZH, 1.5 м, красный | Уточняйте у менеджера | Уточняйте у менеджера
00-00097716 | PC-LPM-STP-RJ45-RJ45-C6-1.5M-LSZH-WH | Hyperline | Патч-корд U/FTP, экранированный, Cat.6 (100% Fluke Component Tested), LSZH, 1.5 м, белый | Уточняйте у менеджера | Уточняйте у менеджера
00-00097715 | PC-LPM-STP-RJ45-RJ45-C6-1.5M-LSZH-YL | Hyperline | Патч-корд U/FTP, экранированный, Cat.6 (100% Fluke Component Tested), LSZH, 1.5 м, желтый | Уточняйте у менеджера | Уточняйте у менеджера
00-00097847 | PC-LPM-STP-RJ45-RJ45-C6-10M-LSZH-BK | Hyperline | Патч-корд U/FTP, экранированный, Cat.6 (100% Fluke Component Tested), LSZH, 10 м, черный | Уточняйте у менеджера | Уточняйте у менеджера
00-00097846 | PC-LPM-STP-RJ45-RJ45-C6-10M-LSZH-BL | Hyperline | Патч-корд U/FTP, экранированный, Cat.6 (100% Fluke Component Tested), LSZH, 10 м, синий | Уточняйте у менеджера | Уточняйте у менеджера
00-00097845 | PC-LPM-STP-RJ45-RJ45-C6-10M-LSZH-GN | Hyperline | Патч-корд U/FTP, экранированный, Cat.6 (100% Fluke Component Tested), LSZH, 10 м, зеленый | Уточняйте у менеджера | Уточняйте у менеджера
00-00097840 | PC-LPM-STP-RJ45-RJ45-C6-10M-LSZH-GY | Hyperline | Патч-корд U/FTP, экранированный, Cat.6 (100% Fluke Component Tested), LSZH, 10 м, серый | Уточняйте у менеджера | Уточняйте у менеджера
00-00097844 | PC-LPM-STP-RJ45-RJ45-C6-10M-LSZH-OR | Hyperline | Патч-корд U/FTP, экранированный, Cat.6 (100% Fluke Component Tested), LSZH, 10 м, оранжевый | Уточняйте у менеджера | Уточняйте у менеджера
00-00097843 | PC-LPM-STP-RJ45-RJ45-C6-10M-LSZH-RD | Hyperline | Патч-корд U/FTP, экранированный, Cat.6 (100% Fluke Component Tested), LSZH, 10 м, красный | Уточняйте у менеджера | Уточняйте у менеджера
00-00097842 | PC-LPM-STP-RJ45-RJ45-C6-10M-LSZH-WH | Hyperline | Патч-корд U/FTP, экранированный, Cat.6 (100% Fluke Component Tested), LSZH, 10 м, белый | Уточняйте у менеджера | Уточняйте у менеджера
00-00097841 | PC-LPM-STP-RJ45-RJ45-C6-10M-LSZH-YL | Hyperline | Патч-корд U/FTP, экранированный, Cat.6 (100% Fluke Component Tested), LSZH, 10 м, желтый | Уточняйте у менеджера | Уточняйте у менеджера
00-00097863 | PC-LPM-STP-RJ45-RJ45-C6-15M-LSZH-BK | Hyperline | Патч-корд U/FTP, экранированный, Cat.6 (100% Fluke Component Tested), LSZH, 15 м, черный | Уточняйте у менеджера | Уточняйте у менеджера
00-00097862 | PC-LPM-STP-RJ45-RJ45-C6-15M-LSZH-BL | Hyperline | Патч-корд U/FTP, экранированный, Cat.6 (100% Fluke Component Tested), LSZH, 15 м, синий | Уточняйте у менеджера | Уточняйте у менеджера
00-00097861 | PC-LPM-STP-RJ45-RJ45-C6-15M-LSZH-GN | Hyperline | Патч-корд U/FTP, экранированный, Cat.6 (100% Fluke Component Tested), LSZH, 15 м, зеленый | Уточняйте у менеджера | Уточняйте у менеджера
00-00097856 | PC-LPM-STP-RJ45-RJ45-C6-15M-LSZH-GY | Hyperline | Патч-корд U/FTP, экранированный, Cat.6 (100% Fluke Component Tested), LSZH, 15 м, серый | Уточняйте у менеджера | Уточняйте у менеджера
00-00097860 | PC-LPM-STP-RJ45-RJ45-C6-15M-LSZH-OR | Hyperline | Патч-корд U/FTP, экранированный, Cat.6 (100% Fluke Component Tested), LSZH, 15 м, оранжевый | Уточняйте у менеджера | Уточняйте у менеджера
00-00097859 | PC-LPM-STP-RJ45-RJ45-C6-15M-LSZH-RD | Hyperline | Патч-корд U/FTP, экранированный, Cat.6 (100% Fluke Component Tested), LSZH, 15 м, красный | Уточняйте у менеджера | Уточняйте у менеджера
00-00097858 | PC-LPM-STP-RJ45-RJ45-C6-15M-LSZH-WH | Hyperline | Патч-корд U/FTP, экранированный, Cat.6 (100% Fluke Component Tested), LSZH, 15 м, белый | Уточняйте у менеджера | Уточняйте у менеджера
00-00097857 | PC-LPM-STP-RJ45-RJ45-C6-15M-LSZH-YL | Hyperline | Патч-корд U/FTP, экранированный, Cat.6 (100% Fluke Component Tested), LSZH, 15 м, желтый | Уточняйте у менеджера | Уточняйте у менеджера
00-00097692 | PC-LPM-STP-RJ45-RJ45-C6-1M-LSZH-BK | Hyperline | Патч-корд U/FTP, экранированный, Cat.6 (100% Fluke Component Tested), LSZH, 1 м, черный | Уточняйте у менеджера | Уточняйте у менеджера
00-00097693 | PC-LPM-STP-RJ45-RJ45-C6-1M-LSZH-BL | Hyperline | Патч-корд U/FTP, экранированный, Cat.6 (100% Fluke Component Tested), LSZH, 1 м, синий | Уточняйте у менеджера | Уточняйте у менеджера
00-00097702 | PC-LPM-STP-RJ45-RJ45-C6-1M-LSZH-GN | Hyperline | Патч-корд U/FTP, экранированный, Cat.6 (100% Fluke Component Tested), LSZH, 1 м, зеленый | Уточняйте у менеджера | Уточняйте у менеджера
00-00061507 | PC-LPM-STP-RJ45-RJ45-C6-1M-LSZH-GY | Hyperline | Патч-корд F/UTP, экранированный, Cat.6 (100% Fluke Component Tested), LSZH, 1 м, серый | Уточняйте у менеджера | Уточняйте у менеджера
00-00097703 | PC-LPM-STP-RJ45-RJ45-C6-1M-LSZH-OR | Hyperline | Патч-корд U/FTP, экранированный, Cat.6 (100% Fluke Component Tested), LSZH, 1 м, оранжевый | Уточняйте у менеджера | Уточняйте у менеджера
00-00097704 | PC-LPM-STP-RJ45-RJ45-C6-1M-LSZH-RD | Hyperline | Патч-корд U/FTP, экранированный, Cat.6 (100% Fluke Component Tested), LSZH, 1 м, красный | Уточняйте у менеджера | Уточняйте у менеджера
00-00097705 | PC-LPM-STP-RJ45-RJ45-C6-1M-LSZH-WH | Hyperline | Патч-корд U/FTP, экранированный, Cat.6 (100% Fluke Component Tested), LSZH, 1 м, белый | Уточняйте у менеджера | Уточняйте у менеджера
00-00097706 | PC-LPM-STP-RJ45-RJ45-C6-1M-LSZH-YL | Hyperline | Патч-корд U/FTP, экранированный, Cat.6 (100% Fluke Component Tested), LSZH, 1 м, желтый | Уточняйте у менеджера | Уточняйте у менеджера
00-00097872 | PC-LPM-STP-RJ45-RJ45-C6-20M-LSZH-GY | Hyperline | Патч-корд U/FTP, экранированный, Cat.6 (100% Fluke Component Tested), LSZH, 20 м, серый | Уточняйте у менеджера | Уточняйте у менеджера
00-00097752 | PC-LPM-STP-RJ45-RJ45-C6-2M-LSZH-BK | Hyperline | Патч-корд U/FTP, экранированный, Cat.6 (100% Fluke Component Tested), LSZH, 2 м, черный | Уточняйте у менеджера | Уточняйте у менеджера
00-00097743 | PC-LPM-STP-RJ45-RJ45-C6-2M-LSZH-BL | Hyperline | Патч-корд U/FTP, экранированный, Cat.6 (100% Fluke Component Tested), LSZH, 2 м, синий | Уточняйте у менеджера | Уточняйте у менеджера
00-00097742 | PC-LPM-STP-RJ45-RJ45-C6-2M-LSZH-GN | Hyperline | Патч-корд U/FTP, экранированный, Cat.6 (100% Fluke Component Tested), LSZH, 2 м, зеленый | Уточняйте у менеджера | Уточняйте у менеджера
00-00061508 | PC-LPM-STP-RJ45-RJ45-C6-2M-LSZH-GY | Hyperline | Патч-корд F/UTP, экранированный, Cat.6 (100% Fluke Component Tested), LSZH, 2 м, серый | Уточняйте у менеджера | Уточняйте у менеджера
00-00097741 | PC-LPM-STP-RJ45-RJ45-C6-2M-LSZH-OR | Hyperline | Патч-корд U/FTP, экранированный, Cat.6 (100% Fluke Component Tested), LSZH, 2 м, оранжевый | Уточняйте у менеджера | Уточняйте у менеджера
00-00097740 | PC-LPM-STP-RJ45-RJ45-C6-2M-LSZH-RD | Hyperline | Патч-корд U/FTP, экранированный, Cat.6 (100% Fluke Component Tested), LSZH, 2 м, красный | Уточняйте у менеджера | Уточняйте у менеджера
00-00097739 | PC-LPM-STP-RJ45-RJ45-C6-2M-LSZH-WH | Hyperline | Патч-корд U/FTP, экранированный, Cat.6 (100% Fluke Component Tested), LSZH, 2 м, белый | Уточняйте у менеджера | Уточняйте у менеджера
00-00097738 | PC-LPM-STP-RJ45-RJ45-C6-2M-LSZH-YL | Hyperline | Патч-корд U/FTP, экранированный, Cat.6 (100% Fluke Component Tested), LSZH, 2 м, желтый | Уточняйте у менеджера | Уточняйте у менеджера
00-00097775 | PC-LPM-STP-RJ45-RJ45-C6-3M-LSZH-BK | Hyperline | Патч-корд U/FTP, экранированный, Cat.6 (100% Fluke Component Tested), LSZH, 3 м, черный | Уточняйте у менеджера | Уточняйте у менеджера
00-00097766 | PC-LPM-STP-RJ45-RJ45-C6-3M-LSZH-BL | Hyperline | Патч-корд U/FTP, экранированный, Cat.6 (100% Fluke Component Tested), LSZH, 3 м, синий | Уточняйте у менеджера | Уточняйте у менеджера
00-00097765 | PC-LPM-STP-RJ45-RJ45-C6-3M-LSZH-GN | Hyperline | Патч-корд U/FTP, экранированный, Cat.6 (100% Fluke Component Tested), LSZH, 3 м, зеленый | Уточняйте у менеджера | Уточняйте у менеджера
00-00061509 | PC-LPM-STP-RJ45-RJ45-C6-3M-LSZH-GY | Hyperline | Патч-корд F/UTP, экранированный, Cat.6 (100% Fluke Component Tested), LSZH, 3 м, серый | Уточняйте у менеджера | Уточняйте у менеджера
00-00097764 | PC-LPM-STP-RJ45-RJ45-C6-3M-LSZH-OR | Hyperline | Патч-корд U/FTP, экранированный, Cat.6 (100% Fluke Component Tested), LSZH, 3 м, оранжевый | Уточняйте у менеджера | Уточняйте у менеджера
00-00097763 | PC-LPM-STP-RJ45-RJ45-C6-3M-LSZH-RD | Hyperline | Патч-корд U/FTP, экранированный, Cat.6 (100% Fluke Component Tested), LSZH, 3 м, красный | Уточняйте у менеджера | Уточняйте у менеджера
00-00097762 | PC-LPM-STP-RJ45-RJ45-C6-3M-LSZH-WH | Hyperline | Патч-корд U/FTP, экранированный, Cat.6 (100% Fluke Component Tested), LSZH, 3 м, белый | Уточняйте у менеджера | Уточняйте у менеджера
00-00097761 | PC-LPM-STP-RJ45-RJ45-C6-3M-LSZH-YL | Hyperline | Патч-корд U/FTP, экранированный, Cat.6 (100% Fluke Component Tested), LSZH, 3 м, желтый | Уточняйте у менеджера | Уточняйте у менеджера
00-00097790 | PC-LPM-STP-RJ45-RJ45-C6-5M-LSZH-BK | Hyperline | Патч-корд U/FTP, экранированный, Cat.6 (100% Fluke Component Tested), LSZH, 5 м, черный | Уточняйте у менеджера | Уточняйте у менеджера
00-00097789 | PC-LPM-STP-RJ45-RJ45-C6-5M-LSZH-BL | Hyperline | Патч-корд U/FTP, экранированный, Cat.6 (100% Fluke Component Tested), LSZH, 5 м, синий | Уточняйте у менеджера | Уточняйте у менеджера
00-00097788 | PC-LPM-STP-RJ45-RJ45-C6-5M-LSZH-GN | Hyperline | Патч-корд U/FTP, экранированный, Cat.6 (100% Fluke Component Tested), LSZH, 5 м, зеленый | Уточняйте у менеджера | Уточняйте у менеджера
00-00097784 | PC-LPM-STP-RJ45-RJ45-C6-5M-LSZH-GY | Hyperline | Патч-корд U/FTP, экранированный, Cat.6 (100% Fluke Component Tested), LSZH, 5 м, серый | Уточняйте у менеджера | Уточняйте у менеджера
00-00097787 | PC-LPM-STP-RJ45-RJ45-C6-5M-LSZH-OR | Hyperline | Патч-корд U/FTP, экранированный, Cat.6 (100% Fluke Component Tested), LSZH, 5 м, оранжевый | Уточняйте у менеджера | Уточняйте у менеджера
00-00097786 | PC-LPM-STP-RJ45-RJ45-C6-5M-LSZH-RD | Hyperline | Патч-корд U/FTP, экранированный, Cat.6 (100% Fluke Component Tested), LSZH, 5 м, красный | Уточняйте у менеджера | Уточняйте у менеджера
00-00097799 | PC-LPM-STP-RJ45-RJ45-C6-5M-LSZH-WH | Hyperline | Патч-корд U/FTP, экранированный, Cat.6 (100% Fluke Component Tested), LSZH, 5 м, белый | Уточняйте у менеджера | Уточняйте у менеджера
00-00097785 | PC-LPM-STP-RJ45-RJ45-C6-5M-LSZH-YL | Hyperline | Патч-корд U/FTP, экранированный, Cat.6 (100% Fluke Component Tested), LSZH, 5 м, желтый | Уточняйте у менеджера | Уточняйте у менеджера
00-00097953 | PC-LPM-STP-RJ45-RJ45-C6a-0.5M-LSZH-GY | Hyperline | Патч-корд U/FTP, экранированный, Cat.6a (100% Fluke Component Tested), LSZH, 0.5 м, серый | Уточняйте у менеджера | Уточняйте у менеджера
00-00098004 | PC-LPM-STP-RJ45-RJ45-C6a-10M-LSZH-GY | Hyperline | Патч-корд U/FTP, экранированный, Cat.6a (100% Fluke Component Tested), LSZH, 10 м, серый | Уточняйте у менеджера | Уточняйте у менеджера
00-00098006 | PC-LPM-STP-RJ45-RJ45-C6a-15M-LSZH-GY | Hyperline | Патч-корд U/FTP, экранированный, Cat.6a (100% Fluke Component Tested), LSZH, 15 м, серый | Уточняйте у менеджера | Уточняйте у менеджера
00-00097955 | PC-LPM-STP-RJ45-RJ45-C6a-1M-LSZH-GY | Hyperline | Патч-корд U/FTP, экранированный, Cat.6a (100% Fluke Component Tested), LSZH, 1 м, серый | Уточняйте у менеджера | Уточняйте у менеджера
00-00098007 | PC-LPM-STP-RJ45-RJ45-C6a-20M-LSZH-GY | Hyperline | Патч-корд U/FTP, экранированный, Cat.6a (100% Fluke Component Tested), LSZH, 20 м, серый | Уточняйте у менеджера | Уточняйте у менеджера
00-00097974 | PC-LPM-STP-RJ45-RJ45-C6a-2M-LSZH-GY | Hyperline | Патч-корд U/FTP, экранированный, Cat.6a (100% Fluke Component Tested), LSZH, 2 м, серый | Уточняйте у менеджера | Уточняйте у менеджера
00-00097984 | PC-LPM-STP-RJ45-RJ45-C6a-3M-LSZH-GY | Hyperline | Патч-корд U/FTP, экранированный, Cat.6a (100% Fluke Component Tested), LSZH, 3 м, серый | Уточняйте у менеджера | Уточняйте у менеджера
00-00097994 | PC-LPM-STP-RJ45-RJ45-C6a-5M-LSZH-GY | Hyperline | Патч-корд U/FTP, экранированный, Cat.6a (100% Fluke Component Tested), LSZH, 5 м, серый | Уточняйте у менеджера | Уточняйте у менеджера
00-00098009 | PC-LPM-UTP-RJ45-REV-RJ45-C5e-1M-LSZH-GY | Hyperline | Патч-корд реверсивный U/UTP, Cat.5e (100% Fluke Component Tested), LSZH, 1 м, серый | Уточняйте у менеджера | Уточняйте у менеджера
00-00098008 | PC-LPM-UTP-RJ45-REV-RJ45-C5e-2M-LSZH-GY | Hyperline | Патч-корд реверсивный U/UTP, Cat.5e (100% Fluke Component Tested), LSZH, 2 м, серый | Уточняйте у менеджера | Уточняйте у менеджера
00-00098010 | PC-LPM-UTP-RJ45-REV-RJ45-C5e-5M-LSZH-GY | Hyperline | Патч-корд реверсивный U/UTP, Cat.5e (100% Fluke Component Tested), LSZH, 5 м, серый | Уточняйте у менеджера | Уточняйте у менеджера
00-00097334 | PC-LPM-UTP-RJ45-RJ45-C5e-0.15M-LSZH-BK | Hyperline | Патч-корд U/UTP, Cat.5е (100% Fluke Component Tested), LSZH, 0.15 м, черный | Уточняйте у менеджера | Уточняйте у менеджера
00-00040483 | PC-LPM-UTP-RJ45-RJ45-C5e-0.15M-LSZH-BL | Hyperline | Патч-корд U/UTP, Cat.5е (100% Fluke Component Tested), LSZH, 0.15 м, синий | Уточняйте у менеджера | Уточняйте у менеджера
00-00097337 | PC-LPM-UTP-RJ45-RJ45-C5e-0.15M-LSZH-GN | Hyperline | Патч-корд U/UTP, Cat.5е (100% Fluke Component Tested), LSZH, 0.15 м, зеленый | Уточняйте у менеджера | Уточняйте у менеджера
00-00097333 | PC-LPM-UTP-RJ45-RJ45-C5e-0.15M-LSZH-GY | Hyperline | Патч-корд U/UTP, Cat.5е (100% Fluke Component Tested), LSZH, 0.15 м, серый | Уточняйте у менеджера | Уточняйте у менеджера
00-00097339 | PC-LPM-UTP-RJ45-RJ45-C5e-0.15M-LSZH-OR | Hyperline | Патч-корд U/UTP, Cat.5е (100% Fluke Component Tested), LSZH, 0.15 м, оранжевый | Уточняйте у менеджера | Уточняйте у менеджера
00-00097338 | PC-LPM-UTP-RJ45-RJ45-C5e-0.15M-LSZH-RD | Hyperline | Патч-корд U/UTP, Cat.5е (100% Fluke Component Tested), LSZH, 0.15 м, красный | Уточняйте у менеджера | Уточняйте у менеджера
00-00097335 | PC-LPM-UTP-RJ45-RJ45-C5e-0.15M-LSZH-WH | Hyperline | Патч-корд U/UTP, Cat.5е (100% Fluke Component Tested), LSZH, 0.15 м, белый | Уточняйте у менеджера | Уточняйте у менеджера
00-00097336 | PC-LPM-UTP-RJ45-RJ45-C5e-0.15M-LSZH-YL | Hyperline | Патч-корд U/UTP, Cat.5е (100% Fluke Component Tested), LSZH, 0.15 м, желтый | Уточняйте у менеджера | Уточняйте у менеджера
00-00097341 | PC-LPM-UTP-RJ45-RJ45-C5e-0.3M-LSZH-BK | Hyperline | Патч-корд U/UTP, Cat.5е (100% Fluke Component Tested), LSZH, 0.3 м, черный | Уточняйте у менеджера | Уточняйте у менеджера
00-00097342 | PC-LPM-UTP-RJ45-RJ45-C5e-0.3M-LSZH-BL | Hyperline | Патч-корд U/UTP, Cat.5е (100% Fluke Component Tested), LSZH, 0.3 м, синий | Уточняйте у менеджера | Уточняйте у менеджера
00-00097344 | PC-LPM-UTP-RJ45-RJ45-C5e-0.3M-LSZH-GN | Hyperline | Патч-корд U/UTP, Cat.5е (100% Fluke Component Tested), LSZH, 0.3 м, зеленый | Уточняйте у менеджера | Уточняйте у менеджера
00-00077615 | PC-LPM-UTP-RJ45-RJ45-C5e-0.3M-LSZH-GY | Hyperline | Патч-корд U/UTP, Cat.5е (100% Fluke Component Tested), LSZH, 0.3 м, серый | Уточняйте у менеджера | Уточняйте у менеджера
00-00097346 | PC-LPM-UTP-RJ45-RJ45-C5e-0.3M-LSZH-OR | Hyperline | Патч-корд U/UTP, Cat.5е (100% Fluke Component Tested), LSZH, 0.3 м, оранжевый | Уточняйте у менеджера | Уточняйте у менеджера
00-00097345 | PC-LPM-UTP-RJ45-RJ45-C5e-0.3M-LSZH-RD | Hyperline | Патч-корд U/UTP, Cat.5е (100% Fluke Component Tested), LSZH, 0.3 м, красный | Уточняйте у менеджера | Уточняйте у менеджера
00-00097340 | PC-LPM-UTP-RJ45-RJ45-C5e-0.3M-LSZH-WH | Hyperline | Патч-корд U/UTP, Cat.5е (100% Fluke Component Tested), LSZH, 0.3 м, белый | Уточняйте у менеджера | Уточняйте у менеджера
00-00097343 | PC-LPM-UTP-RJ45-RJ45-C5e-0.3M-LSZH-YL | Hyperline | Патч-корд U/UTP, Cat.5е (100% Fluke Component Tested), LSZH, 0.3 м, желтый | Уточняйте у менеджера | Уточняйте у менеджера
00-00097352 | PC-LPM-UTP-RJ45-RJ45-C5e-0.5M-LSZH-BK | Hyperline | Патч-корд U/UTP, Cat.5e (100% Fluke Component Tested), LSZH, 0.5 м, черный | Уточняйте у менеджера | Уточняйте у менеджера
00-00097347 | PC-LPM-UTP-RJ45-RJ45-C5e-0.5M-LSZH-BL | Hyperline | Патч-корд U/UTP, Cat.5e (100% Fluke Component Tested), LSZH, 0.5 м, синий | Уточняйте у менеджера | Уточняйте у менеджера
00-00097348 | PC-LPM-UTP-RJ45-RJ45-C5e-0.5M-LSZH-GN | Hyperline | Патч-корд U/UTP, Cat.5e (100% Fluke Component Tested), LSZH, 0.5 м, зеленый | Уточняйте у менеджера | Уточняйте у менеджера
00-00030233 | PC-LPM-UTP-RJ45-RJ45-C5e-0.5M-LSZH-GY | Hyperline | Патч-корд U/UTP, Cat.5e (100% Fluke Component Tested), LSZH, 0.5 м, серый | Уточняйте у менеджера | Уточняйте у менеджера
00-00097353 | PC-LPM-UTP-RJ45-RJ45-C5e-0.5M-LSZH-OR | Hyperline | Патч-корд U/UTP, Cat.5е (100% Fluke Component Tested), LSZH, 0.5 м, оранжевый | Уточняйте у менеджера | Уточняйте у менеджера
00-00097350 | PC-LPM-UTP-RJ45-RJ45-C5e-0.5M-LSZH-RD | Hyperline | Патч-корд U/UTP, Cat.5e (100% Fluke Component Tested), LSZH, 0.5 м, красный | Уточняйте у менеджера | Уточняйте у менеджера
00-00097349 | PC-LPM-UTP-RJ45-RJ45-C5e-0.5M-LSZH-WH | Hyperline | Патч-корд U/UTP, Cat.5e (100% Fluke Component Tested), LSZH, 0.5 м, белый | Уточняйте у менеджера | Уточняйте у менеджера
00-00097351 | PC-LPM-UTP-RJ45-RJ45-C5e-0.5M-LSZH-YL | Hyperline | Патч-корд U/UTP, Cat.5e (100% Fluke Component Tested), LSZH, 0.5 м, желтый | Уточняйте у менеджера | Уточняйте у менеджера
00-00097360 | PC-LPM-UTP-RJ45-RJ45-C5e-1.5M-LSZH-BK | Hyperline | Патч-корд U/UTP, Cat.5е (100% Fluke Component Tested), LSZH, 1.5 м, черный | Уточняйте у менеджера | Уточняйте у менеджера
00-00097357 | PC-LPM-UTP-RJ45-RJ45-C5e-1.5M-LSZH-BL | Hyperline | Патч-корд U/UTP, Cat.5е (100% Fluke Component Tested), LSZH, 1.5 м, синий | Уточняйте у менеджера | Уточняйте у менеджера
00-00014079 | PC-LPM-UTP-RJ45-RJ45-C5e-1.5M-LSZH-GN | Hyperline | Патч-корд U/UTP, Cat.5е (100% Fluke Component Tested), LSZH, 1.5 м, зеленый | Уточняйте у менеджера | Уточняйте у менеджера
00-00023798 | PC-LPM-UTP-RJ45-RJ45-C5e-1.5M-LSZH-GY | Hyperline | Патч-корд U/UTP, Cat.5e (100% Fluke Component Tested), LSZH, 1.5 м, серый | Уточняйте у менеджера | Уточняйте у менеджера
00-00097362 | PC-LPM-UTP-RJ45-RJ45-C5e-1.5M-LSZH-OR | Hyperline | Патч-корд U/UTP, Cat.5е (100% Fluke Component Tested), LSZH, 1.5 м, оранжевый | Уточняйте у менеджера | Уточняйте у менеджера
00-00097361 | PC-LPM-UTP-RJ45-RJ45-C5e-1.5M-LSZH-RD | Hyperline | Патч-корд U/UTP, Cat.5е (100% Fluke Component Tested), LSZH, 1.5 м, красный | Уточняйте у менеджера | Уточняйте у менеджера
00-00097358 | PC-LPM-UTP-RJ45-RJ45-C5e-1.5M-LSZH-WH | Hyperline | Патч-корд U/UTP, Cat.5е (100% Fluke Component Tested), LSZH, 1.5 м, белый | Уточняйте у менеджера | Уточняйте у менеджера
00-00097359 | PC-LPM-UTP-RJ45-RJ45-C5e-1.5M-LSZH-YL | Hyperline | Патч-корд U/UTP, Cat.5е (100% Fluke Component Tested), LSZH, 1.5 м, желтый | Уточняйте у менеджера | Уточняйте у менеджера
00-00097386 | PC-LPM-UTP-RJ45-RJ45-C5e-10M-LSZH-BK | Hyperline | Патч-корд U/UTP, Cat.5e (100% Fluke Component Tested), LSZH, 10 м, черный | Уточняйте у менеджера | Уточняйте у менеджера
00-00097387 | PC-LPM-UTP-RJ45-RJ45-C5e-10M-LSZH-BL | Hyperline | Патч-корд U/UTP, Cat.5e (100% Fluke Component Tested), LSZH, 10 м, синий | Уточняйте у менеджера | Уточняйте у менеджера
00-00097388 | PC-LPM-UTP-RJ45-RJ45-C5e-10M-LSZH-GN | Hyperline | Патч-корд U/UTP, Cat.5e (100% Fluke Component Tested), LSZH, 10 м, зеленый | Уточняйте у менеджера | Уточняйте у менеджера
00-00062037 | PC-LPM-UTP-RJ45-RJ45-C5e-10M-LSZH-GY | Hyperline | Патч-корд U/UTP, Cat,5e (100% Fluke Component Tested), LSZH, 10 м, серый | Уточняйте у менеджера | Уточняйте у менеджера
00-00097389 | PC-LPM-UTP-RJ45-RJ45-C5e-10M-LSZH-OR | Hyperline | Патч-корд U/UTP, Cat.5e (100% Fluke Component Tested), LSZH, 10 м, оранжевый | Уточняйте у менеджера | Уточняйте у менеджера
00-00097385 | PC-LPM-UTP-RJ45-RJ45-C5e-10M-LSZH-RD | Hyperline | Патч-корд U/UTP, Cat.5e (100% Fluke Component Tested), LSZH, 10 м, красный | Уточняйте у менеджера | Уточняйте у менеджера
00-00097390 | PC-LPM-UTP-RJ45-RJ45-C5e-10M-LSZH-WH | Hyperline | Патч-корд U/UTP, Cat.5e (100% Fluke Component Tested), LSZH, 10 м, белый | Уточняйте у менеджера | Уточняйте у менеджера
00-00097391 | PC-LPM-UTP-RJ45-RJ45-C5e-10M-LSZH-YL | Hyperline | Патч-корд U/UTP, Cat.5e (100% Fluke Component Tested), LSZH, 10 м, желтый | Уточняйте у менеджера | Уточняйте у менеджера
00-00097392 | PC-LPM-UTP-RJ45-RJ45-C5e-15M-LSZH-BK | Hyperline | Патч-корд U/UTP, Cat.5е (100% Fluke Component Tested), LSZH, 15 м, черный | Уточняйте у менеджера | Уточняйте у менеджера
00-00097393 | PC-LPM-UTP-RJ45-RJ45-C5e-15M-LSZH-BL | Hyperline | Патч-корд U/UTP, Cat.5е (100% Fluke Component Tested), LSZH, 15 м, синий | Уточняйте у менеджера | Уточняйте у менеджера
00-00097394 | PC-LPM-UTP-RJ45-RJ45-C5e-15M-LSZH-GN | Hyperline | Патч-корд U/UTP, Cat.5е (100% Fluke Component Tested), LSZH, 15 м, зеленый | Уточняйте у менеджера | Уточняйте у менеджера
00-00046327 | PC-LPM-UTP-RJ45-RJ45-C5e-15M-LSZH-GY | Hyperline | Патч-корд U/UTP, Cat,5е (100% Fluke Component Tested), LSZH, 15 м, серый | Уточняйте у менеджера | Уточняйте у менеджера
00-00097397 | PC-LPM-UTP-RJ45-RJ45-C5e-15M-LSZH-OR | Hyperline | Патч-корд U/UTP, Cat.5е (100% Fluke Component Tested), LSZH, 15 м, оранжевый | Уточняйте у менеджера | Уточняйте у менеджера
00-00097395 | PC-LPM-UTP-RJ45-RJ45-C5e-15M-LSZH-RD | Hyperline | Патч-корд U/UTP, Cat.5е (100% Fluke Component Tested), LSZH, 15 м, красный | Уточняйте у менеджера | Уточняйте у менеджера
00-00097396 | PC-LPM-UTP-RJ45-RJ45-C5e-15M-LSZH-WH | Hyperline | Патч-корд U/UTP, Cat.5е (100% Fluke Component Tested), LSZH, 15 м, белый | Уточняйте у менеджера | Уточняйте у менеджера
00-00097398 | PC-LPM-UTP-RJ45-RJ45-C5e-15M-LSZH-YL | Hyperline | Патч-корд U/UTP, Cat.5е (100% Fluke Component Tested), LSZH, 15 м, желтый | Уточняйте у менеджера | Уточняйте у менеджера
00-00097355 | PC-LPM-UTP-RJ45-RJ45-C5e-1M-LSZH-BK | Hyperline | Патч-корд U/UTP, Cat.5е (100% Fluke Component Tested), LSZH, 1 м, черный | Уточняйте у менеджера | Уточняйте у менеджера
00-00040482 | PC-LPM-UTP-RJ45-RJ45-C5e-1M-LSZH-BL | Hyperline | Патч-корд U/UTP, Cat,5е (100% Fluke Component Tested), LSZH, 1 м, синий | Уточняйте у менеджера | Уточняйте у менеджера
00-00081341 | PC-LPM-UTP-RJ45-RJ45-C5e-1M-LSZH-GN | Hyperline | Патч-корд U/UTP, Cat.5е (100% Fluke Component Tested), LSZH, 1 м, зеленый | Уточняйте у менеджера | Уточняйте у менеджера
00-00028069 | PC-LPM-UTP-RJ45-RJ45-C5e-1M-LSZH-GY | Hyperline | Патч-корд U/UTP, Cat.5e (100% Fluke Component Tested), LSZH, 1 м, серый | Уточняйте у менеджера | Уточняйте у менеджера
00-00081342 | PC-LPM-UTP-RJ45-RJ45-C5e-1M-LSZH-OR | Hyperline | Патч-корд U/UTP, Cat.5е (100% Fluke Component Tested), LSZH, 1 м, оранжевый | Уточняйте у менеджера | Уточняйте у менеджера
00-00081343 | PC-LPM-UTP-RJ45-RJ45-C5e-1M-LSZH-RD | Hyperline | Патч-корд U/UTP, Cat.5е (100% Fluke Component Tested), LSZH, 1 м, красный | Уточняйте у менеджера | Уточняйте у менеджера
00-00097354 | PC-LPM-UTP-RJ45-RJ45-C5e-1M-LSZH-WH | Hyperline | Патч-корд U/UTP, Cat.5е (100% Fluke Component Tested), LSZH, 1 м, белый | Уточняйте у менеджера | Уточняйте у менеджера
00-00097356 | PC-LPM-UTP-RJ45-RJ45-C5e-1M-LSZH-YL | Hyperline | Патч-корд U/UTP, Cat.5е (100% Fluke Component Tested), LSZH, 1 м, желтый | Уточняйте у менеджера | Уточняйте у менеджера
00-00097399 | PC-LPM-UTP-RJ45-RJ45-C5e-20M-LSZH-GY | Hyperline | Патч-корд U/UTP, Cat.5е (100% Fluke Component Tested), LSZH, 20 м, серый | Уточняйте у менеджера | Уточняйте у менеджера
00-00097366 | PC-LPM-UTP-RJ45-RJ45-C5e-2M-LSZH-BK | Hyperline | Патч-корд U/UTP, Cat.5е (100% Fluke Component Tested), LSZH, 2 м, черный | Уточняйте у менеджера | Уточняйте у менеджера
00-00097363 | PC-LPM-UTP-RJ45-RJ45-C5e-2M-LSZH-BL | Hyperline | Патч-корд U/UTP, Cat.5e (100% Fluke Component Tested), LSZH, 2 м, синий | Уточняйте у менеджера | Уточняйте у менеджера
00-00097368 | PC-LPM-UTP-RJ45-RJ45-C5e-2M-LSZH-GN | Hyperline | Патч-корд U/UTP, Cat.5е (100% Fluke Component Tested), LSZH, 2 м, зеленый | Уточняйте у менеджера | Уточняйте у менеджера
00-00027788 | PC-LPM-UTP-RJ45-RJ45-C5e-2M-LSZH-GY | Hyperline | Патч-корд U/UTP, Cat,5e (100% Fluke Component Tested), LSZH, 2 м, серый | Уточняйте у менеджера | Уточняйте у менеджера
00-00097369 | PC-LPM-UTP-RJ45-RJ45-C5e-2M-LSZH-OR | Hyperline | Патч-корд U/UTP, Cat.5e (100% Fluke Component Tested), LSZH, 2 м, оранжевый | Уточняйте у менеджера | Уточняйте у менеджера
00-00097367 | PC-LPM-UTP-RJ45-RJ45-C5e-2M-LSZH-RD | Hyperline | Патч-корд U/UTP, Cat.5e (100% Fluke Component Tested), LSZH, 2 м, красный | Уточняйте у менеджера | Уточняйте у менеджера
00-00097364 | PC-LPM-UTP-RJ45-RJ45-C5e-2M-LSZH-WH | Hyperline | Патч-корд U/UTP, Cat.5e (100% Fluke Component Tested), LSZH, 2 м, белый | Уточняйте у менеджера | Уточняйте у менеджера
00-00097365 | PC-LPM-UTP-RJ45-RJ45-C5e-2M-LSZH-YL | Hyperline | Патч-корд U/UTP, Cat.5e (100% Fluke Component Tested), LSZH, 2 м, желтый | Уточняйте у менеджера | Уточняйте у менеджера
00-00097371 | PC-LPM-UTP-RJ45-RJ45-C5e-3M-LSZH-BK | Hyperline | Патч-корд U/UTP, Cat.5е (100% Fluke Component Tested), LSZH, 3 м, черный | Уточняйте у менеджера | Уточняйте у менеджера
00-00029087 | PC-LPM-UTP-RJ45-RJ45-C5e-3M-LSZH-BL | Hyperline | Патч-корд U/UTP, Cat,5е (100% Fluke Component Tested), LSZH, 3 м, синий | Уточняйте у менеджера | Уточняйте у менеджера
00-00097372 | PC-LPM-UTP-RJ45-RJ45-C5e-3M-LSZH-GN | Hyperline | Патч-корд U/UTP, Cat.5е (100% Fluke Component Tested), LSZH, 3 м, зеленый | Уточняйте у менеджера | Уточняйте у менеджера
00-00019584 | PC-LPM-UTP-RJ45-RJ45-C5e-3M-LSZH-GY | Hyperline | Патч-корд U/UTP, Cat,5e (100% Fluke Component Tested), LSZH, 3 м, серый | Уточняйте у менеджера | Уточняйте у менеджера
00-00097375 | PC-LPM-UTP-RJ45-RJ45-C5e-3M-LSZH-OR | Hyperline | Патч-корд U/UTP, Cat.5е (100% Fluke Component Tested), LSZH, 3 м, оранжевый | Уточняйте у менеджера | Уточняйте у менеджера
00-00097374 | PC-LPM-UTP-RJ45-RJ45-C5e-3M-LSZH-RD | Hyperline | Патч-корд U/UTP, Cat.5е (100% Fluke Component Tested), LSZH, 3 м, красный | Уточняйте у менеджера | Уточняйте у менеджера
00-00097370 | PC-LPM-UTP-RJ45-RJ45-C5e-3M-LSZH-WH | Hyperline | Патч-корд U/UTP, Cat.5е (100% Fluke Component Tested), LSZH, 3 м, белый | Уточняйте у менеджера | Уточняйте у менеджера
00-00097373 | PC-LPM-UTP-RJ45-RJ45-C5e-3M-LSZH-YL | Hyperline | Патч-корд U/UTP, Cat.5е (100% Fluke Component Tested), LSZH, 3 м, желтый | Уточняйте у менеджера | Уточняйте у менеджера
00-00097377 | PC-LPM-UTP-RJ45-RJ45-C5e-5M-LSZH-BK | Hyperline | Патч-корд U/UTP, Cat.5е (100% Fluke Component Tested), LSZH, 5 м, черный | Уточняйте у менеджера | Уточняйте у менеджера
00-00097376 | PC-LPM-UTP-RJ45-RJ45-C5e-5M-LSZH-BL | Hyperline | Патч-корд U/UTP, Cat.5е (100% Fluke Component Tested), LSZH, 5 м, синий | Уточняйте у менеджера | Уточняйте у менеджера
00-00097380 | PC-LPM-UTP-RJ45-RJ45-C5e-5M-LSZH-GN | Hyperline | Патч-корд U/UTP, Cat.5е (100% Fluke Component Tested), LSZH, 5 м, зеленый | Уточняйте у менеджера | Уточняйте у менеджера
00-00028048 | PC-LPM-UTP-RJ45-RJ45-C5e-5M-LSZH-GY | Hyperline | Патч-корд U/UTP, Cat,5e (100% Fluke Component Tested), LSZH, 5 м, серый | Уточняйте у менеджера | Уточняйте у менеджера
00-00097382 | PC-LPM-UTP-RJ45-RJ45-C5e-5M-LSZH-OR | Hyperline | Патч-корд U/UTP, Cat.5е (100% Fluke Component Tested), LSZH, 5 м, оранжевый | Уточняйте у менеджера | Уточняйте у менеджера
00-00097379 | PC-LPM-UTP-RJ45-RJ45-C5e-5M-LSZH-RD | Hyperline | Патч-корд U/UTP, Cat.5е (100% Fluke Component Tested), LSZH, 5 м, красный | Уточняйте у менеджера | Уточняйте у менеджера
00-00097378 | PC-LPM-UTP-RJ45-RJ45-C5e-5M-LSZH-WH | Hyperline | Патч-корд U/UTP, Cat.5е (100% Fluke Component Tested), LSZH, 5 м, белый | Уточняйте у менеджера | Уточняйте у менеджера
00-00097381 | PC-LPM-UTP-RJ45-RJ45-C5e-5M-LSZH-YL | Hyperline | Патч-корд U/UTP, Cat.5е (100% Fluke Component Tested), LSZH, 5 м, желтый | Уточняйте у менеджера | Уточняйте у менеджера
00-00097383 | PC-LPM-UTP-RJ45-RJ45-C5e-6M-LSZH-GY | Hyperline | Патч-корд U/UTP, Cat.5e (100% Fluke Component Tested), LSZH, 6 м, серый | Уточняйте у менеджера | Уточняйте у менеджера
00-00097554 | PC-LPM-UTP-RJ45-RJ45-C6-0.3M-LSZH-BK | Hyperline | Патч-корд U/UTP, Cat.6 (100% Fluke Component Tested), LSZH, 0.3 м, черный | Уточняйте у менеджера | Уточняйте у менеджера
00-00097559 | PC-LPM-UTP-RJ45-RJ45-C6-0.3M-LSZH-BL | Hyperline | Патч-корд U/UTP, Cat.6 (100% Fluke Component Tested), LSZH, 0.3 м, синий | Уточняйте у менеджера | Уточняйте у менеджера
00-00097556 | PC-LPM-UTP-RJ45-RJ45-C6-0.3M-LSZH-GN | Hyperline | Патч-корд U/UTP, Cat.6 (100% Fluke Component Tested), LSZH, 0.3 м, зеленый | Уточняйте у менеджера | Уточняйте у менеджера
00-00097557 | PC-LPM-UTP-RJ45-RJ45-C6-0.3M-LSZH-GY | Hyperline | Патч-корд U/UTP, Cat.6 (100% Fluke Component Tested), LSZH, 0.3 м, серый | Уточняйте у менеджера | Уточняйте у менеджера
00-00097561 | PC-LPM-UTP-RJ45-RJ45-C6-0.3M-LSZH-OR | Hyperline | Патч-корд U/UTP, Cat.6 (100% Fluke Component Tested), LSZH, 0.3 м, оранжевый | Уточняйте у менеджера | Уточняйте у менеджера
00-00097558 | PC-LPM-UTP-RJ45-RJ45-C6-0.3M-LSZH-RD | Hyperline | Патч-корд U/UTP, Cat.6 (100% Fluke Component Tested), LSZH, 0.3 м, красный | Уточняйте у менеджера | Уточняйте у менеджера
00-00097555 | PC-LPM-UTP-RJ45-RJ45-C6-0.3M-LSZH-WH | Hyperline | Патч-корд U/UTP, Cat.6 (100% Fluke Component Tested), LSZH, 0.3 м, белый | Уточняйте у менеджера | Уточняйте у менеджера
00-00097560 | PC-LPM-UTP-RJ45-RJ45-C6-0.3M-LSZH-YL | Hyperline | Патч-корд U/UTP, Cat.6 (100% Fluke Component Tested), LSZH, 0.3 м, желтый | Уточняйте у менеджера | Уточняйте у менеджера
00-00097562 | PC-LPM-UTP-RJ45-RJ45-C6-0.5M-LSZH-BK | Hyperline | Патч-корд U/UTP, Cat.6 (100% Fluke Component Tested), LSZH, 0.5 м, черный | Уточняйте у менеджера | Уточняйте у менеджера
00-00097563 | PC-LPM-UTP-RJ45-RJ45-C6-0.5M-LSZH-BL | Hyperline | Патч-корд U/UTP, Cat.6 (100% Fluke Component Tested), LSZH, 0.5 м, синий | Уточняйте у менеджера | Уточняйте у менеджера
00-00097564 | PC-LPM-UTP-RJ45-RJ45-C6-0.5M-LSZH-GN | Hyperline | Патч-корд U/UTP, Cat.6 (100% Fluke Component Tested), LSZH, 0.5 м, зеленый | Уточняйте у менеджера | Уточняйте у менеджера
00-00018404 | PC-LPM-UTP-RJ45-RJ45-C6-0.5M-LSZH-GY | Hyperline | Патч-корд U/UTP, Cat,6 (100% Fluke Component Tested), LSZH, 0,5 м, серый | Уточняйте у менеджера | Уточняйте у менеджера
00-00097568 | PC-LPM-UTP-RJ45-RJ45-C6-0.5M-LSZH-OR | Hyperline | Патч-корд U/UTP, Cat.6 (100% Fluke Component Tested), LSZH, 0.5 м, оранжевый | Уточняйте у менеджера | Уточняйте у менеджера
00-00097567 | PC-LPM-UTP-RJ45-RJ45-C6-0.5M-LSZH-RD | Hyperline | Патч-корд U/UTP, Cat.6 (100% Fluke Component Tested), LSZH, 0.5 м, красный | Уточняйте у менеджера | Уточняйте у менеджера
00-00097565 | PC-LPM-UTP-RJ45-RJ45-C6-0.5M-LSZH-WH | Hyperline | Патч-корд U/UTP, Cat.6 (100% Fluke Component Tested), LSZH, 0.5 м, белый | Уточняйте у менеджера | Уточняйте у менеджера
00-00097566 | PC-LPM-UTP-RJ45-RJ45-C6-0.5M-LSZH-YL | Hyperline | Патч-корд U/UTP, Cat.6 (100% Fluke Component Tested), LSZH, 0.5 м, желтый | Уточняйте у менеджера | Уточняйте у менеджера
00-00097586 | PC-LPM-UTP-RJ45-RJ45-C6-1.5M-LSZH-BK | Hyperline | Патч-корд U/UTP, Cat.6 (100% Fluke Component Tested), LSZH, 1.5 м, черный | Уточняйте у менеджера | Уточняйте у менеджера
00-00097587 | PC-LPM-UTP-RJ45-RJ45-C6-1.5M-LSZH-BL | Hyperline | Патч-корд U/UTP, Cat.6 (100% Fluke Component Tested), LSZH, 1.5 м, синий | Уточняйте у менеджера | Уточняйте у менеджера
00-00097588 | PC-LPM-UTP-RJ45-RJ45-C6-1.5M-LSZH-GN | Hyperline | Патч-корд U/UTP, Cat.6 (100% Fluke Component Tested), LSZH, 1.5 м, зеленый | Уточняйте у менеджера | Уточняйте у менеджера
00-00018405 | PC-LPM-UTP-RJ45-RJ45-C6-1.5M-LSZH-GY | Hyperline | Патч-корд U/UTP, Cat,6 (100% Fluke Component Tested), LSZH, 1,5 м, серый | Уточняйте у менеджера | Уточняйте у менеджера
00-00097601 | PC-LPM-UTP-RJ45-RJ45-C6-1.5M-LSZH-OR | Hyperline | Патч-корд U/UTP, Cat.6 (100% Fluke Component Tested), LSZH, 1.5 м, оранжевый | Уточняйте у менеджера | Уточняйте у менеджера
00-00097591 | PC-LPM-UTP-RJ45-RJ45-C6-1.5M-LSZH-RD | Hyperline | Патч-корд U/UTP, Cat.6 (100% Fluke Component Tested), LSZH, 1.5 м, красный | Уточняйте у менеджера | Уточняйте у менеджера
00-00097589 | PC-LPM-UTP-RJ45-RJ45-C6-1.5M-LSZH-WH | Hyperline | Патч-корд U/UTP, Cat.6 (100% Fluke Component Tested), LSZH, 1.5 м, белый | Уточняйте у менеджера | Уточняйте у менеджера
00-00097590 | PC-LPM-UTP-RJ45-RJ45-C6-1.5M-LSZH-YL | Hyperline | Патч-корд U/UTP, Cat.6 (100% Fluke Component Tested), LSZH, 1.5 м, желтый | Уточняйте у менеджера | Уточняйте у менеджера
00-00097654 | PC-LPM-UTP-RJ45-RJ45-C6-10M-LSZH-BK | Hyperline | Патч-корд U/UTP, Cat.6 (100% Fluke Component Tested), LSZH, 10 м, черный | Уточняйте у менеджера | Уточняйте у менеджера
00-00097653 | PC-LPM-UTP-RJ45-RJ45-C6-10M-LSZH-BL | Hyperline | Патч-корд U/UTP, Cat.6 (100% Fluke Component Tested), LSZH, 10 м, синий | Уточняйте у менеджера | Уточняйте у менеджера
00-00097655 | PC-LPM-UTP-RJ45-RJ45-C6-10M-LSZH-GN | Hyperline | Патч-корд U/UTP, Cat.6 (100% Fluke Component Tested), LSZH, 10 м, зеленый | Уточняйте у менеджера | Уточняйте у менеджера
00-00097652 | PC-LPM-UTP-RJ45-RJ45-C6-10M-LSZH-GY | Hyperline | Патч-корд U/UTP, Cat.6 (100% Fluke Component Tested), LSZH, 10 м, серый | Уточняйте у менеджера | Уточняйте у менеджера
00-00097659 | PC-LPM-UTP-RJ45-RJ45-C6-10M-LSZH-OR | Hyperline | Патч-корд U/UTP, Cat.6 (100% Fluke Component Tested), LSZH, 10 м, оранжевый | Уточняйте у менеджера | Уточняйте у менеджера
00-00097657 | PC-LPM-UTP-RJ45-RJ45-C6-10M-LSZH-RD | Hyperline | Патч-корд U/UTP, Cat.6 (100% Fluke Component Tested), LSZH, 10 м, красный | Уточняйте у менеджера | Уточняйте у менеджера
00-00097656 | PC-LPM-UTP-RJ45-RJ45-C6-10M-LSZH-WH | Hyperline | Патч-корд U/UTP, Cat.6 (100% Fluke Component Tested), LSZH, 10 м, белый | Уточняйте у менеджера | Уточняйте у менеджера
00-00097658 | PC-LPM-UTP-RJ45-RJ45-C6-10M-LSZH-YL | Hyperline | Патч-корд U/UTP, Cat.6 (100% Fluke Component Tested), LSZH, 10 м, желтый | Уточняйте у менеджера | Уточняйте у менеджера
00-00097661 | PC-LPM-UTP-RJ45-RJ45-C6-15M-LSZH-BK | Hyperline | Патч-корд U/UTP, Cat.6 (100% Fluke Component Tested), LSZH, 15 м, черный | Уточняйте у менеджера | Уточняйте у менеджера
00-00097662 | PC-LPM-UTP-RJ45-RJ45-C6-15M-LSZH-BL | Hyperline | Патч-корд U/UTP, Cat.6 (100% Fluke Component Tested), LSZH, 15 м, синий | Уточняйте у менеджера | Уточняйте у менеджера
00-00097663 | PC-LPM-UTP-RJ45-RJ45-C6-15M-LSZH-GN | Hyperline | Патч-корд U/UTP, Cat.6 (100% Fluke Component Tested), LSZH, 15 м, зеленый | Уточняйте у менеджера | Уточняйте у менеджера
00-00097660 | PC-LPM-UTP-RJ45-RJ45-C6-15M-LSZH-GY | Hyperline | Патч-корд U/UTP, Cat.6 (100% Fluke Component Tested), LSZH, 15 м, серый | Уточняйте у менеджера | Уточняйте у менеджера
00-00097667 | PC-LPM-UTP-RJ45-RJ45-C6-15M-LSZH-OR | Hyperline | Патч-корд U/UTP, Cat.6 (100% Fluke Component Tested), LSZH, 15 м, оранжевый | Уточняйте у менеджера | Уточняйте у менеджера
00-00097664 | PC-LPM-UTP-RJ45-RJ45-C6-15M-LSZH-RD | Hyperline | Патч-корд U/UTP, Cat.6 (100% Fluke Component Tested), LSZH, 15 м, красный | Уточняйте у менеджера | Уточняйте у менеджера
00-00097665 | PC-LPM-UTP-RJ45-RJ45-C6-15M-LSZH-WH | Hyperline | Патч-корд U/UTP, Cat.6 (100% Fluke Component Tested), LSZH, 15 м, белый | Уточняйте у менеджера | Уточняйте у менеджера
00-00097666 | PC-LPM-UTP-RJ45-RJ45-C6-15M-LSZH-YL | Hyperline | Патч-корд U/UTP, Cat.6 (100% Fluke Component Tested), LSZH, 15 м, желтый | Уточняйте у менеджера | Уточняйте у менеджера
00-00097570 | PC-LPM-UTP-RJ45-RJ45-C6-1M-LSZH-BK | Hyperline | Патч-корд U/UTP, Cat.6 (100% Fluke Component Tested), LSZH, 1 м, черный | Уточняйте у менеджера | Уточняйте у менеджера
00-00097573 | PC-LPM-UTP-RJ45-RJ45-C6-1M-LSZH-BL | Hyperline | Патч-корд U/UTP, Cat.6 (100% Fluke Component Tested), LSZH, 1 м, синий | Уточняйте у менеджера | Уточняйте у менеджера
00-00097571 | PC-LPM-UTP-RJ45-RJ45-C6-1M-LSZH-GN | Hyperline | Патч-корд U/UTP, Cat.6 (100% Fluke Component Tested), LSZH, 1 м, зеленый | Уточняйте у менеджера | Уточняйте у менеджера
00-00097569 | PC-LPM-UTP-RJ45-RJ45-C6-1M-LSZH-GY | Hyperline | Патч-корд U/UTP, Cat.6 (100% Fluke Component Tested), LSZH, 1 м, серый | Уточняйте у менеджера | Уточняйте у менеджера
00-00097585 | PC-LPM-UTP-RJ45-RJ45-C6-1M-LSZH-OR | Hyperline | Патч-корд U/UTP, Cat.6 (100% Fluke Component Tested), LSZH, 1 м, оранжевый | Уточняйте у менеджера | Уточняйте у менеджера
00-00097572 | PC-LPM-UTP-RJ45-RJ45-C6-1M-LSZH-RD | Hyperline | Патч-корд U/UTP, Cat.6 (100% Fluke Component Tested), LSZH, 1 м, красный | Уточняйте у менеджера | Уточняйте у менеджера
00-00097575 | PC-LPM-UTP-RJ45-RJ45-C6-1M-LSZH-WH | Hyperline | Патч-корд U/UTP, Cat.6 (100% Fluke Component Tested), LSZH, 1 м, белый | Уточняйте у менеджера | Уточняйте у менеджера
00-00097574 | PC-LPM-UTP-RJ45-RJ45-C6-1M-LSZH-YL | Hyperline | Патч-корд U/UTP, Cat.6 (100% Fluke Component Tested), LSZH, 1 м, желтый | Уточняйте у менеджера | Уточняйте у менеджера
00-00097668 | PC-LPM-UTP-RJ45-RJ45-C6-20M-LSZH-GY | Hyperline | Патч-корд U/UTP, Cat.6 (100% Fluke Component Tested), LSZH, 20 м, серый | Уточняйте у менеджера | Уточняйте у менеджера
00-00097604 | PC-LPM-UTP-RJ45-RJ45-C6-2M-LSZH-BK | Hyperline | Патч-корд U/UTP, Cat.6 (100% Fluke Component Tested), LSZH, 2 м, черный | Уточняйте у менеджера | Уточняйте у менеджера
00-00097603 | PC-LPM-UTP-RJ45-RJ45-C6-2M-LSZH-BL | Hyperline | Патч-корд U/UTP, Cat.6 (100% Fluke Component Tested), LSZH, 2 м, синий | Уточняйте у менеджера | Уточняйте у менеджера
00-00097606 | PC-LPM-UTP-RJ45-RJ45-C6-2M-LSZH-GN | Hyperline | Патч-корд U/UTP, Cat.6 (100% Fluke Component Tested), LSZH, 2 м, зеленый | Уточняйте у менеджера | Уточняйте у менеджера
00-00097602 | PC-LPM-UTP-RJ45-RJ45-C6-2M-LSZH-GY | Hyperline | Патч-корд U/UTP, Cat.6 (100% Fluke Component Tested), LSZH, 2 м, серый | Уточняйте у менеджера | Уточняйте у менеджера
00-00097618 | PC-LPM-UTP-RJ45-RJ45-C6-2M-LSZH-OR | Hyperline | Патч-корд U/UTP, Cat.6 (100% Fluke Component Tested), LSZH, 2 м, оранжевый | Уточняйте у менеджера | Уточняйте у менеджера
00-00097607 | PC-LPM-UTP-RJ45-RJ45-C6-2M-LSZH-RD | Hyperline | Патч-корд U/UTP, Cat.6 (100% Fluke Component Tested), LSZH, 2 м, красный | Уточняйте у менеджера | Уточняйте у менеджера
00-00097608 | PC-LPM-UTP-RJ45-RJ45-C6-2M-LSZH-WH | Hyperline | Патч-корд U/UTP, Cat.6 (100% Fluke Component Tested), LSZH, 2 м, белый | Уточняйте у менеджера | Уточняйте у менеджера
00-00097605 | PC-LPM-UTP-RJ45-RJ45-C6-2M-LSZH-YL | Hyperline | Патч-корд U/UTP, Cat.6 (100% Fluke Component Tested), LSZH, 2 м, желтый | Уточняйте у менеджера | Уточняйте у менеджера
00-00097620 | PC-LPM-UTP-RJ45-RJ45-C6-3M-LSZH-BK | Hyperline | Патч-корд U/UTP, Cat.6 (100% Fluke Component Tested), LSZH, 3 м, черный | Уточняйте у менеджера | Уточняйте у менеджера
00-00097621 | PC-LPM-UTP-RJ45-RJ45-C6-3M-LSZH-BL | Hyperline | Патч-корд U/UTP, Cat.6 (100% Fluke Component Tested), LSZH, 3 м, синий | Уточняйте у менеджера | Уточняйте у менеджера
00-00097623 | PC-LPM-UTP-RJ45-RJ45-C6-3M-LSZH-GN | Hyperline | Патч-корд U/UTP, Cat.6 (100% Fluke Component Tested), LSZH, 3 м, зеленый | Уточняйте у менеджера | Уточняйте у менеджера
00-00097619 | PC-LPM-UTP-RJ45-RJ45-C6-3M-LSZH-GY | Hyperline | Патч-корд U/UTP, Cat.6 (100% Fluke Component Tested), LSZH, 3 м, серый | Уточняйте у менеджера | Уточняйте у менеджера
00-00097635 | PC-LPM-UTP-RJ45-RJ45-C6-3M-LSZH-OR | Hyperline | Патч-корд U/UTP, Cat.6 (100% Fluke Component Tested), LSZH, 3 м, оранжевый | Уточняйте у менеджера | Уточняйте у менеджера
00-00097624 | PC-LPM-UTP-RJ45-RJ45-C6-3M-LSZH-RD | Hyperline | Патч-корд U/UTP, Cat.6 (100% Fluke Component Tested), LSZH, 3 м, красный | Уточняйте у менеджера | Уточняйте у менеджера
00-00097622 | PC-LPM-UTP-RJ45-RJ45-C6-3M-LSZH-WH | Hyperline | Патч-корд U/UTP, Cat.6 (100% Fluke Component Tested), LSZH, 3 м, белый | Уточняйте у менеджера | Уточняйте у менеджера
00-00097625 | PC-LPM-UTP-RJ45-RJ45-C6-3M-LSZH-YL | Hyperline | Патч-корд U/UTP, Cat.6 (100% Fluke Component Tested), LSZH, 3 м, желтый | Уточняйте у менеджера | Уточняйте у менеджера
00-00097638 | PC-LPM-UTP-RJ45-RJ45-C6-5M-LSZH-BK | Hyperline | Патч-корд U/UTP, Cat.6 (100% Fluke Component Tested), LSZH, 5 м, черный | Уточняйте у менеджера | Уточняйте у менеджера
00-00097637 | PC-LPM-UTP-RJ45-RJ45-C6-5M-LSZH-BL | Hyperline | Патч-корд U/UTP, Cat.6 (100% Fluke Component Tested), LSZH, 5 м, синий | Уточняйте у менеджера | Уточняйте у менеджера
00-00097642 | PC-LPM-UTP-RJ45-RJ45-C6-5M-LSZH-GN | Hyperline | Патч-корд U/UTP, Cat.6 (100% Fluke Component Tested), LSZH, 5 м, зеленый | Уточняйте у менеджера | Уточняйте у менеджера
00-00097636 | PC-LPM-UTP-RJ45-RJ45-C6-5M-LSZH-GY | Hyperline | Патч-корд U/UTP, Cat.6 (100% Fluke Component Tested), LSZH, 5 м, серый | Уточняйте у менеджера | Уточняйте у менеджера
00-00097651 | PC-LPM-UTP-RJ45-RJ45-C6-5M-LSZH-OR | Hyperline | Патч-корд U/UTP, Cat.6 (100% Fluke Component Tested), LSZH, 5 м, оранжевый | Уточняйте у менеджера | Уточняйте у менеджера
00-00097639 | PC-LPM-UTP-RJ45-RJ45-C6-5M-LSZH-RD | Hyperline | Патч-корд U/UTP, Cat.6 (100% Fluke Component Tested), LSZH, 5 м, красный | Уточняйте у менеджера | Уточняйте у менеджера
00-00097640 | PC-LPM-UTP-RJ45-RJ45-C6-5M-LSZH-WH | Hyperline | Патч-корд U/UTP, Cat.6 (100% Fluke Component Tested), LSZH, 5 м, белый | Уточняйте у менеджера | Уточняйте у менеджера
00-00097641 | PC-LPM-UTP-RJ45-RJ45-C6-5M-LSZH-YL | Hyperline | Патч-корд U/UTP, Cat.6 (100% Fluke Component Tested), LSZH, 5 м, желтый | Уточняйте у менеджера | Уточняйте у менеджера
00-00097874 | PC-LPM-UTP-RJ45-RJ45-C6a-0.5M-LSZH-BK | Hyperline | Патч-корд U/UTP, Cat.6a (100% Fluke Component Tested) 10G, LSZH, 0.5 м, черный | Уточняйте у менеджера | Уточняйте у менеджера
00-00097875 | PC-LPM-UTP-RJ45-RJ45-C6a-0.5M-LSZH-BL | Hyperline | Патч-корд U/UTP, Cat.6a (100% Fluke Component Tested) 10G, LSZH, 0.5 м, синий | Уточняйте у менеджера | Уточняйте у менеджера
00-00097876 | PC-LPM-UTP-RJ45-RJ45-C6a-0.5M-LSZH-GN | Hyperline | Патч-корд U/UTP, Cat.6a (100% Fluke Component Tested) 10G, LSZH, 0.5 м, зеленый | Уточняйте у менеджера | Уточняйте у менеджера
00-00097873 | PC-LPM-UTP-RJ45-RJ45-C6a-0.5M-LSZH-GY | Hyperline | Патч-корд U/UTP, Cat.6a (100% Fluke Component Tested) 10G, LSZH, 0.5 м, серый | Уточняйте у менеджера | Уточняйте у менеджера
00-00097877 | PC-LPM-UTP-RJ45-RJ45-C6a-0.5M-LSZH-OR | Hyperline | Патч-корд U/UTP, Cat.6a (100% Fluke Component Tested) 10G, LSZH, 0.5 м, оранжевый | Уточняйте у менеджера | Уточняйте у менеджера
00-00097878 | PC-LPM-UTP-RJ45-RJ45-C6a-0.5M-LSZH-RD | Hyperline | Патч-корд U/UTP, Cat.6a (100% Fluke Component Tested) 10G, LSZH, 0.5 м, красный | Уточняйте у менеджера | Уточняйте у менеджера
00-00097879 | PC-LPM-UTP-RJ45-RJ45-C6a-0.5M-LSZH-WH | Hyperline | Патч-корд U/UTP, Cat.6a (100% Fluke Component Tested) 10G, LSZH, 0.5 м, белый | Уточняйте у менеджера | Уточняйте у менеджера
00-00097880 | PC-LPM-UTP-RJ45-RJ45-C6a-0.5M-LSZH-YL | Hyperline | Патч-корд U/UTP, Cat.6a (100% Fluke Component Tested) 10G, LSZH, 0.5 м, желтый | Уточняйте у менеджера | Уточняйте у менеджера
00-00097891 | PC-LPM-UTP-RJ45-RJ45-C6a-1.5M-LSZH-BK | Hyperline | Патч-корд U/UTP, Cat.6a (100% Fluke Component Tested), 10G, LSZH, 1.5 м, черный | Уточняйте у менеджера | Уточняйте у менеджера
00-00097892 | PC-LPM-UTP-RJ45-RJ45-C6a-1.5M-LSZH-BL | Hyperline | Патч-корд U/UTP, Cat.6a (100% Fluke Component Tested), 10G, LSZH, 1.5 м, синий | Уточняйте у менеджера | Уточняйте у менеджера
00-00097893 | PC-LPM-UTP-RJ45-RJ45-C6a-1.5M-LSZH-GN | Hyperline | Патч-корд U/UTP, Cat.6a (100% Fluke Component Tested), 10G, LSZH, 1.5 м, зеленый | Уточняйте у менеджера | Уточняйте у менеджера
00-00097890 | PC-LPM-UTP-RJ45-RJ45-C6a-1.5M-LSZH-GY | Hyperline | Патч-корд U/UTP, Cat.6a (100% Fluke Component Tested), 10G, LSZH, 1.5 м, серый | Уточняйте у менеджера | Уточняйте у менеджера
00-00097894 | PC-LPM-UTP-RJ45-RJ45-C6a-1.5M-LSZH-OR | Hyperline | Патч-корд U/UTP, Cat.6a (100% Fluke Component Tested), 10G, LSZH, 1.5 м, оранжевый | Уточняйте у менеджера | Уточняйте у менеджера
00-00097895 | PC-LPM-UTP-RJ45-RJ45-C6a-1.5M-LSZH-RD | Hyperline | Патч-корд U/UTP, Cat.6a (100% Fluke Component Tested), 10G, LSZH, 1.5 м, красный | Уточняйте у менеджера | Уточняйте у менеджера
00-00097896 | PC-LPM-UTP-RJ45-RJ45-C6a-1.5M-LSZH-WH | Hyperline | Патч-корд U/UTP, Cat.6a (100% Fluke Component Tested), 10G, LSZH, 1.5 м, белый | Уточняйте у менеджера | Уточняйте у менеджера
00-00097897 | PC-LPM-UTP-RJ45-RJ45-C6a-1.5M-LSZH-YL | Hyperline | Патч-корд U/UTP, Cat.6a (100% Fluke Component Tested), 10G, LSZH, 1.5 м, желтый | Уточняйте у менеджера | Уточняйте у менеджера
00-00097929 | PC-LPM-UTP-RJ45-RJ45-C6a-10M-LSZH-BK | Hyperline | Патч-корд U/UTP, Cat.6a (100% Fluke Component Tested) 10G, LSZH, 10 м, черный | Уточняйте у менеджера | Уточняйте у менеджера
00-00097930 | PC-LPM-UTP-RJ45-RJ45-C6a-10M-LSZH-BL | Hyperline | Патч-корд U/UTP, Cat.6a (100% Fluke Component Tested) 10G, LSZH, 10 м, синий | Уточняйте у менеджера | Уточняйте у менеджера
00-00097931 | PC-LPM-UTP-RJ45-RJ45-C6a-10M-LSZH-GN | Hyperline | Патч-корд U/UTP, Cat.6a (100% Fluke Component Tested) 10G, LSZH, 10 м, зеленый | Уточняйте у менеджера | Уточняйте у менеджера
00-00097927 | PC-LPM-UTP-RJ45-RJ45-C6a-10M-LSZH-GY | Hyperline | Патч-корд U/UTP, Cat.6a (100% Fluke Component Tested) 10G, LSZH, 10 м, серый | Уточняйте у менеджера | Уточняйте у менеджера
00-00097932 | PC-LPM-UTP-RJ45-RJ45-C6a-10M-LSZH-OR | Hyperline | Патч-корд U/UTP, Cat.6a (100% Fluke Component Tested) 10G, LSZH, 10 м, оранжевый | Уточняйте у менеджера | Уточняйте у менеджера
00-00097933 | PC-LPM-UTP-RJ45-RJ45-C6a-10M-LSZH-RD | Hyperline | Патч-корд U/UTP, Cat.6a (100% Fluke Component Tested) 10G, LSZH, 10 м, красный | Уточняйте у менеджера | Уточняйте у менеджера
00-00097934 | PC-LPM-UTP-RJ45-RJ45-C6a-10M-LSZH-WH | Hyperline | Патч-корд U/UTP, Cat.6a (100% Fluke Component Tested) 10G, LSZH, 10 м, белый | Уточняйте у менеджера | Уточняйте у менеджера
00-00097935 | PC-LPM-UTP-RJ45-RJ45-C6a-10M-LSZH-YL | Hyperline | Патч-корд U/UTP, Cat.6a (100% Fluke Component Tested) 10G, LSZH, 10 м, желтый | Уточняйте у менеджера | Уточняйте у менеджера
00-00097938 | PC-LPM-UTP-RJ45-RJ45-C6a-15M-LSZH-BK | Hyperline | Патч-корд U/UTP, Cat.6a (100% Fluke Component Tested) 10G, LSZH, 15 м, черный | Уточняйте у менеджера | Уточняйте у менеджера
00-00097939 | PC-LPM-UTP-RJ45-RJ45-C6a-15M-LSZH-BL | Hyperline | Патч-корд U/UTP, Cat.6a (100% Fluke Component Tested) 10G, LSZH, 15 м, синий | Уточняйте у менеджера | Уточняйте у менеджера
00-00097940 | PC-LPM-UTP-RJ45-RJ45-C6a-15M-LSZH-GN | Hyperline | Патч-корд U/UTP, Cat.6a (100% Fluke Component Tested) 10G, LSZH, 15 м, зеленый | Уточняйте у менеджера | Уточняйте у менеджера
00-00097936 | PC-LPM-UTP-RJ45-RJ45-C6a-15M-LSZH-GY | Hyperline | Патч-корд U/UTP, Cat.6a (100% Fluke Component Tested) 10G, LSZH, 15 м, серый | Уточняйте у менеджера | Уточняйте у менеджера
00-00097941 | PC-LPM-UTP-RJ45-RJ45-C6a-15M-LSZH-OR | Hyperline | Патч-корд U/UTP, Cat.6a (100% Fluke Component Tested) 10G, LSZH, 15 м, оранжевый | Уточняйте у менеджера | Уточняйте у менеджера
00-00097942 | PC-LPM-UTP-RJ45-RJ45-C6a-15M-LSZH-RD | Hyperline | Патч-корд U/UTP, Cat.6a (100% Fluke Component Tested) 10G, LSZH, 15 м, красный | Уточняйте у менеджера | Уточняйте у менеджера
00-00097943 | PC-LPM-UTP-RJ45-RJ45-C6a-15M-LSZH-WH | Hyperline | Патч-корд U/UTP, Cat.6a (100% Fluke Component Tested) 10G, LSZH, 15 м, белый | Уточняйте у менеджера | Уточняйте у менеджера
00-00097944 | PC-LPM-UTP-RJ45-RJ45-C6a-15M-LSZH-YL | Hyperline | Патч-корд U/UTP, Cat.6a (100% Fluke Component Tested) 10G, LSZH, 15 м, желтый | Уточняйте у менеджера | Уточняйте у менеджера
00-00097883 | PC-LPM-UTP-RJ45-RJ45-C6a-1M-LSZH-BK | Hyperline | Патч-корд U/UTP, Cat.6a (100% Fluke Component Tested), 10G, LSZH, 1 м, черный | Уточняйте у менеджера | Уточняйте у менеджера
00-00097884 | PC-LPM-UTP-RJ45-RJ45-C6a-1M-LSZH-BL | Hyperline | Патч-корд U/UTP, Cat.6a (100% Fluke Component Tested), 10G, LSZH, 1 м, синий | Уточняйте у менеджера | Уточняйте у менеджера
00-00097885 | PC-LPM-UTP-RJ45-RJ45-C6a-1M-LSZH-GN | Hyperline | Патч-корд U/UTP, Cat.6a (100% Fluke Component Tested), 10G, LSZH, 1 м, зеленый | Уточняйте у менеджера | Уточняйте у менеджера
00-00097881 | PC-LPM-UTP-RJ45-RJ45-C6a-1M-LSZH-GY | Hyperline | Патч-корд U/UTP, Cat.6a (100% Fluke Component Tested), 10G, LSZH, 1 м, серый | Уточняйте у менеджера | Уточняйте у менеджера
00-00097886 | PC-LPM-UTP-RJ45-RJ45-C6a-1M-LSZH-OR | Hyperline | Патч-корд U/UTP, Cat.6a (100% Fluke Component Tested), 10G, LSZH, 1 м, оранжевый | Уточняйте у менеджера | Уточняйте у менеджера
00-00097887 | PC-LPM-UTP-RJ45-RJ45-C6a-1M-LSZH-RD | Hyperline | Патч-корд U/UTP, Cat.6a (100% Fluke Component Tested), 10G, LSZH, 1 м, красный | Уточняйте у менеджера | Уточняйте у менеджера
00-00097888 | PC-LPM-UTP-RJ45-RJ45-C6a-1M-LSZH-WH | Hyperline | Патч-корд U/UTP, Cat.6a (100% Fluke Component Tested), 10G, LSZH, 1 м, белый | Уточняйте у менеджера | Уточняйте у менеджера
00-00097889 | PC-LPM-UTP-RJ45-RJ45-C6a-1M-LSZH-YL | Hyperline | Патч-корд U/UTP, Cat.6a (100% Fluke Component Tested), 10G, LSZH, 1 м, желтый | Уточняйте у менеджера | Уточняйте у менеджера
00-00097946 | PC-LPM-UTP-RJ45-RJ45-C6a-20M-LSZH-BK | Hyperline | Патч-корд U/UTP, Cat.6a (100% Fluke Component Tested) 10G, LSZH, 20 м, черный | Уточняйте у менеджера | Уточняйте у менеджера
00-00097947 | PC-LPM-UTP-RJ45-RJ45-C6a-20M-LSZH-BL | Hyperline | Патч-корд U/UTP, Cat.6a (100% Fluke Component Tested) 10G, LSZH, 20 м, синий | Уточняйте у менеджера | Уточняйте у менеджера
00-00097948 | PC-LPM-UTP-RJ45-RJ45-C6a-20M-LSZH-GN | Hyperline | Патч-корд U/UTP, Cat.6a (100% Fluke Component Tested) 10G, LSZH, 20 м, зеленый | Уточняйте у менеджера | Уточняйте у менеджера
00-00097945 | PC-LPM-UTP-RJ45-RJ45-C6a-20M-LSZH-GY | Hyperline | Патч-корд U/UTP, Cat.6a (100% Fluke Component Tested) 10G, LSZH, 20 м, серый | Уточняйте у менеджера | Уточняйте у менеджера
00-00097949 | PC-LPM-UTP-RJ45-RJ45-C6a-20M-LSZH-OR | Hyperline | Патч-корд U/UTP, Cat.6a (100% Fluke Component Tested) 10G, LSZH, 20 м, оранжевый | Уточняйте у менеджера | Уточняйте у менеджера
00-00097950 | PC-LPM-UTP-RJ45-RJ45-C6a-20M-LSZH-RD | Hyperline | Патч-корд U/UTP, Cat.6a (100% Fluke Component Tested) 10G, LSZH, 20 м, красный | Уточняйте у менеджера | Уточняйте у менеджера
00-00097951 | PC-LPM-UTP-RJ45-RJ45-C6a-20M-LSZH-WH | Hyperline | Патч-корд U/UTP, Cat.6a (100% Fluke Component Tested) 10G, LSZH, 20 м, белый | Уточняйте у менеджера | Уточняйте у менеджера
00-00097952 | PC-LPM-UTP-RJ45-RJ45-C6a-20M-LSZH-YL | Hyperline | Патч-корд U/UTP, Cat.6a (100% Fluke Component Tested) 10G, LSZH, 20 м, желтый | Уточняйте у менеджера | Уточняйте у менеджера
00-00097900 | PC-LPM-UTP-RJ45-RJ45-C6a-2M-LSZH-BK | Hyperline | Патч-корд U/UTP, Cat.6a (100% Fluke Component Tested), 10G, LSZH, 2 м, черный | Уточняйте у менеджера | Уточняйте у менеджера
00-00097901 | PC-LPM-UTP-RJ45-RJ45-C6a-2M-LSZH-BL | Hyperline | Патч-корд U/UTP, Cat.6a (100% Fluke Component Tested), 10G, LSZH, 2 м, синий | Уточняйте у менеджера | Уточняйте у менеджера
00-00097902 | PC-LPM-UTP-RJ45-RJ45-C6a-2M-LSZH-GN | Hyperline | Патч-корд U/UTP, Cat.6a (100% Fluke Component Tested), 10G, LSZH, 2 м, зеленый | Уточняйте у менеджера | Уточняйте у менеджера
00-00097898 | PC-LPM-UTP-RJ45-RJ45-C6a-2M-LSZH-GY | Hyperline | Патч-корд U/UTP, Cat.6a (100% Fluke Component Tested), 10G, LSZH, 2 м, серый | Уточняйте у менеджера | Уточняйте у менеджера
00-00097903 | PC-LPM-UTP-RJ45-RJ45-C6a-2M-LSZH-OR | Hyperline | Патч-корд U/UTP, Cat.6a (100% Fluke Component Tested), 10G, LSZH, 2 м, оранжевый | Уточняйте у менеджера | Уточняйте у менеджера
00-00097904 | PC-LPM-UTP-RJ45-RJ45-C6a-2M-LSZH-RD | Hyperline | Патч-корд U/UTP, Cat.6a (100% Fluke Component Tested), 10G, LSZH, 2 м, красный | Уточняйте у менеджера | Уточняйте у менеджера
00-00097905 | PC-LPM-UTP-RJ45-RJ45-C6a-2M-LSZH-WH | Hyperline | Патч-корд U/UTP, Cat.6a (100% Fluke Component Tested), 10G, LSZH, 2 м, белый | Уточняйте у менеджера | Уточняйте у менеджера
00-00097906 | PC-LPM-UTP-RJ45-RJ45-C6a-2M-LSZH-YL | Hyperline | Патч-корд U/UTP, Cat.6a (100% Fluke Component Tested), 10G, LSZH, 2 м, желтый | Уточняйте у менеджера | Уточняйте у менеджера
00-00097909 | PC-LPM-UTP-RJ45-RJ45-C6a-3M-LSZH-BK | Hyperline | Патч-корд U/UTP, Cat.6a (100% Fluke Component Tested), 10G, LSZH, 3 м, черный | Уточняйте у менеджера | Уточняйте у менеджера
00-00097910 | PC-LPM-UTP-RJ45-RJ45-C6a-3M-LSZH-BL | Hyperline | Патч-корд U/UTP, Cat.6a (100% Fluke Component Tested), 10G, LSZH, 3 м, синий | Уточняйте у менеджера | Уточняйте у менеджера
00-00097911 | PC-LPM-UTP-RJ45-RJ45-C6a-3M-LSZH-GN | Hyperline | Патч-корд U/UTP, Cat.6a (100% Fluke Component Tested), 10G, LSZH, 3 м, зеленый | Уточняйте у менеджера | Уточняйте у менеджера
00-00097907 | PC-LPM-UTP-RJ45-RJ45-C6a-3M-LSZH-GY | Hyperline | Патч-корд U/UTP, Cat.6a (100% Fluke Component Tested), 10G, LSZH, 3 м, серый | Уточняйте у менеджера | Уточняйте у менеджера
00-00097912 | PC-LPM-UTP-RJ45-RJ45-C6a-3M-LSZH-OR | Hyperline | Патч-корд U/UTP, Cat.6a (100% Fluke Component Tested), 10G, LSZH, 3 м, оранжевый | Уточняйте у менеджера | Уточняйте у менеджера
00-00097913 | PC-LPM-UTP-RJ45-RJ45-C6a-3M-LSZH-RD | Hyperline | Патч-корд U/UTP, Cat.6a (100% Fluke Component Tested), 10G, LSZH, 3 м, красный | Уточняйте у менеджера | Уточняйте у менеджера
00-00097914 | PC-LPM-UTP-RJ45-RJ45-C6a-3M-LSZH-WH | Hyperline | Патч-корд U/UTP, Cat.6a (100% Fluke Component Tested), 10G, LSZH, 3 м, белый | Уточняйте у менеджера | Уточняйте у менеджера
00-00097915 | PC-LPM-UTP-RJ45-RJ45-C6a-3M-LSZH-YL | Hyperline | Патч-корд U/UTP, Cat.6a (100% Fluke Component Tested), 10G, LSZH, 3 м, желтый | Уточняйте у менеджера | Уточняйте у менеджера
00-00097919 | PC-LPM-UTP-RJ45-RJ45-C6a-5M-LSZH-BK | Hyperline | Патч-корд U/UTP, Cat.6a (100% Fluke Component Tested), 10G, LSZH, 5 м, черный | Уточняйте у менеджера | Уточняйте у менеджера
00-00097920 | PC-LPM-UTP-RJ45-RJ45-C6a-5M-LSZH-BL | Hyperline | Патч-корд U/UTP, Cat.6a (100% Fluke Component Tested), 10G, LSZH, 5 м, синий | Уточняйте у менеджера | Уточняйте у менеджера
00-00097921 | PC-LPM-UTP-RJ45-RJ45-C6a-5M-LSZH-GN | Hyperline | Патч-корд U/UTP, Cat.6a (100% Fluke Component Tested), 10G, LSZH, 5 м, зеленый | Уточняйте у менеджера | Уточняйте у менеджера
00-00097917 | PC-LPM-UTP-RJ45-RJ45-C6a-5M-LSZH-GY | Hyperline | Патч-корд U/UTP, Cat.6a (100% Fluke Component Tested), 10G, LSZH, 5 м, серый | Уточняйте у менеджера | Уточняйте у менеджера
00-00097922 | PC-LPM-UTP-RJ45-RJ45-C6a-5M-LSZH-OR | Hyperline | Патч-корд U/UTP, Cat.6a (100% Fluke Component Tested), 10G, LSZH, 5 м, оранжевый | Уточняйте у менеджера | Уточняйте у менеджера
00-00097923 | PC-LPM-UTP-RJ45-RJ45-C6a-5M-LSZH-RD | Hyperline | Патч-корд U/UTP, Cat.6a (100% Fluke Component Tested), 10G, LSZH, 5 м, красный | Уточняйте у менеджера | Уточняйте у менеджера
00-00097924 | PC-LPM-UTP-RJ45-RJ45-C6a-5M-LSZH-WH | Hyperline | Патч-корд U/UTP, Cat.6a (100% Fluke Component Tested), 10G, LSZH, 5 м, белый | Уточняйте у менеджера | Уточняйте у менеджера
00-00097925 | PC-LPM-UTP-RJ45-RJ45-C6a-5M-LSZH-YL | Hyperline | Патч-корд U/UTP, Cat.6a (100% Fluke Component Tested), 10G, LSZH, 5 м, желтый | Уточняйте у менеджера | Уточняйте у менеджера
00-00097721 | PC-LPT-SFTP-RJ45-RJ45-C6-1.5M-LSZH-BK | Hyperline | Патч-корд S/FTP, экранированный, категория 6 (100% Fluke Component Tested), 28AWG, LSZH, 1.5 м, черный | Уточняйте у менеджера | Уточняйте у менеджера
00-00097722 | PC-LPT-SFTP-RJ45-RJ45-C6-1.5M-LSZH-BL | Hyperline | Патч-корд S/FTP, экранированный, категория 6 (100% Fluke Component Tested), 28AWG, LSZH, 1.5 м, синий | Уточняйте у менеджера | Уточняйте у менеджера
00-00097723 | PC-LPT-SFTP-RJ45-RJ45-C6-1.5M-LSZH-GN | Hyperline | Патч-корд S/FTP, экранированный, категория 6 (100% Fluke Component Tested), 28AWG, LSZH, 1.5 м, зеленый | Уточняйте у менеджера | Уточняйте у менеджера
00-00097724 | PC-LPT-SFTP-RJ45-RJ45-C6-1.5M-LSZH-GY | Hyperline | Патч-корд S/FTP, экранированный, категория 6 (100% Fluke Component Tested), 28AWG, LSZH, 1.5 м, серый | Уточняйте у менеджера | Уточняйте у менеджера
00-00097725 | PC-LPT-SFTP-RJ45-RJ45-C6-1.5M-LSZH-OR | Hyperline | Патч-корд S/FTP, экранированный, категория 6 (100% Fluke Component Tested), 28AWG, LSZH, 1.5 м, оранжевый | Уточняйте у менеджера | Уточняйте у менеджера
00-00097726 | PC-LPT-SFTP-RJ45-RJ45-C6-1.5M-LSZH-RD | Hyperline | Патч-корд S/FTP, экранированный, категория 6 (100% Fluke Component Tested), 28AWG, LSZH, 1.5 м, красный | Уточняйте у менеджера | Уточняйте у менеджера
00-00097727 | PC-LPT-SFTP-RJ45-RJ45-C6-1.5M-LSZH-WH | Hyperline | Патч-корд S/FTP, экранированный, категория 6 (100% Fluke Component Tested), 28AWG, LSZH, 1.5 м, белый | Уточняйте у менеджера | Уточняйте у менеджера
00-00097728 | PC-LPT-SFTP-RJ45-RJ45-C6-1.5M-LSZH-YL | Hyperline | Патч-корд S/FTP, экранированный, категория 6 (100% Fluke Component Tested), 28AWG, LSZH, 1.5 м, желтый | Уточняйте у менеджера | Уточняйте у менеджера
00-00097694 | PC-LPT-SFTP-RJ45-RJ45-C6-1M-LSZH-BK | Hyperline | Патч-корд S/FTP, экранированный, категория 6 (100% Fluke Component Tested), 28AWG, LSZH, 1 м, черный | Уточняйте у менеджера | Уточняйте у менеджера
00-00097695 | PC-LPT-SFTP-RJ45-RJ45-C6-1M-LSZH-BL | Hyperline | Патч-корд S/FTP, экранированный, категория 6 (100% Fluke Component Tested), 28AWG, LSZH, 1 м, синий | Уточняйте у менеджера | Уточняйте у менеджера
00-00097696 | PC-LPT-SFTP-RJ45-RJ45-C6-1M-LSZH-GN | Hyperline | Патч-корд S/FTP, экранированный, категория 6 (100% Fluke Component Tested), 28AWG, LSZH, 1 м, зеленый | Уточняйте у менеджера | Уточняйте у менеджера
00-00097697 | PC-LPT-SFTP-RJ45-RJ45-C6-1M-LSZH-GY | Hyperline | Патч-корд S/FTP, экранированный, категория 6 (100% Fluke Component Tested), 28AWG, LSZH, 1 м, серый | Уточняйте у менеджера | Уточняйте у менеджера
00-00097698 | PC-LPT-SFTP-RJ45-RJ45-C6-1M-LSZH-OR | Hyperline | Патч-корд S/FTP, экранированный, категория 6 (100% Fluke Component Tested), 28AWG, LSZH, 1 м, оранжевый | Уточняйте у менеджера | Уточняйте у менеджера
00-00097699 | PC-LPT-SFTP-RJ45-RJ45-C6-1M-LSZH-RD | Hyperline | Патч-корд S/FTP, экранированный, категория 6 (100% Fluke Component Tested), 28AWG, LSZH, 1 м, красный | Уточняйте у менеджера | Уточняйте у менеджера
00-00097700 | PC-LPT-SFTP-RJ45-RJ45-C6-1M-LSZH-WH | Hyperline | Патч-корд S/FTP, экранированный, категория 6 (100% Fluke Component Tested), 28AWG, LSZH, 1 м, белый | Уточняйте у менеджера | Уточняйте у менеджера
00-00097701 | PC-LPT-SFTP-RJ45-RJ45-C6-1M-LSZH-YL | Hyperline | Патч-корд S/FTP, экранированный, категория 6 (100% Fluke Component Tested), 28AWG, LSZH, 1 м, желтый | Уточняйте у менеджера | Уточняйте у менеджера
00-00097744 | PC-LPT-SFTP-RJ45-RJ45-C6-2M-LSZH-BK | Hyperline | Патч-корд S/FTP, экранированный, категория 6 (100% Fluke Component Tested), 28AWG, LSZH, 2 м, черный | Уточняйте у менеджера | Уточняйте у менеджера
00-00097745 | PC-LPT-SFTP-RJ45-RJ45-C6-2M-LSZH-BL | Hyperline | Патч-корд S/FTP, экранированный, категория 6 (100% Fluke Component Tested), 28AWG, LSZH, 2 м, синий | Уточняйте у менеджера | Уточняйте у менеджера
00-00097746 | PC-LPT-SFTP-RJ45-RJ45-C6-2M-LSZH-GN | Hyperline | Патч-корд S/FTP, экранированный, категория 6 (100% Fluke Component Tested), 28AWG, LSZH, 2 м, зеленый | Уточняйте у менеджера | Уточняйте у менеджера
00-00097747 | PC-LPT-SFTP-RJ45-RJ45-C6-2M-LSZH-GY | Hyperline | Патч-корд S/FTP, экранированный, категория 6 (100% Fluke Component Tested), 28AWG, LSZH, 2 м, серый | Уточняйте у менеджера | Уточняйте у менеджера
00-00097748 | PC-LPT-SFTP-RJ45-RJ45-C6-2M-LSZH-OR | Hyperline | Патч-корд S/FTP, экранированный, категория 6 (100% Fluke Component Tested), 28AWG, LSZH, 2 м, оранжевый | Уточняйте у менеджера | Уточняйте у менеджера
00-00097749 | PC-LPT-SFTP-RJ45-RJ45-C6-2M-LSZH-RD | Hyperline | Патч-корд S/FTP, экранированный, категория 6 (100% Fluke Component Tested), 28AWG, LSZH, 2 м, красный | Уточняйте у менеджера | Уточняйте у менеджера
00-00097750 | PC-LPT-SFTP-RJ45-RJ45-C6-2M-LSZH-WH | Hyperline | Патч-корд S/FTP, экранированный, категория 6 (100% Fluke Component Tested), 28AWG, LSZH, 2 м, белый | Уточняйте у менеджера | Уточняйте у менеджера
00-00097751 | PC-LPT-SFTP-RJ45-RJ45-C6-2M-LSZH-YL | Hyperline | Патч-корд S/FTP, экранированный, категория 6 (100% Fluke Component Tested), 28AWG, LSZH, 2 м, желтый | Уточняйте у менеджера | Уточняйте у менеджера
00-00097767 | PC-LPT-SFTP-RJ45-RJ45-C6-3M-LSZH-BK | Hyperline | Патч-корд S/FTP, экранированный, категория 6 (100% Fluke Component Tested), 28AWG, LSZH, 3 м, черный | Уточняйте у менеджера | Уточняйте у менеджера
00-00097768 | PC-LPT-SFTP-RJ45-RJ45-C6-3M-LSZH-BL | Hyperline | Патч-корд S/FTP, экранированный, категория 6 (100% Fluke Component Tested), 28AWG, LSZH, 3 м, синий | Уточняйте у менеджера | Уточняйте у менеджера
00-00097769 | PC-LPT-SFTP-RJ45-RJ45-C6-3M-LSZH-GN | Hyperline | Патч-корд S/FTP, экранированный, категория 6 (100% Fluke Component Tested), 28AWG, LSZH, 3 м, зеленый | Уточняйте у менеджера | Уточняйте у менеджера
00-00097770 | PC-LPT-SFTP-RJ45-RJ45-C6-3M-LSZH-GY | Hyperline | Патч-корд S/FTP, экранированный, категория 6 (100% Fluke Component Tested), 28AWG, LSZH, 3 м, серый | Уточняйте у менеджера | Уточняйте у менеджера
00-00097771 | PC-LPT-SFTP-RJ45-RJ45-C6-3M-LSZH-OR | Hyperline | Патч-корд S/FTP, экранированный, категория 6 (100% Fluke Component Tested), 28AWG, LSZH, 3 м, оранжевый | Уточняйте у менеджера | Уточняйте у менеджера
00-00097772 | PC-LPT-SFTP-RJ45-RJ45-C6-3M-LSZH-RD | Hyperline | Патч-корд S/FTP, экранированный, категория 6 (100% Fluke Component Tested), 28AWG, LSZH, 3 м, красный | Уточняйте у менеджера | Уточняйте у менеджера
00-00097773 | PC-LPT-SFTP-RJ45-RJ45-C6-3M-LSZH-WH | Hyperline | Патч-корд S/FTP, экранированный, категория 6 (100% Fluke Component Tested), 28AWG, LSZH, 3 м, белый | Уточняйте у менеджера | Уточняйте у менеджера
00-00097774 | PC-LPT-SFTP-RJ45-RJ45-C6-3M-LSZH-YL | Hyperline | Патч-корд S/FTP, экранированный, категория 6 (100% Fluke Component Tested), 28AWG, LSZH, 3 м, желтый | Уточняйте у менеджера | Уточняйте у менеджера
00-00097791 | PC-LPT-SFTP-RJ45-RJ45-C6-5M-LSZH-BK | Hyperline | Патч-корд S/FTP, экранированный, категория 6 (100% Fluke Component Tested), 28AWG, LSZH, 5 м, черный | Уточняйте у менеджера | Уточняйте у менеджера
00-00097792 | PC-LPT-SFTP-RJ45-RJ45-C6-5M-LSZH-BL | Hyperline | Патч-корд S/FTP, экранированный, категория 6 (100% Fluke Component Tested), 28AWG, LSZH, 5 м, синий | Уточняйте у менеджера | Уточняйте у менеджера
00-00097793 | PC-LPT-SFTP-RJ45-RJ45-C6-5M-LSZH-GN | Hyperline | Патч-корд S/FTP, экранированный, категория 6 (100% Fluke Component Tested), 28AWG, LSZH, 5 м, зеленый | Уточняйте у менеджера | Уточняйте у менеджера
00-00097794 | PC-LPT-SFTP-RJ45-RJ45-C6-5M-LSZH-GY | Hyperline | Патч-корд S/FTP, экранированный, категория 6 (100% Fluke Component Tested), 28AWG, LSZH, 5 м, серый | Уточняйте у менеджера | Уточняйте у менеджера
00-00097795 | PC-LPT-SFTP-RJ45-RJ45-C6-5M-LSZH-OR | Hyperline | Патч-корд S/FTP, экранированный, категория 6 (100% Fluke Component Tested), 28AWG, LSZH, 5 м, оранжевый | Уточняйте у менеджера | Уточняйте у менеджера
00-00097796 | PC-LPT-SFTP-RJ45-RJ45-C6-5M-LSZH-RD | Hyperline | Патч-корд S/FTP, экранированный, категория 6 (100% Fluke Component Tested), 28AWG, LSZH, 5 м, красный | Уточняйте у менеджера | Уточняйте у менеджера
00-00097797 | PC-LPT-SFTP-RJ45-RJ45-C6-5M-LSZH-WH | Hyperline | Патч-корд S/FTP, экранированный, категория 6 (100% Fluke Component Tested), 28AWG, LSZH, 5 м, белый | Уточняйте у менеджера | Уточняйте у менеджера
00-00097798 | PC-LPT-SFTP-RJ45-RJ45-C6-5M-LSZH-YL | Hyperline | Патч-корд S/FTP, экранированный, категория 6 (100% Fluke Component Tested), 28AWG, LSZH, 5 м, желтый | Уточняйте у менеджера | Уточняйте у менеджера
00-00097965 | PC-LPT-SFTP-RJ45-RJ45-C6a-1.5M-LSZH-BK | Hyperline | Патч-корд S/FTP, экранированный, категория 6a (100% Fluke Component Tested), 30AWG, LSZH, 1.5 м, черный | Уточняйте у менеджера | Уточняйте у менеджера
00-00097966 | PC-LPT-SFTP-RJ45-RJ45-C6a-1.5M-LSZH-BL | Hyperline | Патч-корд S/FTP, экранированный, категория 6a (100% Fluke Component Tested), 30AWG, LSZH, 1.5 м, синий | Уточняйте у менеджера | Уточняйте у менеджера
00-00097967 | PC-LPT-SFTP-RJ45-RJ45-C6a-1.5M-LSZH-GN | Hyperline | Патч-корд S/FTP, экранированный, категория 6a (100% Fluke Component Tested), 30AWG, LSZH, 1.5 м, зеленый | Уточняйте у менеджера | Уточняйте у менеджера
00-00097968 | PC-LPT-SFTP-RJ45-RJ45-C6a-1.5M-LSZH-GY | Hyperline | Патч-корд S/FTP, экранированный, категория 6a (100% Fluke Component Tested), 30AWG, LSZH, 1.5 м, серый | Уточняйте у менеджера | Уточняйте у менеджера
00-00097969 | PC-LPT-SFTP-RJ45-RJ45-C6a-1.5M-LSZH-OR | Hyperline | Патч-корд S/FTP, экранированный, категория 6a (100% Fluke Component Tested), 30AWG, LSZH, 1.5 м, оранжевый | Уточняйте у менеджера | Уточняйте у менеджера
00-00097970 | PC-LPT-SFTP-RJ45-RJ45-C6a-1.5M-LSZH-RD | Hyperline | Патч-корд S/FTP, экранированный, категория 6a (100% Fluke Component Tested), 30AWG, LSZH, 1.5 м, красный | Уточняйте у менеджера | Уточняйте у менеджера
00-00097971 | PC-LPT-SFTP-RJ45-RJ45-C6a-1.5M-LSZH-WH | Hyperline | Патч-корд S/FTP, экранированный, категория 6a (100% Fluke Component Tested), 30AWG, LSZH, 1.5 м, белый | Уточняйте у менеджера | Уточняйте у менеджера
00-00097972 | PC-LPT-SFTP-RJ45-RJ45-C6a-1.5M-LSZH-YL | Hyperline | Патч-корд S/FTP, экранированный, категория 6a (100% Fluke Component Tested), 30AWG, LSZH, 1.5 м, желтый | Уточняйте у менеджера | Уточняйте у менеджера
00-00097956 | PC-LPT-SFTP-RJ45-RJ45-C6a-1M-LSZH-BK | Hyperline | Патч-корд S/FTP, экранированный, категория 6a (100% Fluke Component Tested), 30AWG, LSZH, 1 м, черный | Уточняйте у менеджера | Уточняйте у менеджера
00-00097957 | PC-LPT-SFTP-RJ45-RJ45-C6a-1M-LSZH-BL | Hyperline | Патч-корд S/FTP, экранированный, категория 6a (100% Fluke Component Tested), 30AWG, LSZH, 1 м, синий | Уточняйте у менеджера | Уточняйте у менеджера
00-00097958 | PC-LPT-SFTP-RJ45-RJ45-C6a-1M-LSZH-GN | Hyperline | Патч-корд S/FTP, экранированный, категория 6a (100% Fluke Component Tested), 30AWG, LSZH, 1 м, зеленый | Уточняйте у менеджера | Уточняйте у менеджера
00-00097959 | PC-LPT-SFTP-RJ45-RJ45-C6a-1M-LSZH-GY | Hyperline | Патч-корд S/FTP, экранированный, категория 6a (100% Fluke Component Tested), 30AWG, LSZH, 1 м, серый | Уточняйте у менеджера | Уточняйте у менеджера
00-00097960 | PC-LPT-SFTP-RJ45-RJ45-C6a-1M-LSZH-OR | Hyperline | Патч-корд S/FTP, экранированный, категория 6a (100% Fluke Component Tested), 30AWG, LSZH, 1 м, оранжевый | Уточняйте у менеджера | Уточняйте у менеджера
00-00097961 | PC-LPT-SFTP-RJ45-RJ45-C6a-1M-LSZH-RD | Hyperline | Патч-корд S/FTP, экранированный, категория 6a (100% Fluke Component Tested), 30AWG, LSZH, 1 м, красный | Уточняйте у менеджера | Уточняйте у менеджера
00-00097962 | PC-LPT-SFTP-RJ45-RJ45-C6a-1M-LSZH-WH | Hyperline | Патч-корд S/FTP, экранированный, категория 6a (100% Fluke Component Tested), 30AWG, LSZH, 1 м, белый | Уточняйте у менеджера | Уточняйте у менеджера
00-00097963 | PC-LPT-SFTP-RJ45-RJ45-C6a-1M-LSZH-YL | Hyperline | Патч-корд S/FTP, экранированный, категория 6a (100% Fluke Component Tested), 30AWG, LSZH, 1 м, желтый | Уточняйте у менеджера | Уточняйте у менеджера
00-00097975 | PC-LPT-SFTP-RJ45-RJ45-C6a-2M-LSZH-BK | Hyperline | Патч-корд S/FTP, экранированный, категория 6a (100% Fluke Component Tested), 30AWG, LSZH, 2 м, черный | Уточняйте у менеджера | Уточняйте у менеджера
00-00097976 | PC-LPT-SFTP-RJ45-RJ45-C6a-2M-LSZH-BL | Hyperline | Патч-корд S/FTP, экранированный, категория 6a (100% Fluke Component Tested), 30AWG, LSZH, 2 м, синий | Уточняйте у менеджера | Уточняйте у менеджера
00-00097977 | PC-LPT-SFTP-RJ45-RJ45-C6a-2M-LSZH-GN | Hyperline | Патч-корд S/FTP, экранированный, категория 6a (100% Fluke Component Tested), 30AWG, LSZH, 2 м, зеленый | Уточняйте у менеджера | Уточняйте у менеджера
00-00097978 | PC-LPT-SFTP-RJ45-RJ45-C6a-2M-LSZH-GY | Hyperline | Патч-корд S/FTP, экранированный, категория 6a (100% Fluke Component Tested), 30AWG, LSZH, 2 м, серый | Уточняйте у менеджера | Уточняйте у менеджера
00-00097979 | PC-LPT-SFTP-RJ45-RJ45-C6a-2M-LSZH-OR | Hyperline | Патч-корд S/FTP, экранированный, категория 6a (100% Fluke Component Tested), 30AWG, LSZH, 2 м, оранжевый | Уточняйте у менеджера | Уточняйте у менеджера
00-00097980 | PC-LPT-SFTP-RJ45-RJ45-C6a-2M-LSZH-RD | Hyperline | Патч-корд S/FTP, экранированный, категория 6a (100% Fluke Component Tested), 30AWG, LSZH, 2 м, красный | Уточняйте у менеджера | Уточняйте у менеджера
00-00097981 | PC-LPT-SFTP-RJ45-RJ45-C6a-2M-LSZH-WH | Hyperline | Патч-корд S/FTP, экранированный, категория 6a (100% Fluke Component Tested), 30AWG, LSZH, 2 м, белый | Уточняйте у менеджера | Уточняйте у менеджера
00-00097982 | PC-LPT-SFTP-RJ45-RJ45-C6a-2M-LSZH-YL | Hyperline | Патч-корд S/FTP, экранированный, категория 6a (100% Fluke Component Tested), 30AWG, LSZH, 2 м, желтый | Уточняйте у менеджера | Уточняйте у менеджера
00-00097985 | PC-LPT-SFTP-RJ45-RJ45-C6a-3M-LSZH-BK | Hyperline | Патч-корд S/FTP, экранированный, категория 6a (100% Fluke Component Tested), 30AWG, LSZH, 3 м, черный | Уточняйте у менеджера | Уточняйте у менеджера
00-00097986 | PC-LPT-SFTP-RJ45-RJ45-C6a-3M-LSZH-BL | Hyperline | Патч-корд S/FTP, экранированный, категория 6a (100% Fluke Component Tested), 30AWG, LSZH, 3 м, синий | Уточняйте у менеджера | Уточняйте у менеджера
00-00097987 | PC-LPT-SFTP-RJ45-RJ45-C6a-3M-LSZH-GN | Hyperline | Патч-корд S/FTP, экранированный, категория 6a (100% Fluke Component Tested), 30AWG, LSZH, 3 м, зеленый | Уточняйте у менеджера | Уточняйте у менеджера
00-00097988 | PC-LPT-SFTP-RJ45-RJ45-C6a-3M-LSZH-GY | Hyperline | Патч-корд S/FTP, экранированный, категория 6a (100% Fluke Component Tested), 30AWG, LSZH, 3 м, серый | Уточняйте у менеджера | Уточняйте у менеджера
00-00097989 | PC-LPT-SFTP-RJ45-RJ45-C6a-3M-LSZH-OR | Hyperline | Патч-корд S/FTP, экранированный, категория 6a (100% Fluke Component Tested), 30AWG, LSZH, 3 м, оранжевый | Уточняйте у менеджера | Уточняйте у менеджера
00-00097990 | PC-LPT-SFTP-RJ45-RJ45-C6a-3M-LSZH-RD | Hyperline | Патч-корд S/FTP, экранированный, категория 6a (100% Fluke Component Tested), 30AWG, LSZH, 3 м, красный | Уточняйте у менеджера | Уточняйте у менеджера
00-00097991 | PC-LPT-SFTP-RJ45-RJ45-C6a-3M-LSZH-WH | Hyperline | Патч-корд S/FTP, экранированный, категория 6a (100% Fluke Component Tested), 30AWG, LSZH, 3 м, белый | Уточняйте у менеджера | Уточняйте у менеджера
00-00097992 | PC-LPT-SFTP-RJ45-RJ45-C6a-3M-LSZH-YL | Hyperline | Патч-корд S/FTP, экранированный, категория 6a (100% Fluke Component Tested), 30AWG, LSZH, 3 м, желтый | Уточняйте у менеджера | Уточняйте у менеджера
00-00097995 | PC-LPT-SFTP-RJ45-RJ45-C6a-5M-LSZH-BK | Hyperline | Патч-корд S/FTP, экранированный, категория 6a (100% Fluke Component Tested), 30AWG, LSZH, 5 м, черный | Уточняйте у менеджера | Уточняйте у менеджера
00-00097996 | PC-LPT-SFTP-RJ45-RJ45-C6a-5M-LSZH-BL | Hyperline | Патч-корд S/FTP, экранированный, категория 6a (100% Fluke Component Tested), 30AWG, LSZH, 5 м, синий | Уточняйте у менеджера | Уточняйте у менеджера
00-00097997 | PC-LPT-SFTP-RJ45-RJ45-C6a-5M-LSZH-GN | Hyperline | Патч-корд S/FTP, экранированный, категория 6a (100% Fluke Component Tested), 30AWG, LSZH, 5 м, зеленый | Уточняйте у менеджера | Уточняйте у менеджера
00-00097998 | PC-LPT-SFTP-RJ45-RJ45-C6a-5M-LSZH-GY | Hyperline | Патч-корд S/FTP, экранированный, категория 6a (100% Fluke Component Tested), 30AWG, LSZH, 5 м, серый | Уточняйте у менеджера | Уточняйте у менеджера
00-00097999 | PC-LPT-SFTP-RJ45-RJ45-C6a-5M-LSZH-OR | Hyperline | Патч-корд S/FTP, экранированный, категория 6a (100% Fluke Component Tested), 30AWG, LSZH, 5 м, оранжевый | Уточняйте у менеджера | Уточняйте у менеджера
00-00098000 | PC-LPT-SFTP-RJ45-RJ45-C6a-5M-LSZH-RD | Hyperline | Патч-корд S/FTP, экранированный, категория 6a (100% Fluke Component Tested), 30AWG, LSZH, 5 м, красный | Уточняйте у менеджера | Уточняйте у менеджера
00-00098001 | PC-LPT-SFTP-RJ45-RJ45-C6a-5M-LSZH-WH | Hyperline | Патч-корд S/FTP, экранированный, категория 6a (100% Fluke Component Tested), 30AWG, LSZH, 5 м, белый | Уточняйте у менеджера | Уточняйте у менеджера
00-00098002 | PC-LPT-SFTP-RJ45-RJ45-C6a-5M-LSZH-YL | Hyperline | Патч-корд S/FTP, экранированный, категория 6a (100% Fluke Component Tested), 30AWG, LSZH, 5 м, желтый | Уточняйте у менеджера | Уточняйте у менеджера
00-00097592 | PC-LPT-UTP-RJ45-RJ45-C6-1.5M-LSZH-BK | Hyperline | Патч-корд U/UTP, категория 6 (100% Fluke Component Tested), 28AWG, LSZH, 1.5 м, черный | Уточняйте у менеджера | Уточняйте у менеджера
00-00097593 | PC-LPT-UTP-RJ45-RJ45-C6-1.5M-LSZH-BL | Hyperline | Патч-корд U/UTP, категория 6 (100% Fluke Component Tested), 28AWG, LSZH, 1.5 м, синий | Уточняйте у менеджера | Уточняйте у менеджера
00-00097594 | PC-LPT-UTP-RJ45-RJ45-C6-1.5M-LSZH-GN | Hyperline | Патч-корд U/UTP, категория 6 (100% Fluke Component Tested), 28AWG, LSZH, 1.5 м, зеленый | Уточняйте у менеджера | Уточняйте у менеджера
00-00097595 | PC-LPT-UTP-RJ45-RJ45-C6-1.5M-LSZH-GY | Hyperline | Патч-корд U/UTP, категория 6 (100% Fluke Component Tested), 28AWG, LSZH, 1.5 м, серый | Уточняйте у менеджера | Уточняйте у менеджера
00-00097596 | PC-LPT-UTP-RJ45-RJ45-C6-1.5M-LSZH-OR | Hyperline | Патч-корд U/UTP, категория 6 (100% Fluke Component Tested), 28AWG, LSZH, 1.5 м, оранжевый | Уточняйте у менеджера | Уточняйте у менеджера
00-00097597 | PC-LPT-UTP-RJ45-RJ45-C6-1.5M-LSZH-RD | Hyperline | Патч-корд U/UTP, категория 6 (100% Fluke Component Tested), 28AWG, LSZH, 1.5 м, красный | Уточняйте у менеджера | Уточняйте у менеджера
00-00097598 | PC-LPT-UTP-RJ45-RJ45-C6-1.5M-LSZH-WH | Hyperline | Патч-корд U/UTP, категория 6 (100% Fluke Component Tested), 28AWG, LSZH, 1.5 м, белый | Уточняйте у менеджера | Уточняйте у менеджера
00-00097599 | PC-LPT-UTP-RJ45-RJ45-C6-1.5M-LSZH-YL | Hyperline | Патч-корд U/UTP, категория 6 (100% Fluke Component Tested), 28AWG, LSZH, 1.5 м, желтый | Уточняйте у менеджера | Уточняйте у менеджера
00-00097576 | PC-LPT-UTP-RJ45-RJ45-C6-1M-LSZH-BK | Hyperline | Патч-корд U/UTP, категория 6 (100% Fluke Component Tested), 28AWG, LSZH, 1 м, черный | Уточняйте у менеджера | Уточняйте у менеджера
00-00097577 | PC-LPT-UTP-RJ45-RJ45-C6-1M-LSZH-BL | Hyperline | Патч-корд U/UTP, категория 6 (100% Fluke Component Tested), 28AWG, LSZH, 1 м, синий | Уточняйте у менеджера | Уточняйте у менеджера
00-00097578 | PC-LPT-UTP-RJ45-RJ45-C6-1M-LSZH-GN | Hyperline | Патч-корд U/UTP, категория 6 (100% Fluke Component Tested), 28AWG, LSZH, 1 м, зеленый | Уточняйте у менеджера | Уточняйте у менеджера
00-00097579 | PC-LPT-UTP-RJ45-RJ45-C6-1M-LSZH-GY | Hyperline | Патч-корд U/UTP, категория 6 (100% Fluke Component Tested), 28AWG, LSZH, 1 м, серый | Уточняйте у менеджера | Уточняйте у менеджера
00-00097580 | PC-LPT-UTP-RJ45-RJ45-C6-1M-LSZH-OR | Hyperline | Патч-корд U/UTP, категория 6 (100% Fluke Component Tested), 28AWG, LSZH, 1 м, оранжевый | Уточняйте у менеджера | Уточняйте у менеджера
00-00097581 | PC-LPT-UTP-RJ45-RJ45-C6-1M-LSZH-RD | Hyperline | Патч-корд U/UTP, категория 6 (100% Fluke Component Tested), 28AWG, LSZH, 1 м, красный | Уточняйте у менеджера | Уточняйте у менеджера
00-00097582 | PC-LPT-UTP-RJ45-RJ45-C6-1M-LSZH-WH | Hyperline | Патч-корд U/UTP, категория 6 (100% Fluke Component Tested), 28AWG, LSZH, 1 м, белый | Уточняйте у менеджера | Уточняйте у менеджера
00-00097583 | PC-LPT-UTP-RJ45-RJ45-C6-1M-LSZH-YL | Hyperline | Патч-корд U/UTP, категория 6 (100% Fluke Component Tested), 28AWG, LSZH, 1 м, желтый | Уточняйте у менеджера | Уточняйте у менеджера
00-00097609 | PC-LPT-UTP-RJ45-RJ45-C6-2M-LSZH-BK | Hyperline | Патч-корд U/UTP, категория 6 (100% Fluke Component Tested), 28AWG, LSZH, 2 м, черный | Уточняйте у менеджера | Уточняйте у менеджера
00-00097610 | PC-LPT-UTP-RJ45-RJ45-C6-2M-LSZH-BL | Hyperline | Патч-корд U/UTP, категория 6 (100% Fluke Component Tested), 28AWG, LSZH, 2 м, синий | Уточняйте у менеджера | Уточняйте у менеджера
00-00097611 | PC-LPT-UTP-RJ45-RJ45-C6-2M-LSZH-GN | Hyperline | Патч-корд U/UTP, категория 6 (100% Fluke Component Tested), 28AWG, LSZH, 2 м, зеленый | Уточняйте у менеджера | Уточняйте у менеджера
00-00097612 | PC-LPT-UTP-RJ45-RJ45-C6-2M-LSZH-GY | Hyperline | Патч-корд U/UTP, категория 6 (100% Fluke Component Tested), 28AWG, LSZH, 2 м, серый | Уточняйте у менеджера | Уточняйте у менеджера
00-00097613 | PC-LPT-UTP-RJ45-RJ45-C6-2M-LSZH-OR | Hyperline | Патч-корд U/UTP, категория 6 (100% Fluke Component Tested), 28AWG, LSZH, 2 м, оранжевый | Уточняйте у менеджера | Уточняйте у менеджера
00-00097614 | PC-LPT-UTP-RJ45-RJ45-C6-2M-LSZH-RD | Hyperline | Патч-корд U/UTP, категория 6 (100% Fluke Component Tested), 28AWG, LSZH, 2 м, красный | Уточняйте у менеджера | Уточняйте у менеджера
00-00097615 | PC-LPT-UTP-RJ45-RJ45-C6-2M-LSZH-WH | Hyperline | Патч-корд U/UTP, категория 6 (100% Fluke Component Tested), 28AWG, LSZH, 2 м, белый | Уточняйте у менеджера | Уточняйте у менеджера
00-00097616 | PC-LPT-UTP-RJ45-RJ45-C6-2M-LSZH-YL | Hyperline | Патч-корд U/UTP, категория 6 (100% Fluke Component Tested), 28AWG, LSZH, 2 м, желтый | Уточняйте у менеджера | Уточняйте у менеджера
00-00097626 | PC-LPT-UTP-RJ45-RJ45-C6-3M-LSZH-BK | Hyperline | Патч-корд U/UTP, категория 6 (100% Fluke Component Tested), 28AWG, LSZH, 3 м, черный | Уточняйте у менеджера | Уточняйте у менеджера
00-00097627 | PC-LPT-UTP-RJ45-RJ45-C6-3M-LSZH-BL | Hyperline | Патч-корд U/UTP, категория 6 (100% Fluke Component Tested), 28AWG, LSZH, 3 м, синий | Уточняйте у менеджера | Уточняйте у менеджера
00-00097628 | PC-LPT-UTP-RJ45-RJ45-C6-3M-LSZH-GN | Hyperline | Патч-корд U/UTP, категория 6 (100% Fluke Component Tested), 28AWG, LSZH, 3 м, зеленый | Уточняйте у менеджера | Уточняйте у менеджера
00-00097629 | PC-LPT-UTP-RJ45-RJ45-C6-3M-LSZH-GY | Hyperline | Патч-корд U/UTP, категория 6 (100% Fluke Component Tested), 28AWG, LSZH, 3 м, серый | Уточняйте у менеджера | Уточняйте у менеджера
00-00097630 | PC-LPT-UTP-RJ45-RJ45-C6-3M-LSZH-OR | Hyperline | Патч-корд U/UTP, категория 6 (100% Fluke Component Tested), 28AWG, LSZH, 3 м, оранжевый | Уточняйте у менеджера | Уточняйте у менеджера
00-00097631 | PC-LPT-UTP-RJ45-RJ45-C6-3M-LSZH-RD | Hyperline | Патч-корд U/UTP, категория 6 (100% Fluke Component Tested), 28AWG, LSZH, 3 м, красный | Уточняйте у менеджера | Уточняйте у менеджера
00-00097632 | PC-LPT-UTP-RJ45-RJ45-C6-3M-LSZH-WH | Hyperline | Патч-корд U/UTP, категория 6 (100% Fluke Component Tested), 28AWG, LSZH, 3 м, белый | Уточняйте у менеджера | Уточняйте у менеджера
00-00097633 | PC-LPT-UTP-RJ45-RJ45-C6-3M-LSZH-YL | Hyperline | Патч-корд U/UTP, категория 6 (100% Fluke Component Tested), 28AWG, LSZH, 3 м, желтый | Уточняйте у менеджера | Уточняйте у менеджера
00-00097643 | PC-LPT-UTP-RJ45-RJ45-C6-5M-LSZH-BK | Hyperline | Патч-корд U/UTP, категория 6 (100% Fluke Component Tested), 28AWG, LSZH, 5 м, черный | Уточняйте у менеджера | Уточняйте у менеджера
00-00097644 | PC-LPT-UTP-RJ45-RJ45-C6-5M-LSZH-BL | Hyperline | Патч-корд U/UTP, категория 6 (100% Fluke Component Tested), 28AWG, LSZH, 5 м, синий | Уточняйте у менеджера | Уточняйте у менеджера
00-00097645 | PC-LPT-UTP-RJ45-RJ45-C6-5M-LSZH-GN | Hyperline | Патч-корд U/UTP, категория 6 (100% Fluke Component Tested), 28AWG, LSZH, 5 м, зеленый | Уточняйте у менеджера | Уточняйте у менеджера
00-00097646 | PC-LPT-UTP-RJ45-RJ45-C6-5M-LSZH-GY | Hyperline | Патч-корд U/UTP, категория 6 (100% Fluke Component Tested), 28AWG, LSZH, 5 м, серый | Уточняйте у менеджера | Уточняйте у менеджера
00-00097647 | PC-LPT-UTP-RJ45-RJ45-C6-5M-LSZH-OR | Hyperline | Патч-корд U/UTP, категория 6 (100% Fluke Component Tested), 28AWG, LSZH, 5 м, оранжевый | Уточняйте у менеджера | Уточняйте у менеджера
00-00097648 | PC-LPT-UTP-RJ45-RJ45-C6-5M-LSZH-RD | Hyperline | Патч-корд U/UTP, категория 6 (100% Fluke Component Tested), 28AWG, LSZH, 5 м, красный | Уточняйте у менеджера | Уточняйте у менеджера
00-00097649 | PC-LPT-UTP-RJ45-RJ45-C6-5M-LSZH-WH | Hyperline | Патч-корд U/UTP, категория 6 (100% Fluke Component Tested), 28AWG, LSZH, 5 м, белый | Уточняйте у менеджера | Уточняйте у менеджера
00-00097650 | PC-LPT-UTP-RJ45-RJ45-C6-5M-LSZH-YL | Hyperline | Патч-корд U/UTP, категория 6 (100% Fluke Component Tested), 28AWG, LSZH, 5 м, желтый | Уточняйте у менеджера | Уточняйте у менеджера
00-00097928 | PC-LPT-UTP-RJ45-RJ45-C6a-10M-LSZH-GY | Hyperline | Патч-корд U/UTP, Cat.6a (100% Fluke Component Tested), 10G, 28AWG, LSZH, 10 м, серый | Уточняйте у менеджера | Уточняйте у менеджера
00-00097937 | PC-LPT-UTP-RJ45-RJ45-C6a-15M-LSZH-GY | Hyperline | Патч-корд U/UTP, Cat.6a (100% Fluke Component Tested), 10G, 28AWG, LSZH, 15 м, серый | Уточняйте у менеджера | Уточняйте у менеджера
00-00097882 | PC-LPT-UTP-RJ45-RJ45-C6a-1M-LSZH-GY | Hyperline | Патч-корд U/UTP, Cat.6a (100% Fluke Component Tested), 10G, 28AWG, LSZH, 1 м, серый | Уточняйте у менеджера | Уточняйте у менеджера
00-00097899 | PC-LPT-UTP-RJ45-RJ45-C6a-2M-LSZH-GY | Hyperline | Патч-корд U/UTP, Cat.6a (100% Fluke Component Tested), 10G, 28AWG, LSZH, 2 м, серый | Уточняйте у менеджера | Уточняйте у менеджера
00-00097908 | PC-LPT-UTP-RJ45-RJ45-C6a-3M-LSZH-GY | Hyperline | Патч-корд U/UTP, Cat.6a (100% Fluke Component Tested), 10G, 28AWG, LSZH, 3 м, серый | Уточняйте у менеджера | Уточняйте у менеджера
00-00097916 | PC-LPT-UTP-RJ45-RJ45-C6a-4M-LSZH-GY | Hyperline | Патч-корд U/UTP, Cat.6a (100% Fluke Component Tested), 10G, 28AWG, LSZH, 4 м, серый | Уточняйте у менеджера | Уточняйте у менеджера
00-00097918 | PC-LPT-UTP-RJ45-RJ45-C6a-5M-LSZH-GY | Hyperline | Патч-корд U/UTP, Cat.6a (100% Fluke Component Tested), 10G, 28AWG, LSZH, 5 м, серый | Уточняйте у менеджера | Уточняйте у менеджера
00-00097926 | PC-LPT-UTP-RJ45-RJ45-C6a-7M-LSZH-GY | Hyperline | Патч-корд U/UTP, Cat.6a (100% Fluke Component Tested), 10G, 28AWG, LSZH, 7 м, серый | Уточняйте у менеджера | Уточняйте у менеджера
00-00097600 | PC-LPU-UTP-RJ45-RJ45-C6-1.5M-LSZH-OR | Hyperline | Патч-корд U/UTP, категория 6 (100% Fluke Component Tested), 32AWG, LSZH, 1.5 м, оранжевый | Уточняйте у менеджера | Уточняйте у менеджера
00-00097584 | PC-LPU-UTP-RJ45-RJ45-C6-1M-LSZH-OR | Hyperline | Патч-корд U/UTP, категория 6 (100% Fluke Component Tested), 32AWG, LSZH, 1 м, оранжевый | Уточняйте у менеджера | Уточняйте у менеджера
00-00097617 | PC-LPU-UTP-RJ45-RJ45-C6-2M-LSZH-OR | Hyperline | Патч-корд U/UTP, категория 6 (100% Fluke Component Tested), 32AWG, LSZH, 2 м, оранжевый | Уточняйте у менеджера | Уточняйте у менеджера
00-00097634 | PC-LPU-UTP-RJ45-RJ45-C6-3M-LSZH-OR | Hyperline | Патч-корд U/UTP, категория 6 (100% Fluke Component Tested), 32AWG, LSZH, 3 м, оранжевый | Уточняйте у менеджера | Уточняйте у менеджера
00-00039216 | PC-DU-LC/LC(3m) | LAZSO | Оптический патч-корд(соединительный шнур) двойной(дуплекс), одномодовое волокно 9/125мкм. Разъем LC-LC, полировка UPC. Материал внешней оболочки LSZH(малодымный компаунд, диаметр 2мм). Длина 3м. Рабочая температура: +5...+40гр. С. | 300 | 300
00-00039217 | PC-SU-FC/FC(1m) | LAZSO | Оптический патч-корд(соединительный шнур), одномодовое волокно 9/125мкм. Разъем FC-FC, полировка UPC. Материал внешней оболочки LSZH(малодымный компаунд, диаметр 2мм). Длина 1м. Рабочая температура: +5...+40гр. С. | 56 | 56
00-00039218 | PC-SU-FC/FC(3m) | LAZSO | Оптический патч-корд(соединительный шнур), одномодовое волокно 9/125мкм. Разъем FC-FC, полировка UPC. Материал внешней оболочки LSZH(малодымный компаунд, диаметр 2мм). Длина 3м. Рабочая температура: +5...+40гр. С. | 69 | 69
00-00039213 | PC-SU-LC/LC(1m) | LAZSO | Оптический патч-корд(соединительный шнур), одномодовое волокно 9/125мкм. Разъем LC-LC, полировка UPC. Материал внешней оболочки LSZH(малодымный компаунд, диаметр 2мм). Длина 1м. Рабочая температура: +5...+40гр. С. | 75 | 75
00-00027695 | WE-52U(1,5m) | LAZSO | Коммутационный шнур (патч-корд), UTP (неэкранированный), CAT5e, 4 пары многожильных проводников 7x0,20мм (медь) (24AWG). Скорость передачи данных до 1Гбит/с. Покрытие контактов золотом 50u" (1,27мкм). Материал оболочки LSZH (LSOH) с низким дымовыделением. Цвет чёрный. Длина 1,5м. | 120 | 120
00-00027701 | WE-52U(15m) | LAZSO | Коммутационный шнур (патч-корд), UTP (неэкранированный), CAT5e, 4 пары многожильных проводников 7x0,20мм (медь) (24AWG). Скорость передачи данных до 1Гбит/с. Покрытие контактов золотом 50u" (1,27мкм). Материал оболочки LSZH (LSOH) с низким дымовыделением. Цвет чёрный. Длина 15м. | 350 | 350
00-00027698 | WE-52U(5m) | LAZSO | Коммутационный шнур (патч-корд), UTP (неэкранированный), CAT5e, 4 пары многожильных проводников 7x0,20мм (медь) (24AWG). Скорость передачи данных до 1Гбит/с. Покрытие контактов золотом 50u" (1,27мкм). Материал оболочки LSZH (LSOH) с низким дымовыделением. Цвет чёрный. Длина 5м. | 139 | 139
00-00027699 | WE-52U(7,5m) | LAZSO | Коммутационный шнур (патч-корд), UTP (неэкранированный), CAT5e, 4 пары многожильных проводников 7x0,20мм (медь) (24AWG). Скорость передачи данных до 1Гбит/с. Покрытие контактов золотом 50u" (1,27мкм). Материал оболочки LSZH (LSOH) с низким дымовыделением. Цвет чёрный. Длина 7,5м. | 175 | 175
00-00113153 | Коммутационный шнур (EC-PC4UD55B-003-GY-10) | NETLAN | Коммутационный шнур U/UTP 4 пары, Кат.5е (Класс D), 100МГц, 2хRJ45/8P8C, T568B, заливной, многожильный, CCA, PVC нг(B), серый, 0,3м, уп-ка 10шт. Коммутационные шнуры выполнены в неэкранированном исполнении и соответствуют категории 5е. Данные коммутационные шнуры состоят из отрезка омедненного неэкранированного многожильного патч-кабеля, оконцованного разъемами типа RJ45/8P8C. Разводка кабеля в коммутационных шнурах произведена по стандарту T568B. Место крепления кабеля защищено заливным колпачком, что существенно увеличивает срок службы патч-корда. Поставляются с оболочкой серого цвета и всеми популярными длинами от 0,3 до 10 метров, упаковками по 10 штук. | Уточняйте у менеджера | Уточняйте у менеджера
00-00070345 | Коммутационный шнур (EC-PC4UD55B-010-GY-10) | NETLAN | Коммутационный шнур U/UTP 4 пары, Кат.5е (Класс D), 100МГц, 2хRJ45/8P8C, T568B, заливной, многожильный, CCA, PVC нг(B), серый, 1м, уп-ка 10шт. Коммутационные шнуры выполнены в неэкранированном исполнении и соответствуют категории 5е. Данные коммутационные шнуры состоят из отрезка омедненного неэкранированного многожильного патч-кабеля, оконцованного разъемами типа RJ45/8P8C. Разводка кабеля в коммутационных шнурах произведена по стандарту T568B. Место крепления кабеля защищено заливным колпачком, что существенно увеличивает срок службы патч-корда. Поставляются с оболочкой серого цвета и всеми популярными длинами от 0,3 до 10 метров, упаковками по 10 штук. | Уточняйте у менеджера | Уточняйте у менеджера
00-00070344 | Коммутационный шнур (EC-PC4UD55B-030-GY-10) | NETLAN | Коммутационный шнур U/UTP 4 пары, Кат.5е (Класс D), 100МГц, 2хRJ45/8P8C, T568B, заливной, многожильный, CCA, PVC нг(B), серый, 3м, уп-ка 10шт. Коммутационные шнуры выполнены в неэкранированном исполнении и соответствуют категории 5е. Данные коммутационные шнуры состоят из отрезка омедненного неэкранированного многожильного патч-кабеля, оконцованного разъемами типа RJ45/8P8C. Разводка кабеля в коммутационных шнурах произведена по стандарту T568B. Место крепления кабеля защищено заливным колпачком, что существенно увеличивает срок службы патч-корда. Поставляются с оболочкой серого цвета и всеми популярными длинами от 0,3 до 10 метров, упаковками по 10 штук. | Уточняйте у менеджера | Уточняйте у менеджера
00-00055995 | Коммутационный шнур (EC-PC4UD55B-BC-LSZH-005-GY-10 | NETLAN | Коммутационный шнур U/UTP 4 пары, Кат.5е (Класс D), 100МГц, 2хRJ45/8P8C, T568B, заливной, многожильный, BC (чистая медь), LSZH нг(B)-HF, серый, 0,5м, уп-ка 10шт. Коммутационные шнуры широко применяются в любой кабельной системе и предназначены для соединения линий связи с активным сетевым оборудованием через коммутационные панели, а также для подключения компьютеров на рабочих местах к коммутационным розеткам. Они обеспечивают высокую надежность соединения и позволяют в случае необходимости быстро произвести перекоммутацию. Коммутационные шнуры состоят из отрезка медного многожильного патч-кабеля, оконцованного разъемами типа RJ45/8P8C. Разводка кабеля в коммутационных шнурах произведена по стандарту T568B. Место крепления коннектора в шнурах NETLAN защищено заливным колпачком, что существенно увеличивает срок службы патч-корда. Поставляются, с LSZH оболочкой серого цвета и всеми популярными длинами, от 0,5 до 10 метров, транспортными упаковками по 10 штук. | Уточняйте у менеджера | Уточняйте у менеджера
00-00089249 | Коммутационный шнур (EC-PC4UD55B-BC-LSZH-010-GY-10 | NETLAN | Коммутационный шнур U/UTP 4 пары, Кат.5е (Класс D), 100МГц, 2хRJ45/8P8C, T568B, заливной, многожильный, BC (чистая медь), LSZH нг(B)-HF, серый, 1м, уп-ка 10шт. Коммутационные шнуры широко применяются в любой кабельной системе и предназначены для соединения линий связи с активным сетевым оборудованием через коммутационные панели, а также для подключения компьютеров на рабочих местах к коммутационным розеткам. Они обеспечивают высокую надежность соединения и позволяют в случае необходимости быстро произвести перекоммутацию. Коммутационные шнуры состоят из отрезка медного многожильного патч-кабеля, оконцованного разъемами типа RJ45/8P8C. Разводка кабеля в коммутационных шнурах произведена по стандарту T568B. Место крепления коннектора в шнурах NETLAN защищено заливным колпачком, что существенно увеличивает срок службы патч-корда. Поставляются, с LSZH оболочкой серого цвета и всеми популярными длинами, от 0,5 до 10 метров, транспортными упаковками по 10 штук. | Уточняйте у менеджера | Уточняйте у менеджера
00-00089165 | Коммутационный шнур (EC-PC4UD55B-BC-LSZH-050-GY-10 | NETLAN | Коммутационный шнур U/UTP 4 пары, Кат.5е (Класс D), 100МГц, 2хRJ45/8P8C, T568B, заливной, многожильный, BC (чистая медь), LSZH нг(B)-HF, серый, 5м, уп-ка 10шт. Коммутационные шнуры широко применяются в любой кабельной системе и предназначены для соединения линий связи с активным сетевым оборудованием через коммутационные панели, а также для подключения компьютеров на рабочих местах к коммутационным розеткам. Они обеспечивают высокую надежность соединения и позволяют в случае необходимости быстро произвести перекоммутацию. Коммутационные шнуры состоят из отрезка медного многожильного патч-кабеля, оконцованного разъемами типа RJ45/8P8C. Разводка кабеля в коммутационных шнурах произведена по стандарту T568B. Место крепления коннектора в шнурах NETLAN защищено заливным колпачком, что существенно увеличивает срок службы патч-корда. Поставляются, с LSZH оболочкой серого цвета и всеми популярными длинами, от 0,5 до 10 метров, транспортными упаковками по 10 штук. | Уточняйте у менеджера | Уточняйте у менеджера
00-00062020 | Коммутационный шнур (EC-PC4UD55B-BC-PVC-005-GY-10) | NETLAN | Коммутационный шнур U/UTP 4 пары, Кат.5е (Класс D), 100МГц, 2хRJ45/8P8C, T568B, заливной, многожильный, BC (чистая медь), PVC нг(B), серый, 0,5м, уп-ка 10шт. Коммутационные шнуры широко применяются в любой кабельной системе и предназначены для соединения линий связи с активным сетевым оборудованием через коммутационные панели, а также для подключения компьютеров на рабочих местах к коммутационным розеткам. Они обеспечивают высокую надежность соединения и позволяют в случае необходимости быстро произвести перекоммутацию. Коммутационные шнуры состоят из отрезка многожильного патч-кабеля, оконцованного разъемами типа RJ45/8P8C. Разводка кабеля в коммутационных шнурах произведена по стандарту T568B. Место крепления коннектора в шнурах NETLAN защищено заливным колпачком, что существенно увеличивает срок службы патч-корда. Поставляются с оболочкой 9 различных цветов и всеми популярными длинами от 0,3 до 10 метров, транспортными упаковками по 10 и по 5 шт. | Уточняйте у менеджера | Уточняйте у менеджера
00-00038461 | Коммутационный шнур (EC-PC4UD55B-BC-PVC-005-WT-10) | NETLAN | Коммутационный шнур U/UTP 4 пары, Кат.5е (Класс D), 100МГц, 2хRJ45/8P8C, T568B, заливной, многожильный, BC (чистая медь), PVC нг(B), белый, 0,5м, уп-ка 10шт. Коммутационные шнуры широко применяются в любой кабельной системе и предназначены для соединения линий связи с активным сетевым оборудованием через коммутационные панели, а также для подключения компьютеров на рабочих местах к коммутационным розеткам. Они обеспечивают высокую надежность соединения и позволяют в случае необходимости быстро произвести перекоммутацию. Коммутационные шнуры состоят из отрезка многожильного патч-кабеля, оконцованного разъемами типа RJ45/8P8C. Разводка кабеля в коммутационных шнурах произведена по стандарту T568B. Место крепления коннектора в шнурах NETLAN защищено заливным колпачком, что существенно увеличивает срок службы патч-корда. Поставляются с оболочкой 9 различных цветов и всеми популярными длинами от 0,3 до 10 метров, транспортными упаковками по 10 и по 5 шт. | Уточняйте у менеджера | Уточняйте у менеджера
00-00055110 | Коммутационный шнур (EC-PC4UD55B-BC-PVC-010-GY-10) | NETLAN | Коммутационный шнур U/UTP 4 пары, Кат.5е (Класс D), 100МГц, 2хRJ45/8P8C, T568B, заливной, многожильный, BC (чистая медь), PVC нг(B), серый, 1м, уп-ка 10шт. Коммутационные шнуры широко применяются в любой кабельной системе и предназначены для соединения линий связи с активным сетевым оборудованием через коммутационные панели, а также для подключения компьютеров на рабочих местах к коммутационным розеткам. Они обеспечивают высокую надежность соединения и позволяют в случае необходимости быстро произвести перекоммутацию. Коммутационные шнуры состоят из отрезка многожильного патч-кабеля, оконцованного разъемами типа RJ45/8P8C. Разводка кабеля в коммутационных шнурах произведена по стандарту T568B. Место крепления коннектора в шнурах NETLAN защищено заливным колпачком, что существенно увеличивает срок службы патч-корда. Поставляются с оболочкой 9 различных цветов и всеми популярными длинами от 0,3 до 10 метров, транспортными упаковками по 10 и по 5 шт. | Уточняйте у менеджера | Уточняйте у менеджера
00-00083649 | Коммутационный шнур (EC-PC4UD55B-BC-PVC-010-OR-10) | NETLAN | Коммутационный шнур U/UTP 4 пары, Кат.5е (Класс D), 100МГц, 2хRJ45/8P8C, T568B, заливной, многожильный, BC (чистая медь), PVC нг(B), оранжевый, 1м, уп-ка 10шт. Коммутационные шнуры широко применяются в любой кабельной системе и предназначены для соединения линий связи с активным сетевым оборудованием через коммутационные панели, а также для подключения компьютеров на рабочих местах к коммутационным розеткам. Они обеспечивают высокую надежность соединения и позволяют в случае необходимости быстро произвести перекоммутацию. Коммутационные шнуры состоят из отрезка многожильного патч-кабеля, оконцованного разъемами типа RJ45/8P8C. Разводка кабеля в коммутационных шнурах произведена по стандарту T568B. Место крепления коннектора в шнурах NETLAN защищено заливным колпачком, что существенно увеличивает срок службы патч-корда. Поставляются с оболочкой 9 различных цветов и всеми популярными длинами от 0,3 до 10 метров, транспортными упаковками по 10 и по 5 шт. | Уточняйте у менеджера | Уточняйте у менеджера
00-00041152 | Коммутационный шнур (EC-PC4UD55B-BC-PVC-015-GY-10) | NETLAN | Коммутационный шнур U/UTP 4 пары, Кат.5е (Класс D), 100МГц, 2хRJ45/8P8C, T568B, заливной, многожильный, BC (чистая медь), PVC нг(B), серый, 1,5м, уп-ка 10шт. Коммутационные шнуры широко применяются в любой кабельной системе и предназначены для соединения линий связи с активным сетевым оборудованием через коммутационные панели, а также для подключения компьютеров на рабочих местах к коммутационным розеткам. Они обеспечивают высокую надежность соединения и позволяют в случае необходимости быстро произвести перекоммутацию. Коммутационные шнуры состоят из отрезка многожильного патч-кабеля, оконцованного разъемами типа RJ45/8P8C. Разводка кабеля в коммутационных шнурах произведена по стандарту T568B. Место крепления коннектора в шнурах NETLAN защищено заливным колпачком, что существенно увеличивает срок службы патч-корда. Поставляются с оболочкой 9 различных цветов и всеми популярными длинами от 0,3 до 10 метров, транспортными упаковками по 10 и по 5 шт. | Уточняйте у менеджера | Уточняйте у менеджера
00-00038462 | Коммутационный шнур (EC-PC4UD55B-BC-PVC-020-BL-10) | NETLAN | Коммутационный шнур U/UTP 4 пары, Кат.5е (Класс D), 100МГц, 2хRJ45/8P8C, T568B, заливной, многожильный, BC (чистая медь), PVC нг(B), синий, 2м, уп-ка 10шт. Коммутационные шнуры широко применяются в любой кабельной системе и предназначены для соединения линий связи с активным сетевым оборудованием через коммутационные панели, а также для подключения компьютеров на рабочих местах к коммутационным розеткам. Они обеспечивают высокую надежность соединения и позволяют в случае необходимости быстро произвести перекоммутацию. Коммутационные шнуры состоят из отрезка многожильного патч-кабеля, оконцованного разъемами типа RJ45/8P8C. Разводка кабеля в коммутационных шнурах произведена по стандарту T568B. Место крепления коннектора в шнурах NETLAN защищено заливным колпачком, что существенно увеличивает срок службы патч-корда. Поставляются с оболочкой 9 различных цветов и всеми популярными длинами от 0,3 до 10 метров, транспортными упаковками по 10 и по 5 шт. | Уточняйте у менеджера | Уточняйте у менеджера
00-00055111 | Коммутационный шнур (EC-PC4UD55B-BC-PVC-020-GY-10) | NETLAN | Коммутационный шнур U/UTP 4 пары, Кат.5е (Класс D), 100МГц, 2хRJ45/8P8C, T568B, заливной, многожильный, BC (чистая медь), PVC нг(B), серый, 2м, уп-ка 10шт. Коммутационные шнуры широко применяются в любой кабельной системе и предназначены для соединения линий связи с активным сетевым оборудованием через коммутационные панели, а также для подключения компьютеров на рабочих местах к коммутационным розеткам. Они обеспечивают высокую надежность соединения и позволяют в случае необходимости быстро произвести перекоммутацию. Коммутационные шнуры состоят из отрезка многожильного патч-кабеля, оконцованного разъемами типа RJ45/8P8C. Разводка кабеля в коммутационных шнурах произведена по стандарту T568B. Место крепления коннектора в шнурах NETLAN защищено заливным колпачком, что существенно увеличивает срок службы патч-корда. Поставляются с оболочкой 9 различных цветов и всеми популярными длинами от 0,3 до 10 метров, транспортными упаковками по 10 и по 5 шт. | Уточняйте у менеджера | Уточняйте у менеджера
00-00055112 | Коммутационный шнур (EC-PC4UD55B-BC-PVC-030-GY-10) | NETLAN | Коммутационный шнур U/UTP 4 пары, Кат.5е (Класс D), 100МГц, 2хRJ45/8P8C, T568B, заливной, многожильный, BC (чистая медь), PVC нг(B), серый, 3м, уп-ка 10шт. Коммутационные шнуры широко применяются в любой кабельной системе и предназначены для соединения линий связи с активным сетевым оборудованием через коммутационные панели, а также для подключения компьютеров на рабочих местах к коммутационным розеткам. Они обеспечивают высокую надежность соединения и позволяют в случае необходимости быстро произвести перекоммутацию. Коммутационные шнуры состоят из отрезка многожильного патч-кабеля, оконцованного разъемами типа RJ45/8P8C. Разводка кабеля в коммутационных шнурах произведена по стандарту T568B. Место крепления коннектора в шнурах NETLAN защищено заливным колпачком, что существенно увеличивает срок службы патч-корда. Поставляются с оболочкой 9 различных цветов и всеми популярными длинами от 0,3 до 10 метров, транспортными упаковками по 10 и по 5 шт. | Уточняйте у менеджера | Уточняйте у менеджера
00-00055113 | Коммутационный шнур (EC-PC4UD55B-BC-PVC-050-GY-10) | NETLAN | Коммутационный шнур U/UTP 4 пары, Кат.5е (Класс D), 100МГц, 2хRJ45/8P8C, T568B, заливной, многожильный, BC (чистая медь), PVC нг(B), серый, 5м, уп-ка 10шт. Коммутационные шнуры широко применяются в любой кабельной системе и предназначены для соединения линий связи с активным сетевым оборудованием через коммутационные панели, а также для подключения компьютеров на рабочих местах к коммутационным розеткам. Они обеспечивают высокую надежность соединения и позволяют в случае необходимости быстро произвести перекоммутацию. Коммутационные шнуры состоят из отрезка многожильного патч-кабеля, оконцованного разъемами типа RJ45/8P8C. Разводка кабеля в коммутационных шнурах произведена по стандарту T568B. Место крепления коннектора в шнурах NETLAN защищено заливным колпачком, что существенно увеличивает срок службы патч-корда. Поставляются с оболочкой 9 различных цветов и всеми популярными длинами от 0,3 до 10 метров, транспортными упаковками по 10 и по 5 шт. | Уточняйте у менеджера | Уточняйте у менеджера
00-00055114 | Коммутационный шнур (EC-PC4UD55B-BC-PVC-100-GY-5) | NETLAN | Коммутационный шнур U/UTP 4 пары, Кат.5е (Класс D), 100МГц, 2хRJ45/8P8C, T568B, заливной, многожильный, BC (чистая медь), PVC нг(B), серый, 10м, уп-ка 5шт. Коммутационные шнуры широко применяются в любой кабельной системе и предназначены для соединения линий связи с активным сетевым оборудованием через коммутационные панели, а также для подключения компьютеров на рабочих местах к коммутационным розеткам. Они обеспечивают высокую надежность соединения и позволяют в случае необходимости быстро произвести перекоммутацию. Коммутационные шнуры состоят из отрезка многожильного патч-кабеля, оконцованного разъемами типа RJ45/8P8C. Разводка кабеля в коммутационных шнурах произведена по стандарту T568B. Место крепления коннектора в шнурах NETLAN защищено заливным колпачком, что существенно увеличивает срок службы патч-корда. Поставляются с оболочкой 9 различных цветов и всеми популярными длинами от 0,3 до 10 метров, транспортными упаковками по 10 и по 5 шт. | Уточняйте у менеджера | Уточняйте у менеджера
00-00076406 | Коммутационный шнур (EC-PC4UE55B-BC-PVC-010-GY-10) | NETLAN | Коммутационный шнур U/UTP 4 пары, Кат.6 (Класс E), 250МГц, 2хRJ45/8P8C, T568B, заливной, многожильный, BC (чистая медь), PVC нг(B), серый, 1м, уп-ка 10шт. Коммутационные шнуры широко применяются в любой кабельной системе и предназначены для соединения линий связи с активным сетевым оборудованием через коммутационные панели, а также для подключения компьютеров на рабочих местах к коммутационным розеткам. Они обеспечивают высокую надежность соединения и позволяют в случае необходимости быстро произвести перекоммутацию. Коммутационные шнуры состоят из отрезка многожильного патч-кабеля, оконцованного разъемами типа RJ45/8P8C. Разводка кабеля в коммутационных шнурах произведена по стандарту T568B. Место крепления коннектора в шнурах NETLAN защищено заливным колпачком, что существенно увеличивает срок службы патч-корда. Поставляются с оболочкой 9 различных цветов и всеми популярными длинами от 0,3 до 10 метров, транспортными упаковками по 10 и по 5 шт. | Уточняйте у менеджера | Уточняйте у менеджера
00-00058454 | Коммутационный шнур (NMC-PC4SA55B-005-C-GY) | NIKOMAX | Коммутационный шнур S/FTP 4 пары, Кат.6a (Класс Ea), 500МГц, 2хRJ45/8P8C, T568B, заливной, с защитой защелки, многожильный, BC (чистая медь), 26AWG (7х0,165мм), LSZH нг(А)-HFLTx, серый, 0,5м. Коммутационные шнуры (патч-корды) широко применяются в любой кабельной системе и предназначены для соединения линий связи с активным сетевым оборудованием, а также для подключения компьютеров на рабочих местах к коммутационным розеткам. Они обеспечивают высокую надежность соединения и позволяют в случае необходимости быстро произвести перекоммутацию. Коммутационные шнуры состоят из отрезка многожильного патч-кабеля, оконцованного разъемами типа RJ45/8P8C. Разводка кабеля в коммутационных шнурах произведена по стандарту T568B. Место крепления коннектора в шнурах NIKOMAX защищено заливным колпачком, что существенно увеличивает срок службы патч-корда. Колпачки дополнительно снабжены защитой защелок. Каждый коммутационный шнур NIKOMAX категории 6 и выше при производстве проходит 100% проверку на тесте | Уточняйте у менеджера | Уточняйте у менеджера
00-00044733 | Коммутационный шнур (NMC-PC4SA55B-015-C-GY) | NIKOMAX | Коммутационный шнур S/FTP 4 пары, Кат.6a (Класс Ea), 500МГц, 2хRJ45/8P8C, T568B, заливной, с защитой защелки, многожильный, BC (чистая медь), 26AWG (7х0,165мм), LSZH нг(А)-HFLTx, серый, 1,5м. Коммутационные шнуры (патч-корды) широко применяются в любой кабельной системе и предназначены для соединения линий связи с активным сетевым оборудованием, а также для подключения компьютеров на рабочих местах к коммутационным розеткам. Они обеспечивают высокую надежность соединения и позволяют в случае необходимости быстро произвести перекоммутацию. Коммутационные шнуры состоят из отрезка многожильного патч-кабеля, оконцованного разъемами типа RJ45/8P8C. Разводка кабеля в коммутационных шнурах произведена по стандарту T568B. Место крепления коннектора в шнурах NIKOMAX защищено заливным колпачком, что существенно увеличивает срок службы патч-корда. Колпачки дополнительно снабжены защитой защелок. Каждый коммутационный шнур NIKOMAX категории 6 и выше при производстве проходит 100% проверку на тесте | Уточняйте у менеджера | Уточняйте у менеджера
00-00044734 | Коммутационный шнур (NMC-PC4SA55B-020-C-GY) | NIKOMAX | Коммутационный шнур S/FTP 4 пары, Кат.6a (Класс Ea), 500МГц, 2хRJ45/8P8C, T568B, заливной, с защитой защелки, многожильный, BC (чистая медь), 26AWG (7х0,165мм), LSZH нг(А)-HFLTx, серый, 2м. Коммутационные шнуры (патч-корды) широко применяются в любой кабельной системе и предназначены для соединения линий связи с активным сетевым оборудованием, а также для подключения компьютеров на рабочих местах к коммутационным розеткам. Они обеспечивают высокую надежность соединения и позволяют в случае необходимости быстро произвести перекоммутацию. Коммутационные шнуры состоят из отрезка многожильного патч-кабеля, оконцованного разъемами типа RJ45/8P8C. Разводка кабеля в коммутационных шнурах произведена по стандарту T568B. Место крепления коннектора в шнурах NIKOMAX защищено заливным колпачком, что существенно увеличивает срок службы патч-корда. Колпачки дополнительно снабжены защитой защелок. Каждый коммутационный шнур NIKOMAX категории 6 и выше при производстве проходит 100% проверку на тестера | Уточняйте у менеджера | Уточняйте у менеджера
00-00084223 | Коммутационный шнур (NMC-PC4SA55B-030-GY) | NIKOMAX | Коммутационный шнур S/FTP 4 пары, Кат.6a (Класс Ea), 500МГц, 2хRJ45/8P8C, T568B, заливной, с защитой защелки, многожильный, BC (чистая медь), 26AWG (7х0,165мм), PVC нг(А), серый, 3м. Коммутационные шнуры (патч-корды) широко применяются в любой кабельной системе и предназначены для соединения линий связи с активным сетевым оборудованием, а также для подключения компьютеров на рабочих местах к коммутационным розеткам. Они обеспечивают высокую надежность соединения и позволяют в случае необходимости быстро произвести перекоммутацию. Коммутационные шнуры состоят из отрезка многожильного патч-кабеля, оконцованного разъемами типа RJ45/8P8C. Разводка кабеля в коммутационных шнурах произведена по стандарту T568B. Место крепления коннектора в шнурах NIKOMAX защищено заливным колпачком, что существенно увеличивает срок службы патч-корда. Колпачки дополнительно снабжены защитой защелок. Каждый коммутационный шнур NIKOMAX категории 6 и выше при производстве проходит 100% проверку на тестерах Fluke | Уточняйте у менеджера | Уточняйте у менеджера
00-00135089 | Патч-корд (NMC-PC4SD55B-005-C-GY) | NIKOMAX | Коммутационный шнур F/UTP 4 пары, Кат.5е (Класс D), 100МГц, 2хRJ45/8P8C, T568B, заливной, с защитой защелки, многожильный, BC (чистая медь), 26AWG (7х0,165мм), полимерный материал, исполнение кабельного изделия нг(А)-HF, серый, 0,5м. Коммутационные шнуры (патч-корды) широко применяются в любой кабельной системе и предназначены для соединения линий связи с активным сетевым оборудованием, а также для подключения компьютеров на рабочих местах к коммутационным розеткам. Они обеспечивают высокую надежность соединения и позволяют в случае необходимости быстро произвести перекоммутацию. Коммутационные шнуры состоят из отрезка многожильного патч-кабеля, оконцованного разъемами типа RJ45/8P8C. Разводка кабеля в коммутационных шнурах произведена по стандарту T568B. Место крепления коннектора в шнурах NIKOMAX защищено заливным колпачком, что существенно увеличивает срок службы патч-корда. Колпачки дополнительно снабжены защитой защелок. Каждый коммутационный шнур NIKOMAX категории 6 и выше при пр | Уточняйте у менеджера | Уточняйте у менеджера
00-00048277 | Коммутационный шнур (NMC-PC4SD55B-005-GY) | NIKOMAX | Коммутационный шнур F/UTP 4 пары, Кат.5е (Класс D), 100МГц, 2хRJ45/8P8C, T568B, заливной, с защитой защелки, многожильный, BC (чистая медь), 26AWG (7х0,165мм), PVC нг(А), серый, 0,5м. Коммутационные шнуры (патч-корды) широко применяются в любой кабельной системе и предназначены для соединения линий связи с активным сетевым оборудованием, а также для подключения компьютеров на рабочих местах к коммутационным розеткам. Они обеспечивают высокую надежность соединения и позволяют в случае необходимости быстро произвести перекоммутацию. Коммутационные шнуры состоят из отрезка многожильного патч-кабеля, оконцованного разъемами типа RJ45/8P8C. Разводка кабеля в коммутационных шнурах произведена по стандарту T568B. Место крепления коннектора в шнурах NIKOMAX защищено заливным колпачком, что существенно увеличивает срок службы патч-корда. Колпачки дополнительно снабжены защитой защелок. Каждый коммутационный шнур NIKOMAX категории 6 и выше при производстве проходит 100% проверку на тестерах Fluk | Уточняйте у менеджера | Уточняйте у менеджера
00-00035430 | Коммутационный шнур (NMC-PC4SD55B-010-C-GY) | NIKOMAX | Коммутационный шнур F/UTP 4 пары, Кат.5е (Класс D), 100МГц, 2хRJ45/8P8C, T568B, заливной, с защитой защелки, многожильный, BC (чистая медь), 26AWG (7х0,165мм), LSZH нг(А)-HFLTx, серый, 1м. Коммутационные шнуры (патч-корды) широко применяются в любой кабельной системе и предназначены для соединения линий связи с активным сетевым оборудованием, а также для подключения компьютеров на рабочих местах к коммутационным розеткам. Они обеспечивают высокую надежность соединения и позволяют в случае необходимости быстро произвести перекоммутацию. Коммутационные шнуры состоят из отрезка многожильного патч-кабеля, оконцованного разъемами типа RJ45/8P8C. Разводка кабеля в коммутационных шнурах произведена по стандарту T568B. Место крепления коннектора в шнурах NIKOMAX защищено заливным колпачком, что существенно увеличивает срок службы патч-корда. Колпачки дополнительно снабжены защитой защелок. Каждый коммутационный шнур NIKOMAX категории 6 и выше при производстве проходит 100% проверку на тестерах | Уточняйте у менеджера | Уточняйте у менеджера
00-00117119 | Коммутационный шнур (NMC-PC4SD55B-020-C-GY) | NIKOMAX | Коммутационный шнур F/UTP 4 пары, Кат.5е (Класс D), 100МГц, 2хRJ45/8P8C, T568B, заливной, с защитой защелки, многожильный, BC (чистая медь), 26AWG (7х0,165мм), LSZH нг(А)-HFLTx, серый, 2м. Коммутационные шнуры (патч-корды) широко применяются в любой кабельной системе и предназначены для соединения линий связи с активным сетевым оборудованием, а также для подключения компьютеров на рабочих местах к коммутационным розеткам. Они обеспечивают высокую надежность соединения и позволяют в случае необходимости быстро произвести перекоммутацию. Коммутационные шнуры состоят из отрезка многожильного патч-кабеля, оконцованного разъемами типа RJ45/8P8C. Разводка кабеля в коммутационных шнурах произведена по стандарту T568B. Место крепления коннектора в шнурах NIKOMAX защищено заливным колпачком, что существенно увеличивает срок службы патч-корда. Колпачки дополнительно снабжены защитой защелок. Каждый коммутационный шнур NIKOMAX категории 6 и выше при производстве проходит 100% проверку на тестерах | Уточняйте у менеджера | Уточняйте у менеджера
00-00080488 | Коммутационный шнур (NMC-PC4SD55B-020-GY) | NIKOMAX | Коммутационный шнур F/UTP 4 пары, Кат.5е (Класс D), 100МГц, 2хRJ45/8P8C, T568B, заливной, с защитой защелки, многожильный, BC (чистая медь), 26AWG (7х0,165мм), PVC нг(А), серый, 2м. Коммутационные шнуры (патч-корды) широко применяются в любой кабельной системе и предназначены для соединения линий связи с активным сетевым оборудованием, а также для подключения компьютеров на рабочих местах к коммутационным розеткам. Они обеспечивают высокую надежность соединения и позволяют в случае необходимости быстро произвести перекоммутацию. Коммутационные шнуры состоят из отрезка многожильного патч-кабеля, оконцованного разъемами типа RJ45/8P8C. Разводка кабеля в коммутационных шнурах произведена по стандарту T568B. Место крепления коннектора в шнурах NIKOMAX защищено заливным колпачком, что существенно увеличивает срок службы патч-корда. Колпачки дополнительно снабжены защитой защелок. Каждый коммутационный шнур NIKOMAX категории 6 и выше при производстве проходит 100% проверку на тестерах Fluke | Уточняйте у менеджера | Уточняйте у менеджера
00-00035429 | Коммутационный шнур (NMC-PC4SD55B-030-C-GY) | NIKOMAX | Коммутационный шнур F/UTP 4 пары, Кат.5е (Класс D), 100МГц, 2хRJ45/8P8C, T568B, заливной, с защитой защелки, многожильный, BC (чистая медь), 26AWG (7х0,165мм), LSZH нг(А)-HFLTx, серый, 3м. Коммутационные шнуры (патч-корды) широко применяются в любой кабельной системе и предназначены для соединения линий связи с активным сетевым оборудованием, а также для подключения компьютеров на рабочих местах к коммутационным розеткам. Они обеспечивают высокую надежность соединения и позволяют в случае необходимости быстро произвести перекоммутацию. Коммутационные шнуры состоят из отрезка многожильного патч-кабеля, оконцованного разъемами типа RJ45/8P8C. Разводка кабеля в коммутационных шнурах произведена по стандарту T568B. Место крепления коннектора в шнурах NIKOMAX защищено заливным колпачком, что существенно увеличивает срок службы патч-корда. Колпачки дополнительно снабжены защитой защелок. Каждый коммутационный шнур NIKOMAX категории 6 и выше при производстве проходит 100% проверку на тестерах | Уточняйте у менеджера | Уточняйте у менеджера
00-00065730 | Коммутационный шнур (NMC-PC4SD55B-050-C-GY) | NIKOMAX | Коммутационный шнур F/UTP 4 пары, Кат.5е (Класс D), 100МГц, 2хRJ45/8P8C, T568B, заливной, с защитой защелки, многожильный, BC (чистая медь), 26AWG (7х0,165мм), LSZH нг(А)-HFLTx, серый, 5м. Коммутационные шнуры (патч-корды) широко применяются в любой кабельной системе и предназначены для соединения линий связи с активным сетевым оборудованием, а также для подключения компьютеров на рабочих местах к коммутационным розеткам. Они обеспечивают высокую надежность соединения и позволяют в случае необходимости быстро произвести перекоммутацию. Коммутационные шнуры состоят из отрезка многожильного патч-кабеля, оконцованного разъемами типа RJ45/8P8C. Разводка кабеля в коммутационных шнурах произведена по стандарту T568B. Место крепления коннектора в шнурах NIKOMAX защищено заливным колпачком, что существенно увеличивает срок службы патч-корда. Колпачки дополнительно снабжены защитой защелок. Каждый коммутационный шнур NIKOMAX категории 6 и выше при производстве проходит 100% проверку на тестерах | Уточняйте у менеджера | Уточняйте у менеджера
00-00125331 | Патч-корд (NMC-PC4SD55B-ES-020-C-GY) | NIKOMAX | Коммутационный шнур Essential Line F/UTP 4 пары, Кат.5е (Класс D), 100МГц, 2хRJ45/8P8C, T568B, заливной, с защитой защелки, многожильный, BC (чистая медь), 26AWG (7x0,150мм), полимерный материал, исполнение кабельного изделия нг(А)-HF, серый, 2м. Essential Line - линейка предназначенная для построения СКС начального уровня, локальных сетей и домашнего сегмента. Подойдет для небольших проектов, не требующих системной поддержки. Коммутационные шнуры (патч-корды) предназначены для соединения портов патч-панелей и активного сетевого оборудования между собой, а также для подключения компьютеров на рабочих местах к коммутационным розеткам. Патч-корды обеспечивают высокую надежность соединения, и позволяют, в случае необходимости, быстро произвести перекоммутацию. | Уточняйте у менеджера | Уточняйте у менеджера
00-00033087 | Коммутационный шнур (NMC-PC4SE55B-010-C-GY) | NIKOMAX | Коммутационный шнур S/FTP 4 пары, Кат.6 (Класс E), 250МГц, 2хRJ45/8P8C, T568B, заливной, с защитой защелки, многожильный, BC (чистая медь), 26AWG (7х0,165мм), LSZH нг(А)-HFLTx, серый, 1м. Коммутационные шнуры (патч-корды) широко применяются в любой кабельной системе и предназначены для соединения линий связи с активным сетевым оборудованием, а также для подключения компьютеров на рабочих местах к коммутационным розеткам. Они обеспечивают высокую надежность соединения и позволяют в случае необходимости быстро произвести перекоммутацию. Коммутационные шнуры состоят из отрезка многожильного патч-кабеля, оконцованного разъемами типа RJ45/8P8C. Разводка кабеля в коммутационных шнурах произведена по стандарту T568B. Место крепления коннектора в шнурах NIKOMAX защищено заливным колпачком, что существенно увеличивает срок службы патч-корда. Колпачки дополнительно снабжены защитой защелок. Каждый коммутационный шнур NIKOMAX категории 6 и выше при производстве проходит 100% проверку на тестерах | Уточняйте у менеджера | Уточняйте у менеджера
00-00053352 | Коммутационный шнур (NMC-PC4SE55B-015-C-GY) | NIKOMAX | Коммутационный шнур S/FTP 4 пары, Кат.6 (Класс E), 250МГц, 2хRJ45/8P8C, T568B, заливной, с защитой защелки, многожильный, BC (чистая медь), 26AWG (7х0,165мм), LSZH нг(А)-HFLTx, серый, 1,5м. Коммутационные шнуры (патч-корды) широко применяются в любой кабельной системе и предназначены для соединения линий связи с активным сетевым оборудованием, а также для подключения компьютеров на рабочих местах к коммутационным розеткам. Они обеспечивают высокую надежность соединения и позволяют в случае необходимости быстро произвести перекоммутацию. Коммутационные шнуры состоят из отрезка многожильного патч-кабеля, оконцованного разъемами типа RJ45/8P8C. Разводка кабеля в коммутационных шнурах произведена по стандарту T568B. Место крепления коннектора в шнурах NIKOMAX защищено заливным колпачком, что существенно увеличивает срок службы патч-корда. Колпачки дополнительно снабжены защитой защелок. Каждый коммутационный шнур NIKOMAX категории 6 и выше при производстве проходит 100% проверку на тестера | Уточняйте у менеджера | Уточняйте у менеджера
00-00119478 | Коммутационный шнур (NMC-PC4SE55B-030-C-GY) | NIKOMAX | Коммутационный шнур S/FTP 4 пары, Кат.6 (Класс E), 250МГц, 2хRJ45/8P8C, T568B, заливной, с защитой защелки, многожильный, BC (чистая медь), 26AWG (7х0,165мм), LSZH нг(А)-HFLTx, серый, 3м. Коммутационные шнуры (патч-корды) широко применяются в любой кабельной системе и предназначены для соединения линий связи с активным сетевым оборудованием, а также для подключения компьютеров на рабочих местах к коммутационным розеткам. Они обеспечивают высокую надежность соединения и позволяют в случае необходимости быстро произвести перекоммутацию. Коммутационные шнуры состоят из отрезка многожильного патч-кабеля, оконцованного разъемами типа RJ45/8P8C. Разводка кабеля в коммутационных шнурах произведена по стандарту T568B. Место крепления коннектора в шнурах NIKOMAX защищено заливным колпачком, что существенно увеличивает срок службы патч-корда. Колпачки дополнительно снабжены защитой защелок. Каждый коммутационный шнур NIKOMAX категории 6 и выше при производстве проходит 100% проверку на тестерах | Уточняйте у менеджера | Уточняйте у менеджера
00-00137897 | Патч-корд (NMC-PC4UA55B-ES-010-C-GY) | NIKOMAX | Коммутационный шнур Essential Line U/UTP 4 пары, Кат.6a (Класс Ea), 500МГц, 2хRJ45/8P8C, T568B, заливной, с защитой защелки, многожильный, BC (чистая медь), 25AWG (7x0,175мм), полимерный материал, исполнение кабельного изделия нг(А)-HF, серый, 1м. Essential Line - линейка предназначенная для построения СКС начального уровня, локальных сетей и домашнего сегмента. Подойдет для небольших проектов, не требующих системной поддержки. Коммутационные шнуры (патч-корды) предназначены для соединения портов патч-панелей и активного сетевого оборудования между собой, а также для подключения компьютеров на рабочих местах к коммутационным розеткам. Патч-корды обеспечивают высокую надежность соединения, и позволяют, в случае необходимости, быстро произвести перекоммутацию. | Уточняйте у менеджера | Уточняйте у менеджера
00-00137898 | Патч-корд (NMC-PC4UA55B-ES-030-C-GY) | NIKOMAX | Коммутационный шнур Essential Line U/UTP 4 пары, Кат.6a (Класс Ea), 500МГц, 2хRJ45/8P8C, T568B, заливной, с защитой защелки, многожильный, BC (чистая медь), 25AWG (7x0,175мм), полимерный материал, исполнение кабельного изделия нг(А)-HF, серый, 3м. Essential Line - линейка предназначенная для построения СКС начального уровня, локальных сетей и домашнего сегмента. Подойдет для небольших проектов, не требующих системной поддержки. Коммутационные шнуры (патч-корды) предназначены для соединения портов патч-панелей и активного сетевого оборудования между собой, а также для подключения компьютеров на рабочих местах к коммутационным розеткам. Патч-корды обеспечивают высокую надежность соединения, и позволяют, в случае необходимости, быстро произвести перекоммутацию. | Уточняйте у менеджера | Уточняйте у менеджера
00-00114048 | Коммутационный шнур (NMC-PC4UD55B-001-C-GN) | NIKOMAX | Коммутационный шнур U/UTP 4 пары, Кат.5е (Класс D), 100МГц, 2хRJ45/8P8C, T568B, заливной, с защитой защелки, многожильный, BC (чистая медь), 24AWG (7х0,205мм), LSZH нг(А)-HFLTx, зеленый, 0,15м. Коммутационные шнуры (патч-корды) широко применяются в любой кабельной системе и предназначены для соединения линий связи с активным сетевым оборудованием, а также для подключения компьютеров на рабочих местах к коммутационным розеткам. Они обеспечивают высокую надежность соединения и позволяют в случае необходимости быстро произвести перекоммутацию. Коммутационные шнуры состоят из отрезка многожильного патч-кабеля, оконцованного разъемами типа RJ45/8P8C. Разводка кабеля в коммутационных шнурах произведена по стандарту T568B. Место крепления коннектора в шнурах NIKOMAX защищено заливным колпачком, что существенно увеличивает срок службы патч-корда. Колпачки дополнительно снабжены защитой защелок. Каждый коммутационный шнур NIKOMAX категории 6 и выше при производстве проходит 100% проверку на тес | Уточняйте у менеджера | Уточняйте у менеджера
00-00088224 | Коммутационный шнур (NMC-PC4UD55B-001-C-GY) | NIKOMAX | Коммутационный шнур U/UTP 4 пары, Кат.5е (Класс D), 100МГц, 2хRJ45/8P8C, T568B, заливной, с защитой защелки, многожильный, BC (чистая медь), 24AWG (7х0,205мм), LSZH нг(А)-HFLTx, серый, 0,15м. Коммутационные шнуры (патч-корды) широко применяются в любой кабельной системе и предназначены для соединения линий связи с активным сетевым оборудованием, а также для подключения компьютеров на рабочих местах к коммутационным розеткам. Они обеспечивают высокую надежность соединения и позволяют в случае необходимости быстро произвести перекоммутацию. Коммутационные шнуры состоят из отрезка многожильного патч-кабеля, оконцованного разъемами типа RJ45/8P8C. Разводка кабеля в коммутационных шнурах произведена по стандарту T568B. Место крепления коннектора в шнурах NIKOMAX защищено заливным колпачком, что существенно увеличивает срок службы патч-корда. Колпачки дополнительно снабжены защитой защелок. Каждый коммутационный шнур NIKOMAX категории 6 и выше при производстве проходит 100% проверку на тесте | Уточняйте у менеджера | Уточняйте у менеджера
00-00088223 | Коммутационный шнур (NMC-PC4UD55B-001-C-RD) | NIKOMAX | Коммутационный шнур U/UTP 4 пары, Кат.5е (Класс D), 100МГц, 2хRJ45/8P8C, T568B, заливной, с защитой защелки, многожильный, BC (чистая медь), 24AWG (7х0,205мм), LSZH нг(А)-HFLTx, красный, 0,15м. Коммутационные шнуры (патч-корды) широко применяются в любой кабельной системе и предназначены для соединения линий связи с активным сетевым оборудованием, а также для подключения компьютеров на рабочих местах к коммутационным розеткам. Они обеспечивают высокую надежность соединения и позволяют в случае необходимости быстро произвести перекоммутацию. Коммутационные шнуры состоят из отрезка многожильного патч-кабеля, оконцованного разъемами типа RJ45/8P8C. Разводка кабеля в коммутационных шнурах произведена по стандарту T568B. Место крепления коннектора в шнурах NIKOMAX защищено заливным колпачком, что существенно увеличивает срок службы патч-корда. Колпачки дополнительно снабжены защитой защелок. Каждый коммутационный шнур NIKOMAX категории 6 и выше при производстве проходит 100% проверку на тес | Уточняйте у менеджера | Уточняйте у менеджера
00-00046611 | Коммутационный шнур (NMC-PC4UD55B-003-BK) | NIKOMAX | Коммутационный шнур U/UTP 4 пары, Кат.5е (Класс D), 100МГц, 2хRJ45/8P8C, T568B, заливной, с защитой защелки, многожильный, BC (чистая медь), 24AWG (7х0,205мм), PVC нг(А), черный, 0,3м. Коммутационные шнуры (патч-корды) широко применяются в любой кабельной системе и предназначены для соединения линий связи с активным сетевым оборудованием, а также для подключения компьютеров на рабочих местах к коммутационным розеткам. Они обеспечивают высокую надежность соединения и позволяют в случае необходимости быстро произвести перекоммутацию. Коммутационные шнуры состоят из отрезка многожильного патч-кабеля, оконцованного разъемами типа RJ45/8P8C. Разводка кабеля в коммутационных шнурах произведена по стандарту T568B. Место крепления коннектора в шнурах NIKOMAX защищено заливным колпачком, что существенно увеличивает срок службы патч-корда. Колпачки дополнительно снабжены защитой защелок. Каждый коммутационный шнур NIKOMAX категории 6 и выше при производстве проходит 100% проверку на тестерах Flu | Уточняйте у менеджера | Уточняйте у менеджера
00-00046612 | Коммутационный шнур (NMC-PC4UD55B-003-BL) | NIKOMAX | Коммутационный шнур U/UTP 4 пары, Кат.5е (Класс D), 100МГц, 2хRJ45/8P8C, T568B, заливной, с защитой защелки, многожильный, BC (чистая медь), 24AWG (7х0,205мм), PVC нг(А), синий, 0,3м. Коммутационные шнуры (патч-корды) широко применяются в любой кабельной системе и предназначены для соединения линий связи с активным сетевым оборудованием, а также для подключения компьютеров на рабочих местах к коммутационным розеткам. Они обеспечивают высокую надежность соединения и позволяют в случае необходимости быстро произвести перекоммутацию. Коммутационные шнуры состоят из отрезка многожильного патч-кабеля, оконцованного разъемами типа RJ45/8P8C. Разводка кабеля в коммутационных шнурах произведена по стандарту T568B. Место крепления коннектора в шнурах NIKOMAX защищено заливным колпачком, что существенно увеличивает срок службы патч-корда. Колпачки дополнительно снабжены защитой защелок. Каждый коммутационный шнур NIKOMAX категории 6 и выше при производстве проходит 100% проверку на тестерах Fluk | Уточняйте у менеджера | Уточняйте у менеджера
00-00117285 | Коммутационный шнур (NMC-PC4UD55B-003-C-GY) | NIKOMAX | Коммутационный шнур U/UTP 4 пары, Кат.5е (Класс D), 100МГц, 2хRJ45/8P8C, T568B, заливной, с защитой защелки, многожильный, BC (чистая медь), 24AWG (7х0,205мм), LSZH нг(А)-HFLTx, серый, 0,3м. Коммутационные шнуры (патч-корды) широко применяются в любой кабельной системе и предназначены для соединения линий связи с активным сетевым оборудованием, а также для подключения компьютеров на рабочих местах к коммутационным розеткам. Они обеспечивают высокую надежность соединения и позволяют в случае необходимости быстро произвести перекоммутацию. Коммутационные шнуры состоят из отрезка многожильного патч-кабеля, оконцованного разъемами типа RJ45/8P8C. Разводка кабеля в коммутационных шнурах произведена по стандарту T568B. Место крепления коннектора в шнурах NIKOMAX защищено заливным колпачком, что существенно увеличивает срок службы патч-корда. Колпачки дополнительно снабжены защитой защелок. Каждый коммутационный шнур NIKOMAX категории 6 и выше при производстве проходит 100% проверку на тестер | Уточняйте у менеджера | Уточняйте у менеджера
00-00068418 | Коммутационный шнур (NMC-PC4UD55B-003-C-RD) | NIKOMAX | Коммутационный шнур U/UTP 4 пары, Кат.5е (Класс D), 100МГц, 2хRJ45/8P8C, T568B, заливной, с защитой защелки, многожильный, BC (чистая медь), 24AWG (7х0,205мм), LSZH нг(А)-HFLTx, красный, 0,3м. Коммутационные шнуры (патч-корды) широко применяются в любой кабельной системе и предназначены для соединения линий связи с активным сетевым оборудованием, а также для подключения компьютеров на рабочих местах к коммутационным розеткам. Они обеспечивают высокую надежность соединения и позволяют в случае необходимости быстро произвести перекоммутацию. Коммутационные шнуры состоят из отрезка многожильного патч-кабеля, оконцованного разъемами типа RJ45/8P8C. Разводка кабеля в коммутационных шнурах произведена по стандарту T568B. Место крепления коннектора в шнурах NIKOMAX защищено заливным колпачком, что существенно увеличивает срок службы патч-корда. Колпачки дополнительно снабжены защитой защелок. Каждый коммутационный шнур NIKOMAX категории 6 и выше при производстве проходит 100% проверку на тест | Уточняйте у менеджера | Уточняйте у менеджера
00-00046613 | Коммутационный шнур (NMC-PC4UD55B-003-RD) | NIKOMAX | Коммутационный шнур U/UTP 4 пары, Кат.5е (Класс D), 100МГц, 2хRJ45/8P8C, T568B, заливной, с защитой защелки, многожильный, BC (чистая медь), 24AWG (7х0,205мм), PVC нг(А), красный, 0,3м. Коммутационные шнуры (патч-корды) широко применяются в любой кабельной системе и предназначены для соединения линий связи с активным сетевым оборудованием, а также для подключения компьютеров на рабочих местах к коммутационным розеткам. Они обеспечивают высокую надежность соединения и позволяют в случае необходимости быстро произвести перекоммутацию. Коммутационные шнуры состоят из отрезка многожильного патч-кабеля, оконцованного разъемами типа RJ45/8P8C. Разводка кабеля в коммутационных шнурах произведена по стандарту T568B. Место крепления коннектора в шнурах NIKOMAX защищено заливным колпачком, что существенно увеличивает срок службы патч-корда. Колпачки дополнительно снабжены защитой защелок. Каждый коммутационный шнур NIKOMAX категории 6 и выше при производстве проходит 100% проверку на тестерах Fl | Уточняйте у менеджера | Уточняйте у менеджера
00-00046614 | Коммутационный шнур (NMC-PC4UD55B-003-WT) | NIKOMAX | Коммутационный шнур U/UTP 4 пары, Кат.5е (Класс D), 100МГц, 2хRJ45/8P8C, T568B, заливной, с защитой защелки, многожильный, BC (чистая медь), 24AWG (7х0,205мм), PVC нг(А), белый, 0,3м. Коммутационные шнуры (патч-корды) широко применяются в любой кабельной системе и предназначены для соединения линий связи с активным сетевым оборудованием, а также для подключения компьютеров на рабочих местах к коммутационным розеткам. Они обеспечивают высокую надежность соединения и позволяют в случае необходимости быстро произвести перекоммутацию. Коммутационные шнуры состоят из отрезка многожильного патч-кабеля, оконцованного разъемами типа RJ45/8P8C. Разводка кабеля в коммутационных шнурах произведена по стандарту T568B. Место крепления коннектора в шнурах NIKOMAX защищено заливным колпачком, что существенно увеличивает срок службы патч-корда. Колпачки дополнительно снабжены защитой защелок. Каждый коммутационный шнур NIKOMAX категории 6 и выше при производстве проходит 100% проверку на тестерах Fluk | Уточняйте у менеджера | Уточняйте у менеджера
00-00104576 | Коммутационный шнур (NMC-PC4UD55B-005-C-BL) | NIKOMAX | Коммутационный шнур U/UTP 4 пары, Кат.5е (Класс D), 100МГц, 2хRJ45/8P8C, T568B, заливной, с защитой защелки, многожильный, BC (чистая медь), 24AWG (7х0,205мм), LSZH нг(А)-HFLTx, синий, 0,5м. Коммутационные шнуры (патч-корды) широко применяются в любой кабельной системе и предназначены для соединения линий связи с активным сетевым оборудованием, а также для подключения компьютеров на рабочих местах к коммутационным розеткам. Они обеспечивают высокую надежность соединения и позволяют в случае необходимости быстро произвести перекоммутацию. Коммутационные шнуры состоят из отрезка многожильного патч-кабеля, оконцованного разъемами типа RJ45/8P8C. Разводка кабеля в коммутационных шнурах произведена по стандарту T568B. Место крепления коннектора в шнурах NIKOMAX защищено заливным колпачком, что существенно увеличивает срок службы патч-корда. Колпачки дополнительно снабжены защитой защелок. Каждый коммутационный шнур NIKOMAX категории 6 и выше при производстве проходит 100% проверку на тестер | Уточняйте у менеджера | Уточняйте у менеджера
00-00104577 | Коммутационный шнур (NMC-PC4UD55B-005-C-GN) | NIKOMAX | Коммутационный шнур U/UTP 4 пары, Кат.5е (Класс D), 100МГц, 2хRJ45/8P8C, T568B, заливной, с защитой защелки, многожильный, BC (чистая медь), 24AWG (7х0,205мм), LSZH нг(А)-HFLTx, зеленый, 0,5м. Коммутационные шнуры (патч-корды) широко применяются в любой кабельной системе и предназначены для соединения линий связи с активным сетевым оборудованием, а также для подключения компьютеров на рабочих местах к коммутационным розеткам. Они обеспечивают высокую надежность соединения и позволяют в случае необходимости быстро произвести перекоммутацию. Коммутационные шнуры состоят из отрезка многожильного патч-кабеля, оконцованного разъемами типа RJ45/8P8C. Разводка кабеля в коммутационных шнурах произведена по стандарту T568B. Место крепления коннектора в шнурах NIKOMAX защищено заливным колпачком, что существенно увеличивает срок службы патч-корда. Колпачки дополнительно снабжены защитой защелок. Каждый коммутационный шнур NIKOMAX категории 6 и выше при производстве проходит 100% проверку на тест | Уточняйте у менеджера | Уточняйте у менеджера
00-00030219 | Коммутационный шнур (NMC-PC4UD55B-005-C-GY) | NIKOMAX | Коммутационный шнур U/UTP 4 пары, Кат.5е (Класс D), 100МГц, 2хRJ45/8P8C, T568B, заливной, с защитой защелки, многожильный, BC (чистая медь), 24AWG (7х0,205мм), LSZH нг(А)-HFLTx, серый, 0,5м. Коммутационные шнуры (патч-корды) широко применяются в любой кабельной системе и предназначены для соединения линий связи с активным сетевым оборудованием, а также для подключения компьютеров на рабочих местах к коммутационным розеткам. Они обеспечивают высокую надежность соединения и позволяют в случае необходимости быстро произвести перекоммутацию. Коммутационные шнуры состоят из отрезка многожильного патч-кабеля, оконцованного разъемами типа RJ45/8P8C. Разводка кабеля в коммутационных шнурах произведена по стандарту T568B. Место крепления коннектора в шнурах NIKOMAX защищено заливным колпачком, что существенно увеличивает срок службы патч-корда. Колпачки дополнительно снабжены защитой защелок. Каждый коммутационный шнур NIKOMAX категории 6 и выше при производстве проходит 100% проверку на тестер | Уточняйте у менеджера | Уточняйте у менеджера
00-00113185 | Коммутационный шнур (NMC-PC4UD55B-005-C-RD) | NIKOMAX | Коммутационный шнур U/UTP 4 пары, Кат.5е (Класс D), 100МГц, 2хRJ45/8P8C, T568B, заливной, с защитой защелки, многожильный, BC (чистая медь), 24AWG (7х0,205мм), LSZH нг(А)-HFLTx, красный, 0,5м. Коммутационные шнуры (патч-корды) широко применяются в любой кабельной системе и предназначены для соединения линий связи с активным сетевым оборудованием, а также для подключения компьютеров на рабочих местах к коммутационным розеткам. Они обеспечивают высокую надежность соединения и позволяют в случае необходимости быстро произвести перекоммутацию. Коммутационные шнуры состоят из отрезка многожильного патч-кабеля, оконцованного разъемами типа RJ45/8P8C. Разводка кабеля в коммутационных шнурах произведена по стандарту T568B. Место крепления коннектора в шнурах NIKOMAX защищено заливным колпачком, что существенно увеличивает срок службы патч-корда. Колпачки дополнительно снабжены защитой защелок. Каждый коммутационный шнур NIKOMAX категории 6 и выше при производстве проходит 100% проверку на тест | Уточняйте у менеджера | Уточняйте у менеджера
00-00035448 | Коммутационный шнур (NMC-PC4UD55B-005-C-WT) | NIKOMAX | Коммутационный шнур U/UTP 4 пары, Кат.5е (Класс D), 100МГц, 2хRJ45/8P8C, T568B, заливной, с защитой защелки, многожильный, BC (чистая медь), 24AWG (7х0,205мм), LSZH нг(А)-HFLTx, белый, 0,5м. Коммутационные шнуры (патч-корды) широко применяются в любой кабельной системе и предназначены для соединения линий связи с активным сетевым оборудованием, а также для подключения компьютеров на рабочих местах к коммутационным розеткам. Они обеспечивают высокую надежность соединения и позволяют в случае необходимости быстро произвести перекоммутацию. Коммутационные шнуры состоят из отрезка многожильного патч-кабеля, оконцованного разъемами типа RJ45/8P8C. Разводка кабеля в коммутационных шнурах произведена по стандарту T568B. Место крепления коннектора в шнурах NIKOMAX защищено заливным колпачком, что существенно увеличивает срок службы патч-корда. Колпачки дополнительно снабжены защитой защелок. Каждый коммутационный шнур NIKOMAX категории 6 и выше при производстве проходит 100% проверку на тестер | Уточняйте у менеджера | Уточняйте у менеджера
00-00060477 | Коммутационный шнур (NMC-PC4UD55B-005-GY) | NIKOMAX | Коммутационный шнур U/UTP 4 пары, Кат.5е (Класс D), 100МГц, 2хRJ45/8P8C, T568B, заливной, с защитой защелки, многожильный, BC (чистая медь), 24AWG (7х0,205мм), PVC нг(А), серый, 0,5м. Коммутационные шнуры (патч-корды) широко применяются в любой кабельной системе и предназначены для соединения линий связи с активным сетевым оборудованием, а также для подключения компьютеров на рабочих местах к коммутационным розеткам. Они обеспечивают высокую надежность соединения и позволяют в случае необходимости быстро произвести перекоммутацию. Коммутационные шнуры состоят из отрезка многожильного патч-кабеля, оконцованного разъемами типа RJ45/8P8C. Разводка кабеля в коммутационных шнурах произведена по стандарту T568B. Место крепления коннектора в шнурах NIKOMAX защищено заливным колпачком, что существенно увеличивает срок службы патч-корда. Колпачки дополнительно снабжены защитой защелок. Каждый коммутационный шнур NIKOMAX категории 6 и выше при производстве проходит 100% проверку на тестерах Fluk | Уточняйте у менеджера | Уточняйте у менеджера
00-00080029 | Коммутационный шнур (NMC-PC4UD55B-010-BL) | NIKOMAX | Коммутационный шнур U/UTP 4 пары, Кат.5е (Класс D), 100МГц, 2хRJ45/8P8C, T568B, заливной, с защитой защелки, многожильный, BC (чистая медь), 24AWG (7х0,205мм), PVC нг(А), синий, 1м. Коммутационные шнуры (патч-корды) широко применяются в любой кабельной системе и предназначены для соединения линий связи с активным сетевым оборудованием, а также для подключения компьютеров на рабочих местах к коммутационным розеткам. Они обеспечивают высокую надежность соединения и позволяют в случае необходимости быстро произвести перекоммутацию. Коммутационные шнуры состоят из отрезка многожильного патч-кабеля, оконцованного разъемами типа RJ45/8P8C. Разводка кабеля в коммутационных шнурах произведена по стандарту T568B. Место крепления коннектора в шнурах NIKOMAX защищено заливным колпачком, что существенно увеличивает срок службы патч-корда. Колпачки дополнительно снабжены защитой защелок. Каждый коммутационный шнур NIKOMAX категории 6 и выше при производстве проходит 100% проверку на тестерах Fluke | Уточняйте у менеджера | Уточняйте у менеджера
00-00104578 | Коммутационный шнур (NMC-PC4UD55B-010-C-BL) | NIKOMAX | Коммутационный шнур U/UTP 4 пары, Кат.5е (Класс D), 100МГц, 2хRJ45/8P8C, T568B, заливной, с защитой защелки, многожильный, BC (чистая медь), 24AWG (7х0,205мм), LSZH нг(А)-HFLTx, синий, 1м. Коммутационные шнуры (патч-корды) широко применяются в любой кабельной системе и предназначены для соединения линий связи с активным сетевым оборудованием, а также для подключения компьютеров на рабочих местах к коммутационным розеткам. Они обеспечивают высокую надежность соединения и позволяют в случае необходимости быстро произвести перекоммутацию. Коммутационные шнуры состоят из отрезка многожильного патч-кабеля, оконцованного разъемами типа RJ45/8P8C. Разводка кабеля в коммутационных шнурах произведена по стандарту T568B. Место крепления коннектора в шнурах NIKOMAX защищено заливным колпачком, что существенно увеличивает срок службы патч-корда. Колпачки дополнительно снабжены защитой защелок. Каждый коммутационный шнур NIKOMAX категории 6 и выше при производстве проходит 100% проверку на тестерах | Уточняйте у менеджера | Уточняйте у менеджера
00-00053532 | Коммутационный шнур (NMC-PC4UD55B-010-C-GN) | NIKOMAX | Коммутационный шнур U/UTP 4 пары, Кат.5е (Класс D), 100МГц, 2хRJ45/8P8C, T568B, заливной, с защитой защелки, многожильный, BC (чистая медь), 24AWG (7х0,205мм), LSZH нг(А)-HFLTx, зеленый, 1м. Коммутационные шнуры (патч-корды) широко применяются в любой кабельной системе и предназначены для соединения линий связи с активным сетевым оборудованием, а также для подключения компьютеров на рабочих местах к коммутационным розеткам. Они обеспечивают высокую надежность соединения и позволяют в случае необходимости быстро произвести перекоммутацию. Коммутационные шнуры состоят из отрезка многожильного патч-кабеля, оконцованного разъемами типа RJ45/8P8C. Разводка кабеля в коммутационных шнурах произведена по стандарту T568B. Место крепления коннектора в шнурах NIKOMAX защищено заливным колпачком, что существенно увеличивает срок службы патч-корда. Колпачки дополнительно снабжены защитой защелок. Каждый коммутационный шнур NIKOMAX категории 6 и выше при производстве проходит 100% проверку на тестер | Уточняйте у менеджера | Уточняйте у менеджера
00-00033084 | Коммутационный шнур (NMC-PC4UD55B-010-C-GY) | NIKOMAX | Коммутационный шнур U/UTP 4 пары, Кат.5е (Класс D), 100МГц, 2хRJ45/8P8C, T568B, заливной, с защитой защелки, многожильный, BC (чистая медь), 24AWG (7х0,205мм), LSZH нг(А)-HFLTx, серый, 1м. Коммутационные шнуры (патч-корды) широко применяются в любой кабельной системе и предназначены для соединения линий связи с активным сетевым оборудованием, а также для подключения компьютеров на рабочих местах к коммутационным розеткам. Они обеспечивают высокую надежность соединения и позволяют в случае необходимости быстро произвести перекоммутацию. Коммутационные шнуры состоят из отрезка многожильного патч-кабеля, оконцованного разъемами типа RJ45/8P8C. Разводка кабеля в коммутационных шнурах произведена по стандарту T568B. Место крепления коннектора в шнурах NIKOMAX защищено заливным колпачком, что существенно увеличивает срок службы патч-корда. Колпачки дополнительно снабжены защитой защелок. Каждый коммутационный шнур NIKOMAX категории 6 и выше при производстве проходит 100% проверку на тестерах | Уточняйте у менеджера | Уточняйте у менеджера
00-00116522 | Коммутационный шнур (NMC-PC4UD55B-010-C-RD) | NIKOMAX | Коммутационный шнур U/UTP 4 пары, Кат.5е (Класс D), 100МГц, 2хRJ45/8P8C, T568B, заливной, с защитой защелки, многожильный, BC (чистая медь), 24AWG (7х0,205мм), LSZH нг(А)-HFLTx, красный, 1м. Коммутационные шнуры (патч-корды) широко применяются в любой кабельной системе и предназначены для соединения линий связи с активным сетевым оборудованием, а также для подключения компьютеров на рабочих местах к коммутационным розеткам. Они обеспечивают высокую надежность соединения и позволяют в случае необходимости быстро произвести перекоммутацию. Коммутационные шнуры состоят из отрезка многожильного патч-кабеля, оконцованного разъемами типа RJ45/8P8C. Разводка кабеля в коммутационных шнурах произведена по стандарту T568B. Место крепления коннектора в шнурах NIKOMAX защищено заливным колпачком, что существенно увеличивает срок службы патч-корда. Колпачки дополнительно снабжены защитой защелок. Каждый коммутационный шнур NIKOMAX категории 6 и выше при производстве проходит 100% проверку на тестер | Уточняйте у менеджера | Уточняйте у менеджера
00-00035449 | Коммутационный шнур (NMC-PC4UD55B-010-C-WT) | NIKOMAX | Коммутационный шнур U/UTP 4 пары, Кат.5е (Класс D), 100МГц, 2хRJ45/8P8C, T568B, заливной, с защитой защелки, многожильный, BC (чистая медь), 24AWG (7х0,205мм), LSZH нг(А)-HFLTx, белый, 1м. Коммутационные шнуры (патч-корды) широко применяются в любой кабельной системе и предназначены для соединения линий связи с активным сетевым оборудованием, а также для подключения компьютеров на рабочих местах к коммутационным розеткам. Они обеспечивают высокую надежность соединения и позволяют в случае необходимости быстро произвести перекоммутацию. Коммутационные шнуры состоят из отрезка многожильного патч-кабеля, оконцованного разъемами типа RJ45/8P8C. Разводка кабеля в коммутационных шнурах произведена по стандарту T568B. Место крепления коннектора в шнурах NIKOMAX защищено заливным колпачком, что существенно увеличивает срок службы патч-корда. Колпачки дополнительно снабжены защитой защелок. Каждый коммутационный шнур NIKOMAX категории 6 и выше при производстве проходит 100% проверку на тестерах | Уточняйте у менеджера | Уточняйте у менеджера
00-00026753 | Коммутационный шнур (NMC-PC4UD55B-010-GY) | NIKOMAX | Коммутационный шнур U/UTP 4 пары, Кат.5е (Класс D), 100МГц, 2хRJ45/8P8C, T568B, заливной, с защитой защелки, многожильный, BC (чистая медь), 24AWG (7х0,205мм), PVC нг(А), серый, 1м. Коммутационные шнуры (патч-корды) широко применяются в любой кабельной системе и предназначены для соединения линий связи с активным сетевым оборудованием, а также для подключения компьютеров на рабочих местах к коммутационным розеткам. Они обеспечивают высокую надежность соединения и позволяют в случае необходимости быстро произвести перекоммутацию. Коммутационные шнуры состоят из отрезка многожильного патч-кабеля, оконцованного разъемами типа RJ45/8P8C. Разводка кабеля в коммутационных шнурах произведена по стандарту T568B. Место крепления коннектора в шнурах NIKOMAX защищено заливным колпачком, что существенно увеличивает срок службы патч-корда. Колпачки дополнительно снабжены защитой защелок. Каждый коммутационный шнур NIKOMAX категории 6 и выше при производстве проходит 100% проверку на тестерах Fluke | Уточняйте у менеджера | Уточняйте у менеджера
00-00082830 | Коммутационный шнур (NMC-PC4UD55B-010-WT) | NIKOMAX | Коммутационный шнур U/UTP 4 пары, Кат.5е (Класс D), 100МГц, 2хRJ45/8P8C, T568B, заливной, с защитой защелки, многожильный, BC (чистая медь), 24AWG (7х0,205мм), PVC нг(А), белый, 1м. Коммутационные шнуры (патч-корды) широко применяются в любой кабельной системе и предназначены для соединения линий связи с активным сетевым оборудованием, а также для подключения компьютеров на рабочих местах к коммутационным розеткам. Они обеспечивают высокую надежность соединения и позволяют в случае необходимости быстро произвести перекоммутацию. Коммутационные шнуры состоят из отрезка многожильного патч-кабеля, оконцованного разъемами типа RJ45/8P8C. Разводка кабеля в коммутационных шнурах произведена по стандарту T568B. Место крепления коннектора в шнурах NIKOMAX защищено заливным колпачком, что существенно увеличивает срок службы патч-корда. Колпачки дополнительно снабжены защитой защелок. Каждый коммутационный шнур NIKOMAX категории 6 и выше при производстве проходит 100% проверку на тестерах Fluke | Уточняйте у менеджера | Уточняйте у менеджера
00-00028985 | Коммутационный шнур (NMC-PC4UD55B-015-C-BL) | NIKOMAX | Коммутационный шнур U/UTP 4 пары, Кат.5е (Класс D), 100МГц, 2хRJ45/8P8C, T568B, заливной, с защитой защелки, многожильный, BC (чистая медь), 24AWG (7х0,205мм), LSZH нг(А)-HFLTx, синий, 1,5м. Коммутационные шнуры (патч-корды) широко применяются в любой кабельной системе и предназначены для соединения линий связи с активным сетевым оборудованием, а также для подключения компьютеров на рабочих местах к коммутационным розеткам. Они обеспечивают высокую надежность соединения и позволяют в случае необходимости быстро произвести перекоммутацию. Коммутационные шнуры состоят из отрезка многожильного патч-кабеля, оконцованного разъемами типа RJ45/8P8C. Разводка кабеля в коммутационных шнурах произведена по стандарту T568B. Место крепления коннектора в шнурах NIKOMAX защищено заливным колпачком, что существенно увеличивает срок службы патч-корда. Колпачки дополнительно снабжены защитой защелок. Каждый коммутационный шнур NIKOMAX категории 6 и выше при производстве проходит 100% проверку на тестер | Уточняйте у менеджера | Уточняйте у менеджера
00-00061954 | Коммутационный шнур (NMC-PC4UD55B-015-GY) | NIKOMAX | Коммутационный шнур U/UTP 4 пары, Кат.5е (Класс D), 100МГц, 2хRJ45/8P8C, T568B, заливной, с защитой защелки, многожильный, BC (чистая медь), 24AWG (7х0,205мм), PVC нг(А), серый, 1,5м. Коммутационные шнуры (патч-корды) широко применяются в любой кабельной системе и предназначены для соединения линий связи с активным сетевым оборудованием, а также для подключения компьютеров на рабочих местах к коммутационным розеткам. Они обеспечивают высокую надежность соединения и позволяют в случае необходимости быстро произвести перекоммутацию. Коммутационные шнуры состоят из отрезка многожильного патч-кабеля, оконцованного разъемами типа RJ45/8P8C. Разводка кабеля в коммутационных шнурах произведена по стандарту T568B. Место крепления коннектора в шнурах NIKOMAX защищено заливным колпачком, что существенно увеличивает срок службы патч-корда. Колпачки дополнительно снабжены защитой защелок. Каждый коммутационный шнур NIKOMAX категории 6 и выше при производстве проходит 100% проверку на тестерах Fluk | Уточняйте у менеджера | Уточняйте у менеджера
03-00008012 | Коммутационный шнур (NMC-PC4UD55B-015-WT) | NIKOMAX | Коммутационный шнур U/UTP 4 пары, Кат.5е (Класс D), 100МГц, 2хRJ45/8P8C, T568B, заливной, с защитой защелки, многожильный, BC (чистая медь), 24AWG (7х0,205мм), PVC нг(А), белый, 1,5м. Коммутационные шнуры (патч-корды) широко применяются в любой кабельной системе и предназначены для соединения линий связи с активным сетевым оборудованием, а также для подключения компьютеров на рабочих местах к коммутационным розеткам. Они обеспечивают высокую надежность соединения и позволяют в случае необходимости быстро произвести перекоммутацию. Коммутационные шнуры состоят из отрезка многожильного патч-кабеля, оконцованного разъемами типа RJ45/8P8C. Разводка кабеля в коммутационных шнурах произведена по стандарту T568B. Место крепления коннектора в шнурах NIKOMAX защищено заливным колпачком, что существенно увеличивает срок службы патч-корда. Колпачки дополнительно снабжены защитой защелок. Каждый коммутационный шнур NIKOMAX категории 6 и выше при производстве проходит 100% проверку на тестерах Fluk | Уточняйте у менеджера | Уточняйте у менеджера
00-00030714 | Коммутационный шнур (NMC-PC4UD55B-020-C-GY) | NIKOMAX | Коммутационный шнур U/UTP 4 пары, Кат.5е (Класс D), 100МГц, 2хRJ45/8P8C, T568B, заливной, с защитой защелки, многожильный, BC (чистая медь), 24AWG (7х0,205мм), LSZH нг(А)-HFLTx, серый, 2м. Коммутационные шнуры (патч-корды) широко применяются в любой кабельной системе и предназначены для соединения линий связи с активным сетевым оборудованием, а также для подключения компьютеров на рабочих местах к коммутационным розеткам. Они обеспечивают высокую надежность соединения и позволяют в случае необходимости быстро произвести перекоммутацию. Коммутационные шнуры состоят из отрезка многожильного патч-кабеля, оконцованного разъемами типа RJ45/8P8C. Разводка кабеля в коммутационных шнурах произведена по стандарту T568B. Место крепления коннектора в шнурах NIKOMAX защищено заливным колпачком, что существенно увеличивает срок службы патч-корда. Колпачки дополнительно снабжены защитой защелок. Каждый коммутационный шнур NIKOMAX категории 6 и выше при производстве проходит 100% проверку на тестерах | Уточняйте у менеджера | Уточняйте у менеджера
00-00116523 | Коммутационный шнур (NMC-PC4UD55B-020-C-RD) | NIKOMAX | Коммутационный шнур U/UTP 4 пары, Кат.5е (Класс D), 100МГц, 2хRJ45/8P8C, T568B, заливной, с защитой защелки, многожильный, BC (чистая медь), 24AWG (7х0,205мм), LSZH нг(А)-HFLTx, красный, 2м. Коммутационные шнуры (патч-корды) широко применяются в любой кабельной системе и предназначены для соединения линий связи с активным сетевым оборудованием, а также для подключения компьютеров на рабочих местах к коммутационным розеткам. Они обеспечивают высокую надежность соединения и позволяют в случае необходимости быстро произвести перекоммутацию. Коммутационные шнуры состоят из отрезка многожильного патч-кабеля, оконцованного разъемами типа RJ45/8P8C. Разводка кабеля в коммутационных шнурах произведена по стандарту T568B. Место крепления коннектора в шнурах NIKOMAX защищено заливным колпачком, что существенно увеличивает срок службы патч-корда. Колпачки дополнительно снабжены защитой защелок. Каждый коммутационный шнур NIKOMAX категории 6 и выше при производстве проходит 100% проверку на тестер | Уточняйте у менеджера | Уточняйте у менеджера
00-00035447 | Коммутационный шнур (NMC-PC4UD55B-020-C-WT) | NIKOMAX | Коммутационный шнур U/UTP 4 пары, Кат.5е (Класс D), 100МГц, 2хRJ45/8P8C, T568B, заливной, с защитой защелки, многожильный, BC (чистая медь), 24AWG (7х0,205мм), LSZH нг(А)-HFLTx, белый, 2м. Коммутационные шнуры (патч-корды) широко применяются в любой кабельной системе и предназначены для соединения линий связи с активным сетевым оборудованием, а также для подключения компьютеров на рабочих местах к коммутационным розеткам. Они обеспечивают высокую надежность соединения и позволяют в случае необходимости быстро произвести перекоммутацию. Коммутационные шнуры состоят из отрезка многожильного патч-кабеля, оконцованного разъемами типа RJ45/8P8C. Разводка кабеля в коммутационных шнурах произведена по стандарту T568B. Место крепления коннектора в шнурах NIKOMAX защищено заливным колпачком, что существенно увеличивает срок службы патч-корда. Колпачки дополнительно снабжены защитой защелок. Каждый коммутационный шнур NIKOMAX категории 6 и выше при производстве проходит 100% проверку на тестерах | Уточняйте у менеджера | Уточняйте у менеджера
00-00029092 | Коммутационный шнур (NMC-PC4UD55B-020-GY) | NIKOMAX | Коммутационный шнур U/UTP 4 пары, Кат.5е (Класс D), 100МГц, 2хRJ45/8P8C, T568B, заливной, с защитой защелки, многожильный, BC (чистая медь), 24AWG (7х0,205мм), PVC нг(А), серый, 2м. Коммутационные шнуры (патч-корды) широко применяются в любой кабельной системе и предназначены для соединения линий связи с активным сетевым оборудованием, а также для подключения компьютеров на рабочих местах к коммутационным розеткам. Они обеспечивают высокую надежность соединения и позволяют в случае необходимости быстро произвести перекоммутацию. Коммутационные шнуры состоят из отрезка многожильного патч-кабеля, оконцованного разъемами типа RJ45/8P8C. Разводка кабеля в коммутационных шнурах произведена по стандарту T568B. Место крепления коннектора в шнурах NIKOMAX защищено заливным колпачком, что существенно увеличивает срок службы патч-корда. Колпачки дополнительно снабжены защитой защелок. Каждый коммутационный шнур NIKOMAX категории 6 и выше при производстве проходит 100% проверку на тестерах Fluke | Уточняйте у менеджера | Уточняйте у менеджера
00-00029360 | Коммутационный шнур (NMC-PC4UD55B-030-BK) | NIKOMAX | Коммутационный шнур U/UTP 4 пары, Кат.5е (Класс D), 100МГц, 2хRJ45/8P8C, T568B, заливной, с защитой защелки, многожильный, BC (чистая медь), 24AWG (7х0,205мм), PVC нг(А), черный, 3м. Коммутационные шнуры (патч-корды) широко применяются в любой кабельной системе и предназначены для соединения линий связи с активным сетевым оборудованием, а также для подключения компьютеров на рабочих местах к коммутационным розеткам. Они обеспечивают высокую надежность соединения и позволяют в случае необходимости быстро произвести перекоммутацию. Коммутационные шнуры состоят из отрезка многожильного патч-кабеля, оконцованного разъемами типа RJ45/8P8C. Разводка кабеля в коммутационных шнурах произведена по стандарту T568B. Место крепления коннектора в шнурах NIKOMAX защищено заливным колпачком, что существенно увеличивает срок службы патч-корда. Колпачки дополнительно снабжены защитой защелок. Каждый коммутационный шнур NIKOMAX категории 6 и выше при производстве проходит 100% проверку на тестерах Fluke | Уточняйте у менеджера | Уточняйте у менеджера
00-00020768 | Коммутационный шнур (NMC-PC4UD55B-030-C-GY) | NIKOMAX | Коммутационный шнур U/UTP 4 пары, Кат.5е (Класс D), 100МГц, 2хRJ45/8P8C, T568B, заливной, с защитой защелки, многожильный, BC (чистая медь), 24AWG (7х0,205мм), LSZH нг(А)-HFLTx, серый, 3м. Коммутационные шнуры (патч-корды) широко применяются в любой кабельной системе и предназначены для соединения линий связи с активным сетевым оборудованием, а также для подключения компьютеров на рабочих местах к коммутационным розеткам. Они обеспечивают высокую надежность соединения и позволяют в случае необходимости быстро произвести перекоммутацию. Коммутационные шнуры состоят из отрезка многожильного патч-кабеля, оконцованного разъемами типа RJ45/8P8C. Разводка кабеля в коммутационных шнурах произведена по стандарту T568B. Место крепления коннектора в шнурах NIKOMAX защищено заливным колпачком, что существенно увеличивает срок службы патч-корда. Колпачки дополнительно снабжены защитой защелок. Каждый коммутационный шнур NIKOMAX категории 6 и выше при производстве проходит 100% проверку на тестерах | Уточняйте у менеджера | Уточняйте у менеджера
00-00035428 | Коммутационный шнур (NMC-PC4UD55B-030-C-WT) | NIKOMAX | Коммутационный шнур U/UTP 4 пары, Кат.5е (Класс D), 100МГц, 2хRJ45/8P8C, T568B, заливной, с защитой защелки, многожильный, BC (чистая медь), 24AWG (7х0,205мм), LSZH нг(А)-HFLTx, белый, 3м. Коммутационные шнуры (патч-корды) широко применяются в любой кабельной системе и предназначены для соединения линий связи с активным сетевым оборудованием, а также для подключения компьютеров на рабочих местах к коммутационным розеткам. Они обеспечивают высокую надежность соединения и позволяют в случае необходимости быстро произвести перекоммутацию. Коммутационные шнуры состоят из отрезка многожильного патч-кабеля, оконцованного разъемами типа RJ45/8P8C. Разводка кабеля в коммутационных шнурах произведена по стандарту T568B. Место крепления коннектора в шнурах NIKOMAX защищено заливным колпачком, что существенно увеличивает срок службы патч-корда. Колпачки дополнительно снабжены защитой защелок. Каждый коммутационный шнур NIKOMAX категории 6 и выше при производстве проходит 100% проверку на тестерах | Уточняйте у менеджера | Уточняйте у менеджера
00-00026754 | Коммутационный шнур (NMC-PC4UD55B-030-GY) | NIKOMAX | Коммутационный шнур U/UTP 4 пары, Кат.5е (Класс D), 100МГц, 2хRJ45/8P8C, T568B, заливной, с защитой защелки, многожильный, BC (чистая медь), 24AWG (7х0,205мм), PVC нг(А), серый, 3м. Коммутационные шнуры (патч-корды) широко применяются в любой кабельной системе и предназначены для соединения линий связи с активным сетевым оборудованием, а также для подключения компьютеров на рабочих местах к коммутационным розеткам. Они обеспечивают высокую надежность соединения и позволяют в случае необходимости быстро произвести перекоммутацию. Коммутационные шнуры состоят из отрезка многожильного патч-кабеля, оконцованного разъемами типа RJ45/8P8C. Разводка кабеля в коммутационных шнурах произведена по стандарту T568B. Место крепления коннектора в шнурах NIKOMAX защищено заливным колпачком, что существенно увеличивает срок службы патч-корда. Колпачки дополнительно снабжены защитой защелок. Каждый коммутационный шнур NIKOMAX категории 6 и выше при производстве проходит 100% проверку на тестерах Fluke | Уточняйте у менеджера | Уточняйте у менеджера
00-00030715 | Коммутационный шнур (NMC-PC4UD55B-050-C-GY) | NIKOMAX | Коммутационный шнур U/UTP 4 пары, Кат.5е (Класс D), 100МГц, 2хRJ45/8P8C, T568B, заливной, с защитой защелки, многожильный, BC (чистая медь), 24AWG (7х0,205мм), LSZH нг(А)-HFLTx, серый, 5м. Коммутационные шнуры (патч-корды) широко применяются в любой кабельной системе и предназначены для соединения линий связи с активным сетевым оборудованием, а также для подключения компьютеров на рабочих местах к коммутационным розеткам. Они обеспечивают высокую надежность соединения и позволяют в случае необходимости быстро произвести перекоммутацию. Коммутационные шнуры состоят из отрезка многожильного патч-кабеля, оконцованного разъемами типа RJ45/8P8C. Разводка кабеля в коммутационных шнурах произведена по стандарту T568B. Место крепления коннектора в шнурах NIKOMAX защищено заливным колпачком, что существенно увеличивает срок службы патч-корда. Колпачки дополнительно снабжены защитой защелок. Каждый коммутационный шнур NIKOMAX категории 6 и выше при производстве проходит 100% проверку на тестерах | Уточняйте у менеджера | Уточняйте у менеджера
00-00057854 | Коммутационный шнур (NMC-PC4UD55B-075-C-GY) | NIKOMAX | Коммутационный шнур U/UTP 4 пары, Кат.5е (Класс D), 100МГц, 2хRJ45/8P8C, T568B, заливной, с защитой защелки, многожильный, BC (чистая медь), 24AWG (7х0,205мм), LSZH нг(А)-HFLTx, серый, 7,5м. Коммутационные шнуры (патч-корды) широко применяются в любой кабельной системе и предназначены для соединения линий связи с активным сетевым оборудованием, а также для подключения компьютеров на рабочих местах к коммутационным розеткам. Они обеспечивают высокую надежность соединения и позволяют в случае необходимости быстро произвести перекоммутацию. Коммутационные шнуры состоят из отрезка многожильного патч-кабеля, оконцованного разъемами типа RJ45/8P8C. Разводка кабеля в коммутационных шнурах произведена по стандарту T568B. Место крепления коннектора в шнурах NIKOMAX защищено заливным колпачком, что существенно увеличивает срок службы патч-корда. Колпачки дополнительно снабжены защитой защелок. Каждый коммутационный шнур NIKOMAX категории 6 и выше при производстве проходит 100% проверку на тестер | Уточняйте у менеджера | Уточняйте у менеджера
00-00020767 | Коммутационный шнур (NMC-PC4UD55B-100-C-GY) | NIKOMAX | Коммутационный шнур U/UTP 4 пары, Кат.5е (Класс D), 100МГц, 2хRJ45/8P8C, T568B, заливной, с защитой защелки, многожильный, BC (чистая медь), 24AWG (7х0,205мм), LSZH нг(А)-HFLTx, серый, 10м. Коммутационные шнуры (патч-корды) широко применяются в любой кабельной системе и предназначены для соединения линий связи с активным сетевым оборудованием, а также для подключения компьютеров на рабочих местах к коммутационным розеткам. Они обеспечивают высокую надежность соединения и позволяют в случае необходимости быстро произвести перекоммутацию. Коммутационные шнуры состоят из отрезка многожильного патч-кабеля, оконцованного разъемами типа RJ45/8P8C. Разводка кабеля в коммутационных шнурах произведена по стандарту T568B. Место крепления коннектора в шнурах NIKOMAX защищено заливным колпачком, что существенно увеличивает срок службы патч-корда. Колпачки дополнительно снабжены защитой защелок. Каждый коммутационный шнур NIKOMAX категории 6 и выше при производстве проходит 100% проверку на тестера | Уточняйте у менеджера | Уточняйте у менеджера
00-00041154 | Коммутационный шнур (NMC-PC4UD55B-100-GY) | NIKOMAX | Коммутационный шнур U/UTP 4 пары, Кат.5е (Класс D), 100МГц, 2хRJ45/8P8C, T568B, заливной, с защитой защелки, многожильный, BC (чистая медь), 24AWG (7х0,205мм), PVC нг(А), серый, 10м. Коммутационные шнуры (патч-корды) широко применяются в любой кабельной системе и предназначены для соединения линий связи с активным сетевым оборудованием, а также для подключения компьютеров на рабочих местах к коммутационным розеткам. Они обеспечивают высокую надежность соединения и позволяют в случае необходимости быстро произвести перекоммутацию. Коммутационные шнуры состоят из отрезка многожильного патч-кабеля, оконцованного разъемами типа RJ45/8P8C. Разводка кабеля в коммутационных шнурах произведена по стандарту T568B. Место крепления коннектора в шнурах NIKOMAX защищено заливным колпачком, что существенно увеличивает срок службы патч-корда. Колпачки дополнительно снабжены защитой защелок. Каждый коммутационный шнур NIKOMAX категории 6 и выше при производстве проходит 100% проверку на тестерах Fluke | Уточняйте у менеджера | Уточняйте у менеджера
00-00100883 | Коммутационный шнур (NMC-PC4UD55B-200-C-GY) | NIKOMAX | Коммутационный шнур U/UTP 4 пары, Кат.5е (Класс D), 100МГц, 2хRJ45/8P8C, T568B, заливной, с защитой защелки, многожильный, BC (чистая медь), 24AWG (7х0,205мм), LSZH нг(А)-HFLTx, серый, 20м. Коммутационные шнуры (патч-корды) широко применяются в любой кабельной системе и предназначены для соединения линий связи с активным сетевым оборудованием, а также для подключения компьютеров на рабочих местах к коммутационным розеткам. Они обеспечивают высокую надежность соединения и позволяют в случае необходимости быстро произвести перекоммутацию. Коммутационные шнуры состоят из отрезка многожильного патч-кабеля, оконцованного разъемами типа RJ45/8P8C. Разводка кабеля в коммутационных шнурах произведена по стандарту T568B. Место крепления коннектора в шнурах NIKOMAX защищено заливным колпачком, что существенно увеличивает срок службы патч-корда. Колпачки дополнительно снабжены защитой защелок. Каждый коммутационный шнур NIKOMAX категории 6 и выше при производстве проходит 100% проверку на тестера | Уточняйте у менеджера | Уточняйте у менеджера
00-00031694 | Коммутационный шнур (NMC-PC4UE55B-003-C-GY) | NIKOMAX | Коммутационный шнур U/UTP 4 пары, Кат.6 (Класс E), 250МГц, 2хRJ45/8P8C, T568B, заливной, с защитой защелки, многожильный, BC (чистая медь), 24AWG (7х0,205мм), LSZH нг(А)-HFLTx, серый, 0,3м. Коммутационные шнуры (патч-корды) широко применяются в любой кабельной системе и предназначены для соединения линий связи с активным сетевым оборудованием, а также для подключения компьютеров на рабочих местах к коммутационным розеткам. Они обеспечивают высокую надежность соединения и позволяют в случае необходимости быстро произвести перекоммутацию. Коммутационные шнуры NMC-PC4UE55B-xxx-С-zz состоят из отрезка неэкранированного многожильного патч-кабеля, оконцованного разъемами типа RJ45/8P8C, соответствуют категории 6 (250 МГц) и предназначены для использования в линиях связи со скоростью передачи данных до 10 Гбит/с. Разводка кабеля в коммутационных шнурах произведена по стандарту T568B. Место крепления кабеля защищено заливным колпачком, что существенно увеличивает срок службы патч-корда. Колпач | Уточняйте у менеджера | Уточняйте у менеджера
00-00122409 | Коммутационный шнур (NMC-PC4UE55B-005-C-GY) | NIKOMAX | Коммутационный шнур U/UTP 4 пары, Кат.6 (Класс E), 250МГц, 2хRJ45/8P8C, T568B, заливной, с защитой защелки, многожильный, BC (чистая медь), 24AWG (7х0,205мм), LSZH нг(А)-HFLTx, серый, 0,5м. Коммутационные шнуры (патч-корды) широко применяются в любой кабельной системе и предназначены для соединения линий связи с активным сетевым оборудованием, а также для подключения компьютеров на рабочих местах к коммутационным розеткам. Они обеспечивают высокую надежность соединения и позволяют в случае необходимости быстро произвести перекоммутацию. Коммутационные шнуры NMC-PC4UE55B-xxx-С-zz состоят из отрезка неэкранированного многожильного патч-кабеля, оконцованного разъемами типа RJ45/8P8C, соответствуют категории 6 (250 МГц) и предназначены для использования в линиях связи со скоростью передачи данных до 10 Гбит/с. Разводка кабеля в коммутационных шнурах произведена по стандарту T568B. Место крепления кабеля защищено заливным колпачком, что существенно увеличивает срок службы патч-корда. Колпач | Уточняйте у менеджера | Уточняйте у менеджера
00-00025103 | Коммутационный шнур (NMC-PC4UE55B-010-C-GY) | NIKOMAX | Коммутационный шнур U/UTP 4 пары, Кат.6 (Класс E), 250МГц, 2хRJ45/8P8C, T568B, заливной, с защитой защелки, многожильный, BC (чистая медь), 24AWG (7х0,205мм), LSZH нг(А)-HFLTx, серый, 1м. Коммутационные шнуры (патч-корды) широко применяются в любой кабельной системе и предназначены для соединения линий связи с активным сетевым оборудованием, а также для подключения компьютеров на рабочих местах к коммутационным розеткам. Они обеспечивают высокую надежность соединения и позволяют в случае необходимости быстро произвести перекоммутацию. Коммутационные шнуры NMC-PC4UE55B-xxx-С-zz состоят из отрезка неэкранированного многожильного патч-кабеля, оконцованного разъемами типа RJ45/8P8C, соответствуют категории 6 (250 МГц) и предназначены для использования в линиях связи со скоростью передачи данных до 10 Гбит/с. Разводка кабеля в коммутационных шнурах произведена по стандарту T568B. Место крепления кабеля защищено заливным колпачком, что существенно увеличивает срок службы патч-корда. Колпачки | Уточняйте у менеджера | Уточняйте у менеджера
00-00101393 | Коммутационный шнур (NMC-PC4UE55B-010-SL-C-GY) | NIKOMAX | Коммутационный шнур Slim Line U/UTP 4 пары, Кат.6 (Класс E), 250МГц, 2хRJ45/8P8C, T568B, заливной, с защитой защелки, многожильный, BC (чистая медь), 28AWG (7х0,127мм), LSZH нг(А)-HFLTx, серый, 1м. Slim Line является отличным решением в местах высокой плотности оборудования, где сохранение места становится вопросом первоочередной важности. Коммутационные шнуры (патч-корды) предназначены для соединения портов патч-панелей и активного сетевого оборудования между собой, а также для подключения компьютеров на рабочих местах к коммутационным розеткам. Патч-корды обеспечивают высокую надежность соединения, и позволяют, в случае необходимости, быстро произвести перекоммутацию. Коммутационные шнуры NMC-PC4UE55B-SL-XXX-C-GY состоят из отрезка неэкранированного многожильного патч-кабеля, оконцованного разъемами типа RJ45/8P8C, соответствуют категории 6 (250МГц) и предназначены для использования в линиях связи со скоростью передачи данных 10 Гбит/с. Разводка кабеля в коммутационных шнурах произве | Уточняйте у менеджера | Уточняйте у менеджера
00-00055193 | Коммутационный шнур (NMC-PC4UE55B-015-C-GY) | NIKOMAX | Коммутационный шнур U/UTP 4 пары, Кат.6 (Класс E), 250МГц, 2хRJ45/8P8C, T568B, заливной, с защитой защелки, многожильный, BC (чистая медь), 24AWG (7х0,205мм), LSZH нг(А)-HFLTx, серый, 1,5м. Коммутационные шнуры (патч-корды) широко применяются в любой кабельной системе и предназначены для соединения линий связи с активным сетевым оборудованием, а также для подключения компьютеров на рабочих местах к коммутационным розеткам. Они обеспечивают высокую надежность соединения и позволяют в случае необходимости быстро произвести перекоммутацию. Коммутационные шнуры NMC-PC4UE55B-xxx-С-zz состоят из отрезка неэкранированного многожильного патч-кабеля, оконцованного разъемами типа RJ45/8P8C, соответствуют категории 6 (250 МГц) и предназначены для использования в линиях связи со скоростью передачи данных до 10 Гбит/с. Разводка кабеля в коммутационных шнурах произведена по стандарту T568B. Место крепления кабеля защищено заливным колпачком, что существенно увеличивает срок службы патч-корда. Колпач | Уточняйте у менеджера | Уточняйте у менеджера
00-00030148 | Коммутационный шнур (NMC-PC4UE55B-020-C-GY) | NIKOMAX | Коммутационный шнур U/UTP 4 пары, Кат.6 (Класс E), 250МГц, 2хRJ45/8P8C, T568B, заливной, с защитой защелки, многожильный, BC (чистая медь), 24AWG (7х0,205мм), LSZH нг(А)-HFLTx, серый, 2м. Коммутационные шнуры (патч-корды) широко применяются в любой кабельной системе и предназначены для соединения линий связи с активным сетевым оборудованием, а также для подключения компьютеров на рабочих местах к коммутационным розеткам. Они обеспечивают высокую надежность соединения и позволяют в случае необходимости быстро произвести перекоммутацию. Коммутационные шнуры NMC-PC4UE55B-xxx-С-zz состоят из отрезка неэкранированного многожильного патч-кабеля, оконцованного разъемами типа RJ45/8P8C, соответствуют категории 6 (250 МГц) и предназначены для использования в линиях связи со скоростью передачи данных до 10 Гбит/с. Разводка кабеля в коммутационных шнурах произведена по стандарту T568B. Место крепления кабеля защищено заливным колпачком, что существенно увеличивает срок службы патч-корда. Колпачки | Уточняйте у менеджера | Уточняйте у менеджера
00-00101394 | Коммутационный шнур (NMC-PC4UE55B-020-SL-C-GY) | NIKOMAX | Коммутационный шнур Slim Line U/UTP 4 пары, Кат.6 (Класс E), 250МГц, 2хRJ45/8P8C, T568B, заливной, с защитой защелки, многожильный, BC (чистая медь), 28AWG (7х0,127мм), LSZH нг(А)-HFLTx, серый, 2м. Slim Line является отличным решением в местах высокой плотности оборудования, где сохранение места становится вопросом первоочередной важности. Коммутационные шнуры (патч-корды) предназначены для соединения портов патч-панелей и активного сетевого оборудования между собой, а также для подключения компьютеров на рабочих местах к коммутационным розеткам. Патч-корды обеспечивают высокую надежность соединения, и позволяют, в случае необходимости, быстро произвести перекоммутацию. Коммутационные шнуры NMC-PC4UE55B-SL-XXX-C-GY состоят из отрезка неэкранированного многожильного патч-кабеля, оконцованного разъемами типа RJ45/8P8C, соответствуют категории 6 (250МГц) и предназначены для использования в линиях связи со скоростью передачи данных 10 Гбит/с. Разводка кабеля в коммутационных шнурах произве | Уточняйте у менеджера | Уточняйте у менеджера
00-00041604 | Коммутационный шнур (NMC-PC4UE55B-030-C-GY) | NIKOMAX | Коммутационный шнур U/UTP 4 пары, Кат.6 (Класс E), 250МГц, 2хRJ45/8P8C, T568B, заливной, с защитой защелки, многожильный, BC (чистая медь), 24AWG (7х0,205мм), LSZH нг(А)-HFLTx, серый, 3м. Коммутационные шнуры (патч-корды) широко применяются в любой кабельной системе и предназначены для соединения линий связи с активным сетевым оборудованием, а также для подключения компьютеров на рабочих местах к коммутационным розеткам. Они обеспечивают высокую надежность соединения и позволяют в случае необходимости быстро произвести перекоммутацию. Коммутационные шнуры NMC-PC4UE55B-xxx-С-zz состоят из отрезка неэкранированного многожильного патч-кабеля, оконцованного разъемами типа RJ45/8P8C, соответствуют категории 6 (250 МГц) и предназначены для использования в линиях связи со скоростью передачи данных до 10 Гбит/с. Разводка кабеля в коммутационных шнурах произведена по стандарту T568B. Место крепления кабеля защищено заливным колпачком, что существенно увеличивает срок службы патч-корда. Колпачки | Уточняйте у менеджера | Уточняйте у менеджера
00-00031710 | Коммутационный шнур (NMC-PC4UE55B-050-C-GY) | NIKOMAX | Коммутационный шнур U/UTP 4 пары, Кат.6 (Класс E), 250МГц, 2хRJ45/8P8C, T568B, заливной, с защитой защелки, многожильный, BC (чистая медь), 24AWG (7х0,205мм), LSZH нг(А)-HFLTx, серый, 5м. Коммутационные шнуры (патч-корды) широко применяются в любой кабельной системе и предназначены для соединения линий связи с активным сетевым оборудованием, а также для подключения компьютеров на рабочих местах к коммутационным розеткам. Они обеспечивают высокую надежность соединения и позволяют в случае необходимости быстро произвести перекоммутацию. Коммутационные шнуры NMC-PC4UE55B-xxx-С-zz состоят из отрезка неэкранированного многожильного патч-кабеля, оконцованного разъемами типа RJ45/8P8C, соответствуют категории 6 (250 МГц) и предназначены для использования в линиях связи со скоростью передачи данных до 10 Гбит/с. Разводка кабеля в коммутационных шнурах произведена по стандарту T568B. Место крепления кабеля защищено заливным колпачком, что существенно увеличивает срок службы патч-корда. Колпачки | Уточняйте у менеджера | Уточняйте у менеджера
00-00122410 | Коммутационный шнур (NMC-PC4UE55B-100-C-GY) | NIKOMAX | Коммутационный шнур U/UTP 4 пары, Кат.6 (Класс E), 250МГц, 2хRJ45/8P8C, T568B, заливной, с защитой защелки, многожильный, BC (чистая медь), 24AWG (7х0,205мм), LSZH нг(А)-HFLTx, серый, 10м. Коммутационные шнуры (патч-корды) широко применяются в любой кабельной системе и предназначены для соединения линий связи с активным сетевым оборудованием, а также для подключения компьютеров на рабочих местах к коммутационным розеткам. Они обеспечивают высокую надежность соединения и позволяют в случае необходимости быстро произвести перекоммутацию. Коммутационные шнуры NMC-PC4UE55B-xxx-С-zz состоят из отрезка неэкранированного многожильного патч-кабеля, оконцованного разъемами типа RJ45/8P8C, соответствуют категории 6 (250 МГц) и предназначены для использования в линиях связи со скоростью передачи данных до 10 Гбит/с. Разводка кабеля в коммутационных шнурах произведена по стандарту T568B. Место крепления кабеля защищено заливным колпачком, что существенно увеличивает срок службы патч-корда. Колпачк | Уточняйте у менеджера | Уточняйте у менеджера
00-00130451 | Коммутационный шнур (NMC-PC4UE55B-ES-010-C-GY) | NIKOMAX | Коммутационный шнур, неэкранированный, категории 6, LSZH, 1 м | Уточняйте у менеджера | Уточняйте у менеджера
00-00105831 | Патч-корд (NMF-PC1S2C2-FCU-FCU-001) | NIKOMAX | Оптические шнуры (патч-корды) предназначены для соединения различных сегментов оптических линий связи между собой, а также для их подключения к активному сетевому и контрольно-измерительному оборудованию. Патч-корды обеспечивают высокую надежность соединения и позволяют, в случае необходимости, быстро произвести перекоммутацию. Оптические соединительные шнуры представляют собой отрезок оптического кабеля, оконцованного с двух сторон одинаковыми коннекторами и изготавливаются из одномодового (желтая оболочка) или многомодового (оранжевая оболочка) волокна. Двойные шнуры имеют маркировку полярности коннекторов, благодаря которой можно определить стороны входа и выхода светового сигнала. | Уточняйте у менеджера | Уточняйте у менеджера
00-00053550 | Патч-корд (NMF-PC1S2C2-FCU-LCU-001) | NIKOMAX | Оптические переходные шнуры представляют собой отрезок оптического кабеля, оконцованного с двух сторон различными коннекторами и изготавливаются с использованием одномодового (желтая оболочка) или многомодового (оранжевая оболочка) волокна. Двойные шнуры имеют маркировку полярности коннекторов, благодаря которой можно определить стороны входа и выхода светового сигнала. | Уточняйте у менеджера | Уточняйте у менеджера
00-00044549 | Патч-корд (NMF-PC1S2C2-LCU-LCU-001) | NIKOMAX | Оптические шнуры (патч-корды) предназначены для соединения различных сегментов оптических линий связи между собой, а также для их подключения к активному сетевому и контрольно-измерительному оборудованию. Патч-корды обеспечивают высокую надежность соединения и позволяют, в случае необходимости, быстро произвести перекоммутацию. Оптические соединительные шнуры представляют собой отрезок оптического кабеля, оконцованного с двух сторон одинаковыми коннекторами и изготавливаются из одномодового (желтая оболочка) или многомодового (оранжевая оболочка) волокна. Двойные шнуры имеют маркировку полярности коннекторов, благодаря которой можно определить стороны входа и выхода светового сигнала. | Уточняйте у менеджера | Уточняйте у менеджера
00-00046615 | Патч-корд (NMF-PC1S2C2-LCU-LCU-002) | NIKOMAX | Оптические шнуры (патч-корды) предназначены для соединения различных сегментов оптических линий связи между собой, а также для их подключения к активному сетевому и контрольно-измерительному оборудованию. Патч-корды обеспечивают высокую надежность соединения и позволяют, в случае необходимости, быстро произвести перекоммутацию. Оптические соединительные шнуры представляют собой отрезок оптического кабеля, оконцованного с двух сторон одинаковыми коннекторами и изготавливаются из одномодового (желтая оболочка) или многомодового (оранжевая оболочка) волокна. Двойные шнуры имеют маркировку полярности коннекторов, благодаря которой можно определить стороны входа и выхода светового сигнала. | Уточняйте у менеджера | Уточняйте у менеджера
00-00076836 | Патч-корд (NMF-PC1S2C2-LCU-LCU-005) | NIKOMAX | Оптические шнуры (патч-корды) предназначены для соединения различных сегментов оптических линий связи между собой, а также для их подключения к активному сетевому и контрольно-измерительному оборудованию. Патч-корды обеспечивают высокую надежность соединения и позволяют, в случае необходимости, быстро произвести перекоммутацию. Оптические соединительные шнуры представляют собой отрезок оптического кабеля, оконцованного с двух сторон одинаковыми коннекторами и изготавливаются из одномодового (желтая оболочка) или многомодового (оранжевая оболочка) волокна. Двойные шнуры имеют маркировку полярности коннекторов, благодаря которой можно определить стороны входа и выхода светового сигнала. | Уточняйте у менеджера | Уточняйте у менеджера
00-00085812 | Патч-корд (NMF-PC1S2C2-SCA-SCA-001) | NIKOMAX | Оптические шнуры (патч-корды) предназначены для соединения различных сегментов оптических линий связи между собой, а также для их подключения к активному сетевому и контрольно-измерительному оборудованию. Патч-корды обеспечивают высокую надежность соединения и позволяют, в случае необходимости, быстро произвести перекоммутацию. Оптические соединительные шнуры представляют собой отрезок оптического кабеля, оконцованного с двух сторон одинаковыми коннекторами и изготавливаются из одномодового (желтая оболочка) или многомодового (оранжевая оболочка) волокна. Двойные шнуры имеют маркировку полярности коннекторов, благодаря которой можно определить стороны входа и выхода светового сигнала. | Уточняйте у менеджера | Уточняйте у менеджера
00-00119215 | Патч-корд (NMF-PC1S2C2-SCA-SCA-003) | NIKOMAX | Оптические шнуры (патч-корды) предназначены для соединения различных сегментов оптических линий связи между собой, а также для их подключения к активному сетевому и контрольно-измерительному оборудованию. Патч-корды обеспечивают высокую надежность соединения и позволяют, в случае необходимости, быстро произвести перекоммутацию. Оптические соединительные шнуры представляют собой отрезок оптического кабеля, оконцованного с двух сторон одинаковыми коннекторами и изготавливаются из одномодового (желтая оболочка) или многомодового (оранжевая оболочка) волокна. Двойные шнуры имеют маркировку полярности коннекторов, благодаря которой можно определить стороны входа и выхода светового сигнала. | Уточняйте у менеджера | Уточняйте у менеджера
00-00065736 | Патч-корд (NMF-PC1S2C2-SCU-FCU-001) | NIKOMAX | Оптические переходные шнуры представляют собой отрезок оптического кабеля, оконцованного с двух сторон различными коннекторами и изготавливаются с использованием одномодового (желтая оболочка) или многомодового (оранжевая оболочка) волокна. Двойные шнуры имеют маркировку полярности коннекторов, благодаря которой можно определить стороны входа и выхода светового сигнала. | Уточняйте у менеджера | Уточняйте у менеджера
00-00105122 | Патч-корд (NMF-PC1S2C2-SCU-LCU-001) | NIKOMAX | Оптические переходные шнуры представляют собой отрезок оптического кабеля, оконцованного с двух сторон различными коннекторами и изготавливаются с использованием одномодового (желтая оболочка) или многомодового (оранжевая оболочка) волокна. Двойные шнуры имеют маркировку полярности коннекторов, благодаря которой можно определить стороны входа и выхода светового сигнала. | Уточняйте у менеджера | Уточняйте у менеджера
00-00029095 | Патч-корд (NMF-PC1S2C2-SCU-SCU-001) | NIKOMAX | Оптические шнуры (патч-корды) предназначены для соединения различных сегментов оптических линий связи между собой, а также для их подключения к активному сетевому и контрольно-измерительному оборудованию. Патч-корды обеспечивают высокую надежность соединения и позволяют, в случае необходимости, быстро произвести перекоммутацию. Оптические соединительные шнуры представляют собой отрезок оптического кабеля, оконцованного с двух сторон одинаковыми коннекторами и изготавливаются из одномодового (желтая оболочка) или многомодового (оранжевая оболочка) волокна. Двойные шнуры имеют маркировку полярности коннекторов, благодаря которой можно определить стороны входа и выхода светового сигнала. | Уточняйте у менеджера | Уточняйте у менеджера
00-00057932 | Патч-корд (NMF-PC1S2C2-SCU-SCU-002) | NIKOMAX | Оптические шнуры (патч-корды) предназначены для соединения различных сегментов оптических линий связи между собой, а также для их подключения к активному сетевому и контрольно-измерительному оборудованию. Патч-корды обеспечивают высокую надежность соединения и позволяют, в случае необходимости, быстро произвести перекоммутацию. Оптические соединительные шнуры представляют собой отрезок оптического кабеля, оконцованного с двух сторон одинаковыми коннекторами и изготавливаются из одномодового (желтая оболочка) или многомодового (оранжевая оболочка) волокна. Двойные шнуры имеют маркировку полярности коннекторов, благодаря которой можно определить стороны входа и выхода светового сигнала. | Уточняйте у менеджера | Уточняйте у менеджера
00-00057857 | Патч-корд (NMF-PC1S2C2-SCU-SCU-003) | NIKOMAX | Оптические шнуры (патч-корды) предназначены для соединения различных сегментов оптических линий связи между собой, а также для их подключения к активному сетевому и контрольно-измерительному оборудованию. Патч-корды обеспечивают высокую надежность соединения и позволяют, в случае необходимости, быстро произвести перекоммутацию. Оптические соединительные шнуры представляют собой отрезок оптического кабеля, оконцованного с двух сторон одинаковыми коннекторами и изготавливаются из одномодового (желтая оболочка) или многомодового (оранжевая оболочка) волокна. Двойные шнуры имеют маркировку полярности коннекторов, благодаря которой можно определить стороны входа и выхода светового сигнала. | Уточняйте у менеджера | Уточняйте у менеджера
00-00121679 | Патч-корд (NMF-PC1S2C2-SCU-STU-001) | NIKOMAX | Оптические шнуры (патч-корды) предназначены для соединения различных сегментов оптических линий связи между собой, а также для их подключения к активному сетевому и контрольно-измерительному оборудованию. Патч-корды обеспечивают высокую надежность соединения и позволяют, в случае необходимости, быстро произвести перекоммутацию. Оптические соединительные шнуры представляют собой отрезок оптического кабеля, оконцованного с двух сторон одинаковыми коннекторами и изготавливаются из одномодового (желтая оболочка) или многомодового (оранжевая оболочка) волокна. Двойные шнуры имеют маркировку полярности коннекторов, благодаря которой можно определить стороны входа и выхода светового сигнала. | Уточняйте у менеджера | Уточняйте у менеджера
00-00120402 | Патч-корд (NMF-PC2M2C2-LCU-LCU-010) | NIKOMAX | Оптические шнуры (патч-корды) предназначены для соединения различных сегментов оптических линий связи между собой, а также для их подключения к активному сетевому и контрольно-измерительному оборудованию. Патч-корды обеспечивают высокую надежность соединения и позволяют, в случае необходимости, быстро произвести перекоммутацию. Оптические соединительные шнуры представляют собой отрезок оптического кабеля, оконцованного с двух сторон одинаковыми коннекторами и изготавливаются из одномодового (желтая оболочка) или многомодового (оранжевая оболочка) волокна. Двойные шнуры имеют маркировку полярности коннекторов, благодаря которой можно определить стороны входа и выхода светового сигнала. | Уточняйте у менеджера | Уточняйте у менеджера
00-00026756 | Патч-корд (NMF-PC2M2C2-SCU-SCU-002) | NIKOMAX | Оптические шнуры (патч-корды) предназначены для соединения различных сегментов оптических линий связи между собой, а также для их подключения к активному сетевому и контрольно-измерительному оборудованию. Патч-корды обеспечивают высокую надежность соединения и позволяют, в случае необходимости, быстро произвести перекоммутацию. Оптические соединительные шнуры представляют собой отрезок оптического кабеля, оконцованного с двух сторон одинаковыми коннекторами и изготавливаются из одномодового (желтая оболочка) или многомодового (оранжевая оболочка) волокна. Двойные шнуры имеют маркировку полярности коннекторов, благодаря которой можно определить стороны входа и выхода светового сигнала. | Уточняйте у менеджера | Уточняйте у менеджера
00-00055784 | Патч-корд (NMF-PC2M2C2-SCU-STU-001) | NIKOMAX | Оптические переходные шнуры представляют собой отрезок оптического кабеля, оконцованного с двух сторон различными коннекторами и изготавливаются с использованием одномодового (желтая оболочка) или многомодового (оранжевая оболочка) волокна. Двойные шнуры имеют маркировку полярности коннекторов, благодаря которой можно определить стороны входа и выхода светового сигнала. | Уточняйте у менеджера | Уточняйте у менеджера
00-00030151 | Патч-корд (NMF-PC2M3C2-LCU-LCU-002) | NIKOMAX | Оптические шнуры (патч-корды) предназначены для соединения различных сегментов оптических линий связи между собой, а также для их подключения к активному сетевому и контрольно-измерительному оборудованию. Патч-корды обеспечивают высокую надежность соединения и позволяют, в случае необходимости, быстро произвести перекоммутацию. Оптические соединительные шнуры представляют собой отрезок оптического кабеля, оконцованного с двух сторон одинаковыми коннекторами и изготавливаются из одномодового (желтая оболочка) или многомодового (оранжевая оболочка) волокна. Двойные шнуры имеют маркировку полярности коннекторов, благодаря которой можно определить стороны входа и выхода светового сигнала. | Уточняйте у менеджера | Уточняйте у менеджера
00-00084349 | Патч-корд (NMF-PC2M3C2-LCU-LCU-005) | NIKOMAX | Оптические шнуры (патч-корды) предназначены для соединения различных сегментов оптических линий связи между собой, а также для их подключения к активному сетевому и контрольно-измерительному оборудованию. Патч-корды обеспечивают высокую надежность соединения и позволяют, в случае необходимости, быстро произвести перекоммутацию. Оптические соединительные шнуры представляют собой отрезок оптического кабеля, оконцованного с двух сторон одинаковыми коннекторами и изготавливаются из одномодового (желтая оболочка) или многомодового (оранжевая оболочка) волокна. Двойные шнуры имеют маркировку полярности коннекторов, благодаря которой можно определить стороны входа и выхода светового сигнала. | Уточняйте у менеджера | Уточняйте у менеджера
00-00088427 | Патч-корд (NMF-PC2S2C2-FCU-LCU-001) | NIKOMAX | Оптические переходные шнуры представляют собой отрезок оптического кабеля, оконцованного с двух сторон различными коннекторами и изготавливаются с использованием одномодового (желтая оболочка) или многомодового (оранжевая оболочка) волокна. Двойные шнуры имеют маркировку полярности коннекторов, благодаря которой можно определить стороны входа и выхода светового сигнала. | Уточняйте у менеджера | Уточняйте у менеджера
00-00080489 | Патч-корд (NMF-PC2S2C2-FCU-LCU-002) | NIKOMAX | Оптические переходные шнуры представляют собой отрезок оптического кабеля, оконцованного с двух сторон различными коннекторами и изготавливаются с использованием одномодового (желтая оболочка) или многомодового (оранжевая оболочка) волокна. Двойные шнуры имеют маркировку полярности коннекторов, благодаря которой можно определить стороны входа и выхода светового сигнала. | Уточняйте у менеджера | Уточняйте у менеджера
00-00049003 | Патч-корд (NMF-PC2S2C2-FCU-LCU-010) | NIKOMAX | Оптические переходные шнуры представляют собой отрезок оптического кабеля, оконцованного с двух сторон различными коннекторами и изготавливаются с использованием одномодового (желтая оболочка) или многомодового (оранжевая оболочка) волокна. Двойные шнуры имеют маркировку полярности коннекторов, благодаря которой можно определить стороны входа и выхода светового сигнала. | Уточняйте у менеджера | Уточняйте у менеджера
00-00030495 | Патч-корд (NMF-PC2S2C2-LCU-LCU-001) | NIKOMAX | Оптические шнуры (патч-корды) предназначены для соединения различных сегментов оптических линий связи между собой, а также для их подключения к активному сетевому и контрольно-измерительному оборудованию. Патч-корды обеспечивают высокую надежность соединения и позволяют, в случае необходимости, быстро произвести перекоммутацию. Оптические соединительные шнуры представляют собой отрезок оптического кабеля, оконцованного с двух сторон одинаковыми коннекторами и изготавливаются из одномодового (желтая оболочка) или многомодового (оранжевая оболочка) волокна. Двойные шнуры имеют маркировку полярности коннекторов, благодаря которой можно определить стороны входа и выхода светового сигнала. | Уточняйте у менеджера | Уточняйте у менеджера
00-00083698 | Патч-корд (NMF-PC2S2C2-LCU-LCU-002) | NIKOMAX | Оптические шнуры (патч-корды) предназначены для соединения различных сегментов оптических линий связи между собой, а также для их подключения к активному сетевому и контрольно-измерительному оборудованию. Патч-корды обеспечивают высокую надежность соединения и позволяют, в случае необходимости, быстро произвести перекоммутацию. Оптические соединительные шнуры представляют собой отрезок оптического кабеля, оконцованного с двух сторон одинаковыми коннекторами и изготавливаются из одномодового (желтая оболочка) или многомодового (оранжевая оболочка) волокна. Двойные шнуры имеют маркировку полярности коннекторов, благодаря которой можно определить стороны входа и выхода светового сигнала. | Уточняйте у менеджера | Уточняйте у менеджера
00-00089961 | Патч-корд (NMF-PC2S2C2-LCU-LCU-003) | NIKOMAX | Оптические шнуры (патч-корды) предназначены для соединения различных сегментов оптических линий связи между собой, а также для их подключения к активному сетевому и контрольно-измерительному оборудованию. Патч-корды обеспечивают высокую надежность соединения и позволяют, в случае необходимости, быстро произвести перекоммутацию. Оптические соединительные шнуры представляют собой отрезок оптического кабеля, оконцованного с двух сторон одинаковыми коннекторами и изготавливаются из одномодового (желтая оболочка) или многомодового (оранжевая оболочка) волокна. Двойные шнуры имеют маркировку полярности коннекторов, благодаря которой можно определить стороны входа и выхода светового сигнала. | Уточняйте у менеджера | Уточняйте у менеджера
00-00122408 | Патч-корд (NMF-PC2S2C2-SCA-LCA-001) | NIKOMAX | Шнур волоконно-оптический, переходной, одномодовый 9/125мкм, стандарта OS2, SC/APC-LC/APC, двойной, полимерный материал нг(A)-HF, 2мм, желтый, 1м | Уточняйте у менеджера | Уточняйте у менеджера
00-00083650 | Патч-корд (NMF-PC2S2C2-SCU-LCU-001) | NIKOMAX | Оптические переходные шнуры представляют собой отрезок оптического кабеля, оконцованного с двух сторон различными коннекторами и изготавливаются с использованием одномодового (желтая оболочка) или многомодового (оранжевая оболочка) волокна. Двойные шнуры имеют маркировку полярности коннекторов, благодаря которой можно определить стороны входа и выхода светового сигнала. | Уточняйте у менеджера | Уточняйте у менеджера
00-00135023 | Патч-корд (NMF-PC2S2C2-SCU-LCU-002) | NIKOMAX | Шнур волоконно-оптический, переходной, одномодовый 9/125мкм, стандарта OS2, SC/UPC-LC/UPC, двойной, полимерный материал нг(A)-HF, 2мм, желтый, 2м. Шнур волоконно-оптический, переходной, одномодовый 9/125мкм, стандарта OS2, SC/UPC-LC/UPC, двойной, полимерный материал нг(A)-HF, 2мм, желтый, 2м. Оптические переходные шнуры представляют собой отрезок оптического кабеля, оконцованного с двух сторон различными коннекторами и изготавливаются с использованием одномодового (желтая оболочка) или многомодового (оранжевая оболочка) волокна. Двойные шнуры имеют маркировку полярности коннекторов, благодаря которой можно определить стороны входа и выхода светового сигнала. | Уточняйте у менеджера | Уточняйте у менеджера
00-00085905 | Патч-корд (NMF-PC2S2C2-SCU-LCU-003) | NIKOMAX | Оптические переходные шнуры представляют собой отрезок оптического кабеля, оконцованного с двух сторон различными коннекторами и изготавливаются с использованием одномодового (желтая оболочка) или многомодового (оранжевая оболочка) волокна. Двойные шнуры имеют маркировку полярности коннекторов, благодаря которой можно определить стороны входа и выхода светового сигнала. | Уточняйте у менеджера | Уточняйте у менеджера
00-00031695 | Патч-корд (NMF-PC2S2C2-SCU-SCU-001) | NIKOMAX | Оптические шнуры (патч-корды) предназначены для соединения различных сегментов оптических линий связи между собой, а также для их подключения к активному сетевому и контрольно-измерительному оборудованию. Патч-корды обеспечивают высокую надежность соединения и позволяют, в случае необходимости, быстро произвести перекоммутацию. Оптические соединительные шнуры представляют собой отрезок оптического кабеля, оконцованного с двух сторон одинаковыми коннекторами и изготавливаются из одномодового (желтая оболочка) или многомодового (оранжевая оболочка) волокна. Двойные шнуры имеют маркировку полярности коннекторов, благодаря которой можно определить стороны входа и выхода светового сигнала. | Уточняйте у менеджера | Уточняйте у менеджера
00-00080246 | Патч-корд (NMF-PC2S2C2-SCU-SCU-002) | NIKOMAX | Оптические шнуры (патч-корды) предназначены для соединения различных сегментов оптических линий связи между собой, а также для их подключения к активному сетевому и контрольно-измерительному оборудованию. Патч-корды обеспечивают высокую надежность соединения и позволяют, в случае необходимости, быстро произвести перекоммутацию. Оптические соединительные шнуры представляют собой отрезок оптического кабеля, оконцованного с двух сторон одинаковыми коннекторами и изготавливаются из одномодового (желтая оболочка) или многомодового (оранжевая оболочка) волокна. Двойные шнуры имеют маркировку полярности коннекторов, благодаря которой можно определить стороны входа и выхода светового сигнала. | Уточняйте у менеджера | Уточняйте у менеджера
00-00085904 | Патч-корд (NMF-PC2S2C2-SCU-SCU-005) | NIKOMAX | Оптические шнуры (патч-корды) предназначены для соединения различных сегментов оптических линий связи между собой, а также для их подключения к активному сетевому и контрольно-измерительному оборудованию. Патч-корды обеспечивают высокую надежность соединения и позволяют, в случае необходимости, быстро произвести перекоммутацию. Оптические соединительные шнуры представляют собой отрезок оптического кабеля, оконцованного с двух сторон одинаковыми коннекторами и изготавливаются из одномодового (желтая оболочка) или многомодового (оранжевая оболочка) волокна. Двойные шнуры имеют маркировку полярности коннекторов, благодаря которой можно определить стороны входа и выхода светового сигнала. | Уточняйте у менеджера | Уточняйте у менеджера
00-00030152 | Патч-корд (NMF-PT1M3C0-LCU-XXX-001-2) | NIKOMAX | Оптические монтажные шнуры (пиг-тейлы) служат для оконцевания оптоволоконных кабелей разъемами посредствам приваривания к ним готового отрезка кабеля заранее оконцованного коннектором в заводских уловиях. Такие шнуры изготавливаются из кабелей диаметром 0,9 мм и, соответственно, имеют разъем лишь с одной стороны. Монтажные шнуры могут быть как одномодовыми (желтая оболочка), так и многомодовыми (оранжевая оболочка). Монтажные шнуры могут быть и неразрезанными, оконцованными с обеих сторон. От обычных соединительных шнуров их отличает меньший диаметр наружной оболочки и, следовательно, большая гибкость (но и большая хрупкость). Неразрезанные шнуры позволяют при необходимости измерить оптические характеристики перед монтажом. После измерений шнур разрезается пополам, тем самым образуя два стандартных монтажных шнура. | Уточняйте у менеджера | Уточняйте у менеджера
00-00026755 | Патч-корд (NMF-PT1M3C0-SCU-XXX-001-2) | NIKOMAX | Оптические монтажные шнуры (пиг-тейлы) служат для оконцевания оптоволоконных кабелей разъемами посредствам приваривания к ним готового отрезка кабеля заранее оконцованного коннектором в заводских уловиях. Такие шнуры изготавливаются из кабелей диаметром 0,9 мм и, соответственно, имеют разъем лишь с одной стороны. Монтажные шнуры могут быть как одномодовыми (желтая оболочка), так и многомодовыми (оранжевая оболочка). Монтажные шнуры могут быть и неразрезанными, оконцованными с обеих сторон. От обычных соединительных шнуров их отличает меньший диаметр наружной оболочки и, следовательно, большая гибкость (но и большая хрупкость). Неразрезанные шнуры позволяют при необходимости измерить оптические характеристики перед монтажом. После измерений шнур разрезается пополам, тем самым образуя два стандартных монтажных шнура. | Уточняйте у менеджера | Уточняйте у менеджера
00-00033307 | Патч-корд (NMF-PT1S2C0-FCU-XXX-001-2) | NIKOMAX | Оптические монтажные шнуры (пиг-тейлы) служат для оконцевания оптоволоконных кабелей разъемами посредствам приваривания к ним готового отрезка кабеля заранее оконцованного коннектором в заводских уловиях. Такие шнуры изготавливаются из кабелей диаметром 0,9 мм и, соответственно, имеют разъем лишь с одной стороны. Монтажные шнуры могут быть как одномодовыми (желтая оболочка), так и многомодовыми (оранжевая оболочка). Монтажные шнуры могут быть и неразрезанными, оконцованными с обеих сторон. От обычных соединительных шнуров их отличает меньший диаметр наружной оболочки и, следовательно, большая гибкость (но и большая хрупкость). Неразрезанные шнуры позволяют при необходимости измерить оптические характеристики перед монтажом. После измерений шнур разрезается пополам, тем самым образуя два стандартных монтажных шнура. | Уточняйте у менеджера | Уточняйте у менеджера
00-00044548 | Патч-корд (NMF-PT1S2C0-LCU-XXX-001-2) | NIKOMAX | Оптические монтажные шнуры (пиг-тейлы) служат для оконцевания оптоволоконных кабелей разъемами посредствам приваривания к ним готового отрезка кабеля заранее оконцованного коннектором в заводских уловиях. Такие шнуры изготавливаются из кабелей диаметром 0,9 мм и, соответственно, имеют разъем лишь с одной стороны. Монтажные шнуры могут быть как одномодовыми (желтая оболочка), так и многомодовыми (оранжевая оболочка). Монтажные шнуры могут быть и неразрезанными, оконцованными с обеих сторон. От обычных соединительных шнуров их отличает меньший диаметр наружной оболочки и, следовательно, большая гибкость (но и большая хрупкость). Неразрезанные шнуры позволяют при необходимости измерить оптические характеристики перед монтажом. После измерений шнур разрезается пополам, тем самым образуя два стандартных монтажных шнура. | Уточняйте у менеджера | Уточняйте у менеджера
00-00085813 | Патч-корд (NMF-PT1S2C0-SCA-XXX-001-2) | NIKOMAX | Оптические монтажные шнуры (пиг-тейлы) служат для оконцевания оптоволоконных кабелей разъемами посредствам приваривания к ним готового отрезка кабеля заранее оконцованного коннектором в заводских уловиях. Такие шнуры изготавливаются из кабелей диаметром 0,9 мм и, соответственно, имеют разъем лишь с одной стороны. Монтажные шнуры могут быть как одномодовыми (желтая оболочка), так и многомодовыми (оранжевая оболочка). Монтажные шнуры могут быть и неразрезанными, оконцованными с обеих сторон. От обычных соединительных шнуров их отличает меньший диаметр наружной оболочки и, следовательно, большая гибкость (но и большая хрупкость). Неразрезанные шнуры позволяют при необходимости измерить оптические характеристики перед монтажом. После измерений шнур разрезается пополам, тем самым образуя два стандартных монтажных шнура. | Уточняйте у менеджера | Уточняйте у менеджера
00-00029093 | Патч-корд (NMF-PT1S2C0-SCU-XXX-001-2) | NIKOMAX | Оптические монтажные шнуры (пиг-тейлы) служат для оконцевания оптоволоконных кабелей разъемами посредствам приваривания к ним готового отрезка кабеля заранее оконцованного коннектором в заводских уловиях. Такие шнуры изготавливаются из кабелей диаметром 0,9 мм и, соответственно, имеют разъем лишь с одной стороны. Монтажные шнуры могут быть как одномодовыми (желтая оболочка), так и многомодовыми (оранжевая оболочка). Монтажные шнуры могут быть и неразрезанными, оконцованными с обеих сторон. От обычных соединительных шнуров их отличает меньший диаметр наружной оболочки и, следовательно, большая гибкость (но и большая хрупкость). Неразрезанные шнуры позволяют при необходимости измерить оптические характеристики перед монтажом. После измерений шнур разрезается пополам, тем самым образуя два стандартных монтажных шнура. | Уточняйте у менеджера | Уточняйте у менеджера
00-00033308 | Патч-корд (NMF-PT1S2C0-STU-XXX-001-2) | NIKOMAX | Оптические монтажные шнуры (пиг-тейлы) служат для оконцевания оптоволоконных кабелей разъемами посредствам приваривания к ним готового отрезка кабеля заранее оконцованного коннектором в заводских уловиях. Такие шнуры изготавливаются из кабелей диаметром 0,9 мм и, соответственно, имеют разъем лишь с одной стороны. Монтажные шнуры могут быть как одномодовыми (желтая оболочка), так и многомодовыми (оранжевая оболочка). Монтажные шнуры могут быть и неразрезанными, оконцованными с обеих сторон. От обычных соединительных шнуров их отличает меньший диаметр наружной оболочки и, следовательно, большая гибкость (но и большая хрупкость). Неразрезанные шнуры позволяют при необходимости измерить оптические характеристики перед монтажом. После измерений шнур разрезается пополам, тем самым образуя два стандартных монтажных шнура. | Уточняйте у менеджера | Уточняйте у менеджера
00-00042958 | Патч-корд UTP 5e литой 1М | Tantos | Патч-корд-соединительный шнур длиной 1 метр с разъёмами типа 8P8C, для подключения активного и пассивного сетевого оборудования в составе структурированной кабельной системы представляет собой шнур из 4-х пар изолированных проводников, скрученных между собой, находящиеся в общей изоляции с разъёмами типа 8P8C. | 64 | 60.8
00-00042959 | Патч-корд UTP 5e литой 2М | Tantos | Патч-корд-соединительный шнур длиной 2 метра с разъёмами типа 8P8C, для подключения активного и пассивного сетевого оборудования в составе структурированной кабельной системы представляет собой шнур из 4-х пар изолированных проводников, скрученных между собой, находящиеся в общей изоляции с разъёмами типа 8P8C. | 98 | 93.1
00-00103045 | WR-PC-RJ45-FTP-5E-0.3-GY | WRLine | Экранированный коммутационный шнур (патч-корд) WRline предназначен для использования в различных линиях связи, а также подключения конечных устройств к розеткам и панелям с разъемами RJ-45. Имеют прочную оболочку, высокую устойчивость к нагрузкам на изгиб и кручение. Качественные коннекторы обеспечивают надежное соединение с портами. | Уточняйте у менеджера | Уточняйте у менеджера
00-00103046 | WR-PC-RJ45-FTP-5E-0.5-GY | WRLine | Экранированный коммутационный шнур (патч-корд) WRline предназначен для использования в различных линиях связи, а также подключения конечных устройств к розеткам и панелям с разъемами RJ-45. Имеют прочную оболочку, высокую устойчивость к нагрузкам на изгиб и кручение. Качественные коннекторы обеспечивают надежное соединение с портами. | Уточняйте у менеджера | Уточняйте у менеджера
00-00103047 | WR-PC-RJ45-FTP-5E-1-GY | WRLine | Экранированный коммутационный шнур (патч-корд) WRline предназначен для использования в различных линиях связи, а также подключения конечных устройств к розеткам и панелям с разъемами RJ-45. Имеют прочную оболочку, высокую устойчивость к нагрузкам на изгиб и кручение. Качественные коннекторы обеспечивают надежное соединение с портами. | Уточняйте у менеджера | Уточняйте у менеджера
00-00103048 | WR-PC-RJ45-FTP-5E-1.5-GY | WRLine | Экранированный коммутационный шнур (патч-корд) WRline предназначен для использования в различных линиях связи, а также подключения конечных устройств к розеткам и панелям с разъемами RJ-45. Имеют прочную оболочку, высокую устойчивость к нагрузкам на изгиб и кручение. Качественные коннекторы обеспечивают надежное соединение с портами. | Уточняйте у менеджера | Уточняйте у менеджера
00-00103053 | WR-PC-RJ45-FTP-5E-10-GY | WRLine | Экранированный коммутационный шнур (патч-корд) WRline предназначен для использования в различных линиях связи, а также подключения конечных устройств к розеткам и панелям с разъемами RJ-45. Имеют прочную оболочку, высокую устойчивость к нагрузкам на изгиб и кручение. Качественные коннекторы обеспечивают надежное соединение с портами. | Уточняйте у менеджера | Уточняйте у менеджера
00-00103049 | WR-PC-RJ45-FTP-5E-2-GY | WRLine | Экранированный коммутационный шнур (патч-корд) WRline предназначен для использования в различных линиях связи, а также подключения конечных устройств к розеткам и панелям с разъемами RJ-45. Имеют прочную оболочку, высокую устойчивость к нагрузкам на изгиб и кручение. Качественные коннекторы обеспечивают надежное соединение с портами. | Уточняйте у менеджера | Уточняйте у менеджера
00-00103050 | WR-PC-RJ45-FTP-5E-3-GY | WRLine | Экранированный коммутационный шнур (патч-корд) WRline предназначен для использования в различных линиях связи, а также подключения конечных устройств к розеткам и панелям с разъемами RJ-45. Имеют прочную оболочку, высокую устойчивость к нагрузкам на изгиб и кручение. Качественные коннекторы обеспечивают надежное соединение с портами. | Уточняйте у менеджера | Уточняйте у менеджера
00-00103051 | WR-PC-RJ45-FTP-5E-5-GY | WRLine | Экранированный коммутационный шнур (патч-корд) WRline предназначен для использования в различных линиях связи, а также подключения конечных устройств к розеткам и панелям с разъемами RJ-45. Имеют прочную оболочку, высокую устойчивость к нагрузкам на изгиб и кручение. Качественные коннекторы обеспечивают надежное соединение с портами. | Уточняйте у менеджера | Уточняйте у менеджера
00-00103052 | WR-PC-RJ45-FTP-5E-7-GY | WRLine | Экранированный коммутационный шнур (патч-корд) WRline предназначен для использования в различных линиях связи, а также подключения конечных устройств к розеткам и панелям с разъемами RJ-45. Имеют прочную оболочку, высокую устойчивость к нагрузкам на изгиб и кручение. Качественные коннекторы обеспечивают надежное соединение с портами. | Уточняйте у менеджера | Уточняйте у менеджера
00-00103036 | WR-PC-RJ45-UTP-5E-0.3-GY | WRLine | Коммутационный шнур (патч-корд) WRline предназначен для использования в различных линиях связи, а также подключения конечных устройств к розеткам и панелям с разъемами RJ-45. Имеют прочную оболочку, высокую устойчивость к нагрузкам на изгиб и кручение. Качественные коннекторы обеспечивают надежное соединение с портами. | Уточняйте у менеджера | Уточняйте у менеджера
00-00103037 | WR-PC-RJ45-UTP-5E-0.5-GY | WRLine | Коммутационный шнур (патч-корд) WRline предназначен для использования в различных линиях связи, а также подключения конечных устройств к розеткам и панелям с разъемами RJ-45. Имеют прочную оболочку, высокую устойчивость к нагрузкам на изгиб и кручение. Качественные коннекторы обеспечивают надежное соединение с портами. | Уточняйте у менеджера | Уточняйте у менеджера
00-00103038 | WR-PC-RJ45-UTP-5E-1-GY | WRLine | Коммутационный шнур (патч-корд) WRline предназначен для использования в различных линиях связи, а также подключения конечных устройств к розеткам и панелям с разъемами RJ-45. Имеют прочную оболочку, высокую устойчивость к нагрузкам на изгиб и кручение. Качественные коннекторы обеспечивают надежное соединение с портами. | Уточняйте у менеджера | Уточняйте у менеджера
00-00103039 | WR-PC-RJ45-UTP-5E-1.5-GY | WRLine | Коммутационный шнур (патч-корд) WRline предназначен для использования в различных линиях связи, а также подключения конечных устройств к розеткам и панелям с разъемами RJ-45. Имеют прочную оболочку, высокую устойчивость к нагрузкам на изгиб и кручение. Качественные коннекторы обеспечивают надежное соединение с портами. | Уточняйте у менеджера | Уточняйте у менеджера
00-00103044 | WR-PC-RJ45-UTP-5E-10-GY | WRLine | Коммутационный шнур (патч-корд) WRline предназначен для использования в различных линиях связи, а также подключения конечных устройств к розеткам и панелям с разъемами RJ-45. Имеют прочную оболочку, высокую устойчивость к нагрузкам на изгиб и кручение. Качественные коннекторы обеспечивают надежное соединение с портами. | Уточняйте у менеджера | Уточняйте у менеджера
00-00103040 | WR-PC-RJ45-UTP-5E-2-GY | WRLine | Коммутационный шнур (патч-корд) WRline предназначен для использования в различных линиях связи, а также подключения конечных устройств к розеткам и панелям с разъемами RJ-45. Имеют прочную оболочку, высокую устойчивость к нагрузкам на изгиб и кручение. Качественные коннекторы обеспечивают надежное соединение с портами. | Уточняйте у менеджера | Уточняйте у менеджера
00-00103041 | WR-PC-RJ45-UTP-5E-3-GY | WRLine | Коммутационный шнур (патч-корд) WRline предназначен для использования в различных линиях связи, а также подключения конечных устройств к розеткам и панелям с разъемами RJ-45. Имеют прочную оболочку, высокую устойчивость к нагрузкам на изгиб и кручение. Качественные коннекторы обеспечивают надежное соединение с портами. | Уточняйте у менеджера | Уточняйте у менеджера
00-00103042 | WR-PC-RJ45-UTP-5E-5-GY | WRLine | Коммутационный шнур (патч-корд) WRline предназначен для использования в различных линиях связи, а также подключения конечных устройств к розеткам и панелям с разъемами RJ-45. Имеют прочную оболочку, высокую устойчивость к нагрузкам на изгиб и кручение. Качественные коннекторы обеспечивают надежное соединение с портами. | Уточняйте у менеджера | Уточняйте у менеджера
00-00103043 | WR-PC-RJ45-UTP-5E-7-GY | WRLine | Коммутационный шнур (патч-корд) WRline предназначен для использования в различных линиях связи, а также подключения конечных устройств к розеткам и панелям с разъемами RJ-45. Имеют прочную оболочку, высокую устойчивость к нагрузкам на изгиб и кручение. Качественные коннекторы обеспечивают надежное соединение с портами. | Уточняйте у менеджера | Уточняйте у менеджера
00-00121336 | PC08-C5EUL-1M | IEK | Коммутационный шнур (патч-корд) предназначен для коммутации линий передачи информации между различными секциями коммутационных панелей, подключения активного коммутационного или серверного оборудования к сети, а также для подсоединения телефонов и компьютеров к информационным розеткам. Основным свойством шнура является его устойчивость к многократным нагрузкам на изгиб и кручение, что обеспечивается многопроволочным проводником. Самые распространённые и востребованные типы разъёмов - RJ45-RJ45. | Уточняйте у менеджера | Уточняйте у менеджера
00-00062281 | 18-8001-1 | REXANT | Патч-корд F/UTP серого цвета предназначен для подключения активного и пассивного сетевого оборудования в составе структурированной кабельной системы. Позволяет подключить одно электрическое устройство к другому. Представляет собой шнур из 4 пар изолированных проводников, скрученных между собой, находящихся в общей изоляции. С двух сторон располагаются коннекторы RJ45 (8P8C), посредством которых различное оборудование соединяется между собой. Разъемы изготавливаются литыми, что обеспечивает надежное крепление провода в коннекторе. Контакты разъемов имеют напыление техническим золотом, что способствует улучшению пропускной способности сигнала. Полоса пропускаемых частот от 100-125 МГц, что соответствует категории 5е. Длина экранированного шнура составляет 0,5 метра. Оболочка – безгалогенный компаунд, который не распространяет горение, не дымится и не выделяет вредных веществ. | Уточняйте у менеджера | Уточняйте у менеджера
00-00062282 | 18-8002-1 | REXANT | Патч-корд F/UTP серого цвета предназначен для подключения активного и пассивного сетевого оборудования в составе структурированной кабельной системы. Позволяет подключить одно электрическое устройство к другому. Представляет собой шнур из 4 пар изолированных проводников, скрученных между собой, находящихся в общей изоляции. С двух сторон располагаются коннекторы RJ45 (8P8C), посредством которых различное оборудование соединяется между собой. Разъемы изготавливаются литыми, что обеспечивает надежное крепление провода в коннекторе. Контакты разъемов имеют напыление техническим золотом, что способствует улучшению пропускной способности сигнала. Полоса пропускаемых частот от 100-125 МГц, что соответствует категории 5е. Длина экранированного шнура составляет 1 метр. Оболочка – безгалогенный компаунд, который не распространяет горение, не дымится и не выделяет вредных веществ. | Уточняйте у менеджера | Уточняйте у менеджера
00-00062284 | 18-8004-1 | REXANT | Патч-корд F/UTP серого цвета предназначен для подключения активного и пассивного сетевого оборудования в составе структурированной кабельной системы. Позволяет подключить одно электрическое устройство к другому. Представляет собой шнур из 4 пар изолированных проводников, скрученных между собой, находящихся в общей изоляции. С двух сторон располагаются коннекторы RJ45 (8P8C), посредством которых различное оборудование соединяется между собой. Разъемы изготавливаются литыми, что обеспечивает надежное крепление провода в коннекторе. Контакты разъемов имеют напыление техническим золотом, что способствует улучшению пропускной способности сигнала. Полоса пропускаемых частот от 100-125 МГц, что соответствует категории 5е. Длина экранированного шнура составляет 1,5 метра. Оболочка – безгалогенный компаунд, который не распространяет горение, не дымится и не выделяет вредных веществ. | Уточняйте у менеджера | Уточняйте у менеджера
00-00062286 | 18-8005-1 | REXANT | Патч-корд F/UTP серого цвета предназначен для подключения активного и пассивного сетевого оборудования в составе структурированной кабельной системы. Позволяет подключить одно электрическое устройство к другому. Представляет собой шнур из 4 пар изолированных проводников, скрученных между собой, находящихся в общей изоляции. С двух сторон располагаются коннекторы RJ45 (8P8C), посредством которых различное оборудование соединяется между собой. Разъемы изготавливаются литыми, что обеспечивает надежное крепление провода в коннекторе. Контакты разъемов имеют напыление техническим золотом, что способствует улучшению пропускной способности сигнала. Полоса пропускаемых частот от 100-125 МГц, что соответствует категории 5е. Длина экранированного шнура составляет 2 метра. Оболочка – безгалогенный компаунд, который не распространяет горение, не дымится и не выделяет вредных веществ. | Уточняйте у менеджера | Уточняйте у менеджера
00-00062283 | 18-8006-1 | REXANT | Патч-корд F/UTP серого цвета предназначен для подключения активного и пассивного сетевого оборудования в составе структурированной кабельной системы. Позволяет подключить одно электрическое устройство к другому. Представляет собой шнур из 4 пар изолированных проводников, скрученных между собой, находящихся в общей изоляции. С двух сторон располагаются коннекторы RJ45 (8P8C), посредством которых различное оборудование соединяется между собой. Разъемы изготавливаются литыми, что обеспечивает надежное крепление провода в коннекторе. Контакты разъемов имеют напыление техническим золотом, что способствует улучшению пропускной способности сигнала. Полоса пропускаемых частот от 100-125 МГц, что соответствует категории 5е. Длина экранированного шнура составляет 3 метра. Оболочка – безгалогенный компаунд, который не распространяет горение, не дымится и не выделяет вредных веществ. | Уточняйте у менеджера | Уточняйте у менеджера
00-00062285 | 18-8007-1 | REXANT | Патч-корд F/UTP серого цвета предназначен для подключения активного и пассивного сетевого оборудования в составе структурированной кабельной системы. Позволяет подключить одно электрическое устройство к другому. Представляет собой шнур из 4 пар изолированных проводников, скрученных между собой, находящихся в общей изоляции. С двух сторон располагаются коннекторы RJ45 (8P8C), посредством которых различное оборудование соединяется между собой. Разъемы изготавливаются литыми, что обеспечивает надежное крепление провода в коннекторе. Контакты разъемов имеют напыление техническим золотом, что способствует улучшению пропускной способности сигнала. Полоса пропускаемых частот от 100-125 МГц, что соответствует категории 5е. Длина экранированного шнура составляет 5 метров. Оболочка – безгалогенный компаунд, который не распространяет горение, не дымится и не выделяет вредных веществ. | Уточняйте у менеджера | Уточняйте у менеджера
00-00076193 | 003-300021 | RIPO | Патч-корд UTP 5E используется с целью соединения компьютерной техники, различных офисных АТС, карт сетевых и коммутаторов, патч-панелей, расположенных в стойках телекоммуникаций, иного оборудования, подходящего под разъем RJ-45. | Уточняйте у менеджера | Уточняйте у менеджера
00-00076194 | 003-300017 | RIPO | Патч-корд UTP 5E используется с целью соединения компьютерной техники, различных офисных АТС, карт сетевых и коммутаторов, патч-панелей, расположенных в стойках телекоммуникаций, иного оборудования, подходящего под разъем RJ-45. | Уточняйте у менеджера | Уточняйте у менеджера
00-00076195 | 003-300019 | RIPO | Патч-корд UTP 5E используется с целью соединения компьютерной техники, различных офисных АТС, карт сетевых и коммутаторов, патч-панелей, расположенных в стойках телекоммуникаций, иного оборудования, подходящего под разъем RJ-45. | Уточняйте у менеджера | Уточняйте у менеджера
00-00076202 | 003-300009/600 | RIPO | Патч-корд UTP 5E используется с целью соединения компьютерной техники, различных офисных АТС, карт сетевых и коммутаторов, патч-панелей, расположенных в стойках телекоммуникаций, иного оборудования, подходящего под разъем RJ-45. | Уточняйте у менеджера | Уточняйте у менеджера
00-00076203 | 003-300005/600 | RIPO | Патч-корд UTP 5E используется с целью соединения компьютерной техники, различных офисных АТС, карт сетевых и коммутаторов, патч-панелей, расположенных в стойках телекоммуникаций, иного оборудования, подходящего под разъем RJ-45. | Уточняйте у менеджера | Уточняйте у менеджера
00-00076196 | 003-300022 | RIPO | Патч-корд UTP 5E используется с целью соединения компьютерной техники, различных офисных АТС, карт сетевых и коммутаторов, патч-панелей, расположенных в стойках телекоммуникаций, иного оборудования, подходящего под разъем RJ-45. | Уточняйте у менеджера | Уточняйте у менеджера
00-00076197 | 003-300018 | RIPO | Патч-корд UTP 5E используется с целью соединения компьютерной техники, различных офисных АТС, карт сетевых и коммутаторов, патч-панелей, расположенных в стойках телекоммуникаций, иного оборудования, подходящего под разъем RJ-45. | Уточняйте у менеджера | Уточняйте у менеджера
00-00076198 | 003-300020 | RIPO | Патч-корд UTP 5E используется с целью соединения компьютерной техники, различных офисных АТС, карт сетевых и коммутаторов, патч-панелей, расположенных в стойках телекоммуникаций, иного оборудования, подходящего под разъем RJ-45. | Уточняйте у менеджера | Уточняйте у менеджера
00-00076204 | 003-300011/400 | RIPO | Патч-корд UTP 5E используется с целью соединения компьютерной техники, различных офисных АТС, карт сетевых и коммутаторов, патч-панелей, расположенных в стойках телекоммуникаций, иного оборудования, подходящего под разъем RJ-45. | Уточняйте у менеджера | Уточняйте у менеджера
00-00076205 | 003-300027 | RIPO | Патч-корд UTP 5E используется с целью соединения компьютерной техники, различных офисных АТС, карт сетевых и коммутаторов, патч-панелей, расположенных в стойках телекоммуникаций, иного оборудования, подходящего под разъем RJ-45. | Уточняйте у менеджера | Уточняйте у менеджера
00-00076206 | 003-300030 | RIPO | Патч-корд UTP 5E используется с целью соединения компьютерной техники, различных офисных АТС, карт сетевых и коммутаторов, патч-панелей, расположенных в стойках телекоммуникаций, иного оборудования, подходящего под разъем RJ-45. | Уточняйте у менеджера | Уточняйте у менеджера
00-00076199 | 003-300103 | RIPO | Патч-корд UTP 5E используется с целью соединения компьютерной техники, различных офисных АТС, карт сетевых и коммутаторов, патч-панелей, расположенных в стойках телекоммуникаций, иного оборудования, подходящего под разъем RJ-45. | Уточняйте у менеджера | Уточняйте у менеджера
00-00076200 | 003-300102 | RIPO | Патч-корд UTP 5E используется с целью соединения компьютерной техники, различных офисных АТС, карт сетевых и коммутаторов, патч-панелей, расположенных в стойках телекоммуникаций, иного оборудования, подходящего под разъем RJ-45. | Уточняйте у менеджера | Уточняйте у менеджера
00-00076207 | 003-300006 | RIPO | Патч-корд UTP 5E используется с целью соединения компьютерной техники, различных офисных АТС, карт сетевых и коммутаторов, патч-панелей, расположенных в стойках телекоммуникаций, иного оборудования, подходящего под разъем RJ-45. | Уточняйте у менеджера | Уточняйте у менеджера
00-00076208 | 003-300007 | RIPO | Патч-корд UTP 5E используется с целью соединения компьютерной техники, различных офисных АТС, карт сетевых и коммутаторов, патч-панелей, расположенных в стойках телекоммуникаций, иного оборудования, подходящего под разъем RJ-45. | Уточняйте у менеджера | Уточняйте у менеджера
00-00076209 | 003-300025 | RIPO | Патч-корд UTP 5E используется с целью соединения компьютерной техники, различных офисных АТС, карт сетевых и коммутаторов, патч-панелей, расположенных в стойках телекоммуникаций, иного оборудования, подходящего под разъем RJ-45. | Уточняйте у менеджера | Уточняйте у менеджера
00-00076201 | 003-300008 | RIPO | Патч-корд UTP 5E используется с целью соединения компьютерной техники, различных офисных АТС, карт сетевых и коммутаторов, патч-панелей, расположенных в стойках телекоммуникаций, иного оборудования, подходящего под разъем RJ-45. | Уточняйте у менеджера | Уточняйте у менеджера
00-00076211 | 003-300010 | RIPO | Патч-корд UTP 5E используется с целью соединения компьютерной техники, различных офисных АТС, карт сетевых и коммутаторов, патч-панелей, расположенных в стойках телекоммуникаций, иного оборудования, подходящего под разъем RJ-45. | Уточняйте у менеджера | Уточняйте у менеджера
00-00076210 | 003-300010/500 | RIPO | Патч-корд UTP 5E используется с целью соединения компьютерной техники, различных офисных АТС, карт сетевых и коммутаторов, патч-панелей, расположенных в стойках телекоммуникаций, иного оборудования, подходящего под разъем RJ-45. | Уточняйте у менеджера | Уточняйте у менеджера
00-00076212 | 003-300055 | RIPO | Патч-корд UTP 5E используется с целью соединения компьютерной техники, различных офисных АТС, карт сетевых и коммутаторов, патч-панелей, расположенных в стойках телекоммуникаций, иного оборудования, подходящего под разъем RJ-45. | Уточняйте у менеджера | Уточняйте у менеджера
00-00076213 | 003-300056 | RIPO | Патч-корд UTP 5E используется с целью соединения компьютерной техники, различных офисных АТС, карт сетевых и коммутаторов, патч-панелей, расположенных в стойках телекоммуникаций, иного оборудования, подходящего под разъем RJ-45. | Уточняйте у менеджера | Уточняйте у менеджера
00-00076214 | 003-300057 | RIPO | Патч-корд UTP 5E используется с целью соединения компьютерной техники, различных офисных АТС, карт сетевых и коммутаторов, патч-панелей, расположенных в стойках телекоммуникаций, иного оборудования, подходящего под разъем RJ-45. | Уточняйте у менеджера | Уточняйте у менеджера
00-00020132 | 18-1001 | REXANT | Патч-корд U/UTP длиной 0,5 метра серого цвета предназначен для подключения активного и пассивного сетевого оборудования в составе структурированной кабельной системы. Позволяет подключить одно электрическое устройство к другому. Представляет собой шнур из 4 пар изолированных проводников, скрученных между собой, находящихся в общей изоляции. С двух сторон располагаются коннекторы RJ45 (8P8C), посредством которых различное оборудование соединяется между собой. Разъемы изготавливаются литыми, что обеспечивает надежное крепление провода в коннекторе. Контакты разъемов имеют напыление техническим золотом, что способствует улучшению пропускной способности сигнала. Колпачки литых разъемов выполнены из нескользящего эластичного пластика. Внешняя изоляция провода изготовлена из ПВХ. | Уточняйте у менеджера | Уточняйте у менеджера
00-00020133 | 18-1004 | REXANT | Патч-корд U/UTP длиной 1,5 метра серого цвета предназначен для подключения активного и пассивного сетевого оборудования в составе структурированной кабельной системы. Позволяет подключить одно электрическое устройство к другому. Представляет собой шнур из 4 пар изолированных проводников, скрученных между собой, находящихся в общей изоляции. С двух сторон располагаются коннекторы RJ45 (8P8C), посредством которых различное оборудование соединяется между собой. Разъемы изготавливаются литыми, что обеспечивает надежное крепление провода в коннекторе. Контакты разъемов имеют напыление техническим золотом, что способствует улучшению пропускной способности сигнала. Колпачки литых разъемов выполнены из нескользящего эластичного пластика. Внешняя изоляция провода изготовлена из ПВХ. | Уточняйте у менеджера | Уточняйте у менеджера
00-00020134 | 18-1009 | REXANT | Патч-корд U/UTP длиной 10 метров серого цвета предназначен для подключения активного и пассивного сетевого оборудования в составе структурированной кабельной системы. Позволяет подключить одно электрическое устройство к другому. Представляет собой шнур из 4 пар изолированных проводников, скрученных между собой, находящихся в общей изоляции. С двух сторон располагаются коннекторы RJ45 (8P8C), посредством которых различное оборудование соединяется между собой. Разъемы изготавливаются литыми, что обеспечивает надежное крепление провода в коннекторе. Контакты разъемов имеют напыление техническим золотом, что способствует улучшению пропускной способности сигнала. Колпачки литых разъемов выполнены из нескользящего эластичного пластика. Внешняя изоляция провода изготовлена из ПВХ. | Уточняйте у менеджера | Уточняйте у менеджера
00-00020135 | 18-1010 | REXANT | Патч-корд U/UTP длиной 15 метров серого цвета предназначен для подключения активного и пассивного сетевого оборудования в составе структурированной кабельной системы. Позволяет подключить одно электрическое устройство к другому. Представляет собой шнур из 4 пар изолированных проводников, скрученных между собой, находящихся в общей изоляции. С двух сторон располагаются коннекторы RJ45 (8P8C), посредством которых различное оборудование соединяется между собой. Разъемы изготавливаются литыми, что обеспечивает надежное крепление провода в коннекторе. Контакты разъемов имеют напыление техническим золотом, что способствует улучшению пропускной способности сигнала. Колпачки литых разъемов выполнены из нескользящего эластичного пластика. Внешняя изоляция провода изготовлена из ПВХ. | Уточняйте у менеджера | Уточняйте у менеджера
00-00020136 | 18-1002 | REXANT | Патч-корд U/UTP длиной 1 метр серого цвета предназначен для подключения активного и пассивного сетевого оборудования в составе структурированной кабельной системы. Позволяет подключить одно электрическое устройство к другому. Представляет собой шнур из 4 пар изолированных проводников, скрученных между собой, находящихся в общей изоляции. С двух сторон располагаются коннекторы RJ45 (8P8C), посредством которых различное оборудование соединяется между собой. Разъемы изготавливаются литыми, что обеспечивает надежное крепление провода в коннекторе. Контакты разъемов имеют напыление техническим золотом, что способствует улучшению пропускной способности сигнала. Колпачки литых разъемов выполнены из нескользящего эластичного пластика. Внешняя изоляция провода изготовлена из ПВХ. | Уточняйте у менеджера | Уточняйте у менеджера
00-00020137 | 18-1011 | REXANT | Патч-корд U/UTP длиной 20 метров серого цвета предназначен для подключения активного и пассивного сетевого оборудования в составе структурированной кабельной системы. Позволяет подключить одно электрическое устройство к другому. Представляет собой шнур из 4 пар изолированных проводников, скрученных между собой, находящихся в общей изоляции. С двух сторон располагаются коннекторы RJ45 (8P8C), посредством которых различное оборудование соединяется между собой. Разъемы изготавливаются литыми, что обеспечивает надежное крепление провода в коннекторе. Контакты разъемов имеют напыление техническим золотом 3 мкм, что способствует улучшению пропускной способности сигнала. Колпачки литых разъемов выполнены из нескользящего эластичного пластика. Внешняя изоляция провода изготовлена из ПВХ. | Уточняйте у менеджера | Уточняйте у менеджера
00-00020138 | 18-1012 | REXANT | Патч-корд U/UTP длиной 25 метров серого цвета предназначен для подключения активного и пассивного сетевого оборудования в составе структурированной кабельной системы. Позволяет подключить одно электрическое устройство к другому. Представляет собой шнур из 4 пар изолированных проводников, скрученных между собой, находящихся в общей изоляции. С двух сторон располагаются коннекторы RJ45 (8P8C), посредством которых различное оборудование соединяется между собой. Разъемы изготавливаются литыми, что обеспечивает надежное крепление провода в коннекторе. Контакты разъемов имеют напыление техническим золотом, что способствует улучшению пропускной способности сигнала. Колпачки литых разъемов выполнены из нескользящего эластичного пластика. Внешняя изоляция провода изготовлена из ПВХ. | Уточняйте у менеджера | Уточняйте у менеджера
00-00020139 | 18-1005 | REXANT | Патч-корд U/UTP длиной 2 метра серого цвета предназначен для подключения активного и пассивного сетевого оборудования в составе структурированной кабельной системы. Позволяет подключить одно электрическое устройство к другому. Представляет собой шнур из 4 пар изолированных проводников, скрученных между собой, находящихся в общей изоляции. С двух сторон располагаются коннекторы RJ45 (8P8C), посредством которых различное оборудование соединяется между собой. Разъемы изготавливаются литыми, что обеспечивает надежное крепление провода в коннекторе. Контакты разъемов имеют напыление техническим золотом, что способствует улучшению пропускной способности сигнала. Колпачки литых разъемов выполнены из нескользящего эластичного пластика. Внешняя изоляция провода изготовлена из ПВХ. | Уточняйте у менеджера | Уточняйте у менеджера
00-00020140 | 18-1006 | REXANT | Патч-корд U/UTP длиной 3 метра серого цвета предназначен для подключения активного и пассивного сетевого оборудования в составе структурированной кабельной системы. Позволяет подключить одно электрическое устройство к другому. Представляет собой шнур из 4 пар изолированных проводников, скрученных между собой, находящихся в общей изоляции. С двух сторон располагаются коннекторы RJ45 (8P8C), посредством которых различное оборудование соединяется между собой. Разъемы изготавливаются литыми, что обеспечивает надежное крепление провода в коннекторе. Контакты разъемов имеют напыление техническим золотом, что способствует улучшению пропускной способности сигнала. Колпачки литых разъемов выполнены из нескользящего эластичного пластика. Внешняя изоляция провода изготовлена из ПВХ. | Уточняйте у менеджера | Уточняйте у менеджера
00-00020141 | 18-1007 | REXANT | Патч-корд U/UTP длиной 5 метров серого цвета предназначен для подключения активного и пассивного сетевого оборудования в составе структурированной кабельной системы. Позволяет подключить одно электрическое устройство к другому. Представляет собой шнур из 4 пар изолированных проводников, скрученных между собой, находящихся в общей изоляции. С двух сторон располагаются коннекторы RJ45 (8P8C), посредством которых различное оборудование соединяется между собой. Разъемы изготавливаются литыми, что обеспечивает надежное крепление провода в коннекторе. Контакты разъемов имеют напыление техническим золотом, что способствует улучшению пропускной способности сигнала. Колпачки литых разъемов выполнены из нескользящего эластичного пластика. Внешняя изоляция провода изготовлена из ПВХ. | Уточняйте у менеджера | Уточняйте у менеджера
00-00020142 | 18-1008 | REXANT | Патч-корд U/UTP длиной 7 метров серого цвета предназначен для подключения активного и пассивного сетевого оборудования в составе структурированной кабельной системы. Позволяет подключить одно электрическое устройство к другому. Представляет собой шнур из 4 пар изолированных проводников, скрученных между собой, находящихся в общей изоляции. С двух сторон располагаются коннекторы RJ45 (8P8C), посредством которых различное оборудование соединяется между собой. Разъемы изготавливаются литыми, что обеспечивает надежное крепление провода в коннекторе. Контакты разъемов имеют напыление техническим золотом, что способствует улучшению пропускной способности сигнала. Колпачки литых разъемов выполнены из нескользящего эластичного пластика. Внешняя изоляция провода изготовлена из ПВХ. | Уточняйте у менеджера | Уточняйте у менеджера
00-00061760 | Патч-корд UTP 5e кат. литой, серый, 0.25м (16-010) | ЭЛЕТЭК | Патч-корд UTP 5e кат. литой, серый, 0.25 м | 44.86 | 42.06
00-00025541 | Патч-корд UTP 5e кат.литой, серый, 0.5м (16-020) | ЭЛЕТЭК | Патч-корд UTP 5e кат. литой, серый, 0.5 м | 53.37 | 50.04
00-00061761 | Патч-корд UTP 5e кат. литой, серый, 1,5м (16-040) | ЭЛЕТЭК | Патч-корд UTP 5e кат. литой, серый, 1,5 м | 84.48 | 79.2
00-00025542 | Патч-корд UTP 5e кат. литой, серый, 1.0м (16-030) | ЭЛЕТЭК | Патч-корд UTP 5e кат. литой, серый, 1.0 м | 63.36 | 59.4
00-00025543 | Патч-корд UTP 5e кат. литой, серый, 2.0м (16-050) | ЭЛЕТЭК | Патч-корд UTP 5e кат. литой, серый, 2.0 м | 104.93 | 98.37
00-00087550 | Патч-корд UTP 5e кат. литой, серый, 2.0 м, LSZH | ЭЛЕТЭК | Патч-корд UTP 5e кат. литой, серый, 2.0 м, LSZH | 90.39 | 84.74
00-00025544 | Патч-корд UTP 5e кат. литой, серый, 3.0м (16-060) | ЭЛЕТЭК | Патч-корд UTP 5e кат. литой, серый, 3.0 м | 108 | 101.25
00-00025545 | Патч-корд UTP 5e кат. литой, серый, 5.0м (16-070) | ЭЛЕТЭК | Патч-корд UTP 5e кат. литой, серый, 5.0 м | 170.18 | 159.56
00-00055017 | 18-8001 | REXANT | Патч-корд U/UTP серого цвета предназначен для подключения активного и пассивного сетевого оборудования в составе структурированной кабельной системы. Позволяет подключить одно электрическое устройство к другому. Представляет собой шнур из 4 пар изолированных проводников, скрученных между собой, находящихся в общей изоляции. С двух сторон располагаются коннекторы RJ45 (8P8C), посредством которых различное оборудование соединяется между собой. Разъемы изготавливаются литыми, что обеспечивает надежное крепление провода в коннекторе. Контакты разъемов имеют напыление техническим золотом, что способствует улучшению пропускной способности сигнала. Полоса пропускаемых частот от 100-125 МГц, что соответствует категории 5е. Длина неэкранированного шнура составляет 0,5 метра. Оболочка LSZH – безгалогенный компаунд, который не распространяет горение, не дымится и не выделяет вредных веществ. | Уточняйте у менеджера | Уточняйте у менеджера
00-00062287 | 18-8002 | REXANT | Патч-корд U/UTP серого цвета предназначен для подключения активного и пассивного сетевого оборудования в составе структурированной кабельной системы. Позволяет подключить одно электрическое устройство к другому. Представляет собой шнур из 4 пар изолированных проводников, скрученных между собой, находящихся в общей изоляции. С двух сторон располагаются коннекторы RJ45 (8P8C), посредством которых различное оборудование соединяется между собой. Разъемы изготавливаются литыми, что обеспечивает надежное крепление провода в коннекторе. Контакты разъемов имеют напыление техническим золотом, что способствует улучшению пропускной способности сигнала. Полоса пропускаемых частот от 100-125 МГц, что соответствует категории 5е. Длина неэкранированного шнура составляет 1 метр. Оболочка – безгалогенный компаунд, который не распространяет горение, не дымится и не выделяет вредных веществ. | Уточняйте у менеджера | Уточняйте у менеджера
00-00062288 | 18-8004 | REXANT | Патч-корд U/UTP серого цвета предназначен для подключения активного и пассивного сетевого оборудования в составе структурированной кабельной системы. Позволяет подключить одно электрическое устройство к другому. Представляет собой шнур из 4 пар изолированных проводников, скрученных между собой, находящихся в общей изоляции. С двух сторон располагаются коннекторы RJ45 (8P8C), посредством которых различное оборудование соединяется между собой. Разъемы изготавливаются литыми, что обеспечивает надежное крепление провода в коннекторе. Контакты разъемов имеют напыление техническим золотом, что способствует улучшению пропускной способности сигнала. Полоса пропускаемых частот от 100-125 МГц, что соответствует категории 5е. Длина неэкранированного шнура составляет 1,5 метра. Оболочка – безгалогенный компаунд, который не распространяет горение, не дымится и не выделяет вредных веществ. | Уточняйте у менеджера | Уточняйте у менеджера
00-00062289 | 18-8005 | REXANT | Патч-корд U/UTP серого цвета предназначен для подключения активного и пассивного сетевого оборудования в составе структурированной кабельной системы. Позволяет подключить одно электрическое устройство к другому. Представляет собой шнур из 4 пар изолированных проводников, скрученных между собой, находящихся в общей изоляции. С двух сторон располагаются коннекторы RJ45 (8P8C), посредством которых различное оборудование соединяется между собой. Разъемы изготавливаются литыми, что обеспечивает надежное крепление провода в коннекторе. Контакты разъемов имеют напыление техническим золотом, что способствует улучшению пропускной способности сигнала. Полоса пропускаемых частот от 100-125 МГц, что соответствует категории 5е. Длина неэкранированного шнура составляет 2 метра. Оболочка – безгалогенный компаунд, который не распространяет горение, не дымится и не выделяет вредных веществ. | Уточняйте у менеджера | Уточняйте у менеджера
00-00062280 | 18-8006 | REXANT | Патч-корд U/UTP серого цвета предназначен для подключения активного и пассивного сетевого оборудования в составе структурированной кабельной системы. Позволяет подключить одно электрическое устройство к другому. Представляет собой шнур из 4 пар изолированных проводников, скрученных между собой, находящихся в общей изоляции. С двух сторон располагаются коннекторы RJ45 (8P8C), посредством которых различное оборудование соединяется между собой. Разъемы изготавливаются литыми, что обеспечивает надежное крепление провода в коннекторе. Контакты разъемов имеют напыление техническим золотом, что способствует улучшению пропускной способности сигнала. Полоса пропускаемых частот от 100-125 МГц, что соответствует категории 5е. Длина неэкранированного шнура составляет 3 метра. Оболочка – безгалогенный компаунд, который не распространяет горение, не дымится и не выделяет вредных веществ. | Уточняйте у менеджера | Уточняйте у менеджера
00-00062290 | 18-8007 | REXANT | Патч-корд U/UTP серого цвета предназначен для подключения активного и пассивного сетевого оборудования в составе структурированной кабельной системы. Позволяет подключить одно электрическое устройство к другому. Представляет собой шнур из 4 пар изолированных проводников, скрученных между собой, находящихся в общей изоляции. С двух сторон располагаются коннекторы RJ45 (8P8C), посредством которых различное оборудование соединяется между собой. Разъемы изготавливаются литыми, что обеспечивает надежное крепление провода в коннекторе. Контакты разъемов имеют напыление техническим золотом, что способствует улучшению пропускной способности сигнала. Полоса пропускаемых частот от 100-125 МГц, что соответствует категории 5е. Длина неэкранированного шнура составляет 5 метров. Оболочка – безгалогенный компаунд, который не распространяет горение, не дымится и не выделяет вредных веществ. | Уточняйте у менеджера | Уточняйте у менеджера
00-00130781 | PC08-C5EU-10M-G | IEK | Шнур коммутационный (патч-корд) кат.5Е UTP 10м белый GENERICA (PC08-C5EU-10M-G) | Уточняйте у менеджера | Уточняйте у менеджера
Патч-панели
00-00081228 | RN5PPF24 | DKC | Модульные коммутационные панели категории 5e FTP имеют в комплекте 24 модуля. Этот вид панелей удобно применять на этапе первичного строительства, при построении небольших систем в стесненных условиях, а также в существующих системах, для которых важно удобство эксплуатации. Панели могут использоваться в небольших офисах, реконструируемых бытовых помещениях, аппаратных и кроссовых зданиях класса B/C. Допустимый диаметр медных проводников 23-24 AWG. | 13694.61 | 13420.72
00-00089294 | RN5PPU24 | DKC | Модульные коммутационные панели категории 5Е UTP имеют в комплекте 24 модуля. Этот вид панелей удобно применять на этапе первичного строительства, при построении небольших систем в стесненных условиях, а также в существующих системах, для которых важно удобство эксплуатации. Панели могут использоваться в небольших офисах, реконструируемых бытовых помещениях, аппаратных и кроссовых зданиях класса B/C. Допустимый диаметр медных проводников 23-24 AWG. | 7023.05 | 6882.59
00-00089295 | RN5PPU242 | DKC | Моноблочные коммутационные панели категории 5Е UTP имеют с тыльной стороны IDC разъемы для инсталляции кабелей. Данный вид панелей удобно применять на этапе первичного строительства, когда оборудование коммутационного шкафа заранее спланировано и определены места установки стоечного оборудования. На данном этапе монтаж производится методом установки панели в шкаф, подведения кабельных жгутов и дельнейшего кроссирования. После этого производится укладка кабельных жгутов в организационные отсеки. Допустимый диаметр медных проводников 23-24 AWG. | 11108.8 | 10886.62
00-00120641 | RN6PPF241 | DKC | Моноблочная коммутационная панель высотой 1 U с 24 портами 8Р8С категории 6 для экранированной горизонтальной кабельной проводки. Обратно совместима с экранированными кабелями категорий 5е. Требует обязательного заземления. | 15377.22 | 15069.68
00-00126759 | RNFP24SCDLC | DKC | Лицевая панель для адаптеров duplex LC (simplex SC). Передние планки панели имеют конструкцию, позволяющую расположить адаптеры на одном уровне с передней частью 19” конструктива, что облегчает коммутацию и обеспечивает удобство эксплуатации. Панель предназначена для установки на лицевые части оптических боксов RNFPE1U24 и RNFPE2U48. | 4734.58 | 4639.88
00-00042939 | FO-19BX-1U-D1-3xSLT-W120H32-EMP | Hyperline | Патч-панель 19” универсальная, пустой корпус, 1U, 1 выдвижной лоток (drawer 1U), 3 слота (3х1), вмещает 3 FPM панели с адаптерами или 3 CSS оптические кассеты 120х32 мм. | Уточняйте у менеджера | Уточняйте у менеджера
00-00099682 | FO-19BX-2U-F0-6xSLT-W120H32-EMP | Hyperline | Патч-панель 19” универсальная, пустой корпус, 2U, фиксированная рама горизонтальная, 6 слотов (3х2), вмещает 6 FPM панелей с адаптерами или 6 CSS оптических кассет 120х32 мм | Уточняйте у менеджера | Уточняйте у менеджера
00-00099683 | FO-19BX-4U-F2-12xSLT-W120H32-EMP | Hyperline | Патч-панель 19” универсальная, пустой корпус, 4U, фиксированная рама вертикальная, 12 вертикальных слотов, вмещает 12 FPM панелей с адаптерами или 12 CSS оптических кассет 120х32 мм | Уточняйте у менеджера | Уточняйте у менеджера
00-00099695 | FO-FPM-W120H32-12LC-AQ | Hyperline | Панель для FO-19BX с 12 LC адаптерами, 12 волокон, многомод OM3/OM4, 120x32 мм, адаптеры цвета аква (aqua) | Уточняйте у менеджера | Уточняйте у менеджера
00-00022373 | FO-FPM-W120H32-12LC-BL | Hyperline | Панель для FO-19BX с 12 LC адаптерами, 12 волокон, одномод OS1/OS2, 120x32 мм, адаптеры цвета синий (blue) | Уточняйте у менеджера | Уточняйте у менеджера
00-00099694 | FO-FPM-W120H32-24LC-AQ | Hyperline | Панель для FO-19BX с 24 LC адаптерами, 24 волокна, многомод OM3/OM4, 120x32 мм, адаптеры цвета аква (aqua) | Уточняйте у менеджера | Уточняйте у менеджера
00-00022374 | FO-FPM-W120H32-24LC-BL | Hyperline | Панель для FO-19BX с 24 LC адаптерами, 24 волокон, одномод OS1/OS2, 120x32 мм, адаптеры цвета синий (blue) | Уточняйте у менеджера | Уточняйте у менеджера
00-00099696 | FO-FPM-W120H32-6DSC-BL | Hyperline | Панель для FO-19BX с 6 SC (duplex) адаптерами, 12 волокон, одномод, 120x32 мм, адаптеры цвета синий (blue) | Уточняйте у менеджера | Уточняйте у менеджера
00-00099631 | PP2-19-24-8P8C-C6A-110D | Hyperline | Патч-панель 19", 1U, 24 порта RJ-45, неэкранированная, категория 6A, Dual IDC | Уточняйте у менеджера | Уточняйте у менеджера
00-00089948 | PP2-19-24-8P8C-C6A-SH-110D | Hyperline | Патч-панель 19", 1U, 24 порта RJ-45 полн. экран., категория 6A, Dual IDC | Уточняйте у менеджера | Уточняйте у менеджера
00-00099622 | PP2A-19-24S-8P8C-C5E-110 | Hyperline | Патч-панель 19", 1U, с угловыми портами, 24 порта RJ-45, категория 5e, Dual IDC | Уточняйте у менеджера | Уточняйте у менеджера
00-00099625 | PP2A-19-24S-8P8C-C6-110 | Hyperline | Патч-панель 19", 1U, с угловыми портами, 24 порта RJ-45, категория 6, Dual IDC | Уточняйте у менеджера | Уточняйте у менеджера
00-00038925 | PP3-19-16-8P8C-C5E-110D | Hyperline | Патч-панель 19"; 1U; 16 портов RJ-45, категория 5e, Dual IDC, ROHS, цвет черный. | Уточняйте у менеджера | Уточняйте у менеджера
00-00099621 | PP3-19-16-8P8C-C5E-SH-110D | Hyperline | Патч-панель 19", 1U, 16 портов RJ-45 полн. экран., категория 5e, Dual IDC, ROHS, цвет черный | Уточняйте у менеджера | Уточняйте у менеджера
00-00099624 | PP3-19-16-8P8C-C6-110D | Hyperline | Патч-панель 19", 1U, 16 портов RJ-45, категория 6, Dual IDC, ROHS, цвет черный (задний кабельный организатор в комплекте) | Уточняйте у менеджера | Уточняйте у менеджера
00-00024150 | PP3-19-24-8P8C-C5E-110D | Hyperline | Патч-панель 19", 1U, 24 порта RJ-45, категория 5e, Dual IDC, ROHS, цвет черный | Уточняйте у менеджера | Уточняйте у менеджера
00-00081270 | PP3-19-24-8P8C-C5E-SH-110D | Hyperline | Патч-панель 19", 1U, 24 порта RJ-45 полн. экран., категория 5e, Dual IDC, ROHS, цвет черный | Уточняйте у менеджера | Уточняйте у менеджера
00-00032919 | PP3-19-24-8P8C-C6-110D | Hyperline | Патч-панель 19", 1U, 24 порта RJ-45, категория 6, Dual IDC, ROHS, цвет черный (задний кабельный организатор в комплекте) | Уточняйте у менеджера | Уточняйте у менеджера
00-00099627 | PP3-19-24-8P8C-C6-SH-110D | Hyperline | Патч-панель 19", 1U, 24 порта RJ-45 полн. экран., категория 6, Dual IDC, ROHS, цвет черный | Уточняйте у менеджера | Уточняйте у менеджера
00-00087299 | PP3-19-32-8P8C-C5E-110D | Hyperline | Патч-панель 19", 2U, 32 порта RJ-45, категория 5e, Dual IDC, ROHS, цвет черный | Уточняйте у менеджера | Уточняйте у менеджера
00-00024151 | PP3-19-48-8P8C-C5E-110D | Hyperline | Патч-панель 19", 2U, 48 портов RJ-45, категория 5e, Dual IDC, ROHS, цвет черный | Уточняйте у менеджера | Уточняйте у менеджера
00-00099629 | PP3-19-48-8P8C-C6-110D | Hyperline | Патч-панель 19", 2U, 48 портов RJ-45, категория 6, Dual IDC, ROHS, цвет черный (задний кабельный организатор в комплекте) | Уточняйте у менеджера | Уточняйте у менеджера
00-00099637 | PPBL3-19-24-SH-RM | Hyperline | Модульная патч-панель 19", 24 порта, Flat Type, 1U, для экранированных и неэкранированных модулей Keystone Jack (кроме KJ1-C2, KJ2-C5e, KJ2-C6), с задним кабельным организатором (без модулей) | Уточняйте у менеджера | Уточняйте у менеджера
00-00099634 | PPBL3-19-24S-RM | Hyperline | Модульная патч-панель 19", 24 порта, Flat Type, 1U, для модулей Keystone Jack, с задним кабельным организатором (без модулей) | Уточняйте у менеджера | Уточняйте у менеджера
00-00099635 | PPBL4A-19-24-SH-RM | Hyperline | Модульная патч-панель 19", 24 порта, угловая, 1U, для экранированных и неэкранированных модулей Keystone Jack, со съемными панелями, с задним кабельным организатором (без модулей) | Уточняйте у менеджера | Уточняйте у менеджера
00-00099636 | PPBL6-19-24-RM | Hyperline | Модульная патч-панель 19", 24 порта, 4 съемные панели по 6 модулей, 1U, для неэкранированных модулей, с задним кабельным организатором (без модулей) | Уточняйте у менеджера | Уточняйте у менеджера
00-00041809 | PPBLHD-19-24S-SH-RM | Hyperline | Модульная патч-панель 19", 24 порта, Flat Type, 0.5U, для экранированных и неэкранированных модулей KJNE, с задним кабельным организатором (без модулей). | Уточняйте у менеджера | Уточняйте у менеджера
00-00099638 | PPBLHD-19-48S-SH-RM | Hyperline | Модульная патч-панель 19", 48 портов, Flat Type, 1U, для экранированных и неэкранированных модулей Keystone Jack (кроме KJ1-C2, KJ2-C5e, KJ2-C6, KJ2-C6A), с задним кабельным организатором (без модулей) | Уточняйте у менеджера | Уточняйте у менеджера
00-00020529 | PPHD-19-24-8P8C-C5E-110D | Hyperline | Патч-панель высокой плотности 19", 0.5U, 24 порта RJ-45, категория 5E, Dual IDC | Уточняйте у менеджера | Уточняйте у менеджера
00-00099623 | PPHD-19-24-8P8C-C5E-SH-110D | Hyperline | Патч-панель высокой плотности 19", 0.5U, 24 порта RJ-45, категория 5E, Dual IDC, экранированная | Уточняйте у менеджера | Уточняйте у менеджера
00-00099626 | PPHD-19-24-8P8C-C6-110D | Hyperline | Патч-панель высокой плотности 19", 0.5U, 24 порта RJ-45, категория 6, Dual IDC | Уточняйте у менеджера | Уточняйте у менеджера
00-00099628 | PPHD-19-24-8P8C-C6-SH-110D | Hyperline | Патч-панель высокой плотности 19", 0.5U, 24 порта RJ-45, категория 6, Dual IDC, экранированная | Уточняйте у менеджера | Уточняйте у менеджера
03-00011308 | PPHD-19-48-8P8C-C5e-110D | Hyperline | Патч-панель высокой плотности 19", 1U, 48 портов RJ-45, категория 5e, Dual IDC | Уточняйте у менеджера | Уточняйте у менеджера
00-00081340 | PPHD-19-48-8P8C-C5E-SH-110D | Hyperline | Патч-панель высокой плотности 19", 1U, 48 портов RJ-45, полный экран, категория 5E, Dual IDC | Уточняйте у менеджера | Уточняйте у менеджера
00-00031696 | PPHD-19-48-8P8C-C6-110D | Hyperline | Патч-панель высокой плотности 19", 1U, 48 портов RJ-45, неэкранированная, категория 6A, Dual IDC | Уточняйте у менеджера | Уточняйте у менеджера
00-00099630 | PPHD-19-48-8P8C-C6-SH-110D | Hyperline | Патч-панель высокой плотности 19", 1U, 48 портов RJ-45, полный экран, категория 6, Dual IDC | Уточняйте у менеджера | Уточняйте у менеджера
00-00099632 | PPHD-19-48-8P8C-C6A-110D | Hyperline | Патч-панель высокой плотности 19", 1U, 48 портов RJ-45, неэкранированная, категория 6A, Dual IDC | Уточняйте у менеджера | Уточняйте у менеджера
00-00099633 | PPHD-19-48-8P8C-C6A-SH-110D | Hyperline | Патч-панель высокой плотности 19", 1U, 48 портов RJ-45, полный экран, категория 6A, Dual IDC | Уточняйте у менеджера | Уточняйте у менеджера
00-00099757 | PPTR-19-4CU-RNG-STL | Hyperline | Патч-панель 19" для претерминированных медных и оптических кассет, 4 слота под кассеты, 1U, с 5 пластиковыми кольцами для горизонтальной прокладки кабеля | Уточняйте у менеджера | Уточняйте у менеджера
00-00099758 | PPTR-19-4CU-STL | Hyperline | Патч-панель 19" для претерминированных медных и оптических кассет, 4 слота под кассеты, 1U | Уточняйте у менеджера | Уточняйте у менеджера
00-00099759 | PPTR-19-8CU-RNG-STL | Hyperline | Патч-панель 19" для претерминированных медных и оптических кассет, 8 слотов под кассеты, 1U, с 5 пластиковыми кольцами для горизонтальной прокладки кабеля | Уточняйте у менеджера | Уточняйте у менеджера
00-00099760 | PPTR-19-8CU-STL | Hyperline | Патч-панель 19" для претерминированных медных и оптических кассет, 8 слотов под кассеты, 1U | Уточняйте у менеджера | Уточняйте у менеджера
00-00099769 | PPTR-CSS-BLANK-PL-BK | Hyperline | Панель-заглушка для патч-панелей PPTR, 1 слот, пластиковая, цвет черный | Уточняйте у менеджера | Уточняйте у менеджера
00-00032920 | PPW-12-8P8C-C5e | Hyperline | Патч-панель настенная, 12 портов RJ-45(8P8C), категория 5е, с подставкой | Уточняйте у менеджера | Уточняйте у менеджера
00-00099620 | PPWBL-12 | Hyperline | Модульная настенная патч-панель на 12 портов, для модулей Keystone Jack, с подставкой | Уточняйте у менеджера | Уточняйте у менеджера
00-00055489 | Коммутационная панель (EC-URP-24-SD2) | NETLAN | Патч-панель предназначена для монтажа в шкаф или стойку 19" и имеет 24 порта RJ45/8P8C категории 5е. Патч-панель выполнена в классическом черном цвете, имеет универсальные контакты 110/KRONE с цветовой маркировкой по стандарту T568A/B с тыльной стороны. Для удобства администрирования все порты пронумерованы, а также на патч-панелях имеются дополнительные маркировочные площадки. | Уточняйте у менеджера | Уточняйте у менеджера
00-00101391 | Коммутационная панель (EC-URP-24-UE2) | NETLAN | Патч-панель предназначена для монтажа в шкаф или стойку 19", и имеет 24 порта RJ45/8P8C категории 6. Патч-панель выполнена в классическом черном цвете имеет универсальные контакты 110/KRONE с цветовой маркировкой по стандарту T568A/B с тыльной стороны. Для удобства администрирования, все порты пронумерованы, а также на патч-панелях имеются дополнительные маркировочные площадки. | Уточняйте у менеджера | Уточняйте у менеджера
00-00030390 | Коммутационная панель (EC-URP-48-UD2) | NETLAN | Патч-панель предназначена для монтажа в шкаф или стойку 19", и имеет 48 портов RJ45/8P8C категории 5е. Патч-панель выполнена в классическом черном цвете, имеет универсальные контакты 110/KRONE с цветовой маркировкой по стандарту T568A/B с тыльной стороны. Для удобства администрирования все порты пронумерованы, а также на патч-панелях имеются дополнительные маркировочные площадки. | Уточняйте у менеджера | Уточняйте у менеджера
00-00030494 | Коммутационная панель (EC-UWP-12-UD2) | NETLAN | Патч-панель предназначена для настенного монтажа без дополнительных кронштейнов, имеет 12 портов RJ45/8P8C категории 5е. Площадка для настенного монтажа съемная, что позволяет легко демонтировать панель, не откручивая ее от стены. Патч-панель выполнена в классическом черном цвете имеет универсальные контакты 110/KRONE с цветовой маркировкой по стандарту T568A/B с тыльной стороны. Для удобства администрирования, все порты пронумерованы, а также на патч-панелях имеются дополнительные маркировочные площадки. | Уточняйте у менеджера | Уточняйте у менеджера
00-00072875 | Коммутационная панель (UEC-URP-24-UD2) | NETLAN | Патч-панель предназначена для монтажа в шкаф или стойку 19", и имеет 24 порта RJ45/8P8C категории 5е. Патч-панель выполнена в классическом черном цвете и имеет контакты 110 типа (допускается заделки и инструментом типа KRONE). Цветовая маркировка с тыльной стороны панели выполнена по стандарту T568A/B. Для удобства администрирования, все порты пронумерованы, а также имеются крепления для дополнительных маркировочных этикеток. | Уточняйте у менеджера | Уточняйте у менеджера
00-00030140 | Коммутационная панель (NMC-RP24-BLANK-1U-MT) | NIKOMAX | Коммутационные панели (патч-панели) предназначены для монтажа кабелей в различных подсистемах СКС и подключения отдельных составляющих сети друг к другу при помощи коммутационных шнуров. Наборная коммутационная панель NMC-RP24-BLANK-1U-MT имеет стандартную высоту 1U и 24 гнезда под модули формата Keystone. Модульная конструкция чрезвычайно удобна при монтаже и, при необходимости, позволяет гибко сочетать разъемы разных типов и категорий на одном конструктиве. При необходимости, модуль можно легко извлечь и переставить в другой порт или панель, либо переобжать другим кабелем. Все порты панели пронумерованы, также имеются дополнительные маркировочные площадки. Патч-панель выполнена из 1,5 мм стали и подходит как для экранированных, так и неэкранированных модулей. Для лучшего экранирования от электромагнитных помех и улучшения связи с неокрашенными направляющими шкафа, стальной корпус панели гальванизирован никелем. В комплекты патч-панелей входят удобные съемные органайзеры для разводки | Уточняйте у менеджера | Уточняйте у менеджера
00-00132514 | Патч-панель (NMC-RP24SA2-1U-MT) | NIKOMAX | Экранированная патч-панель, 24 порта, 19", 1U, категория 6A. Коммутационные панели (патч-панели) предназначены для монтажа кабелей в различных подсистемах СКС и подключения отдельных составляющих сети друг к другу при помощи коммутационных шнуров. Патч-панель NIKOMAX NMC-RP24SA2-1U-MT (кат.6A) выполнена в стальном, полностью экранированном корпусе и предназначена для монтажа в 19” шкафы или стойки. Панель имеет стандартную высоту в 1U и вмещает по 24 порта RJ45/8P8C. Универсальные IDC контакты 110/KRONE расположены с тыльной стороны панелей, на горизонтальной подложке. Разводка кабелей на патч-панелях производится по двум стандартам: T568 А и B. Экраны кабелей попарно заземляются на винтовые клеммы. Предусмотрен 9-й заземляющий IDC-контакт – специально под дренажный проводник кабеля. С обеих сторон печатных плат имеются общие шины заземления. Для лучшего экранирования от электромагнитных помех и улучшения связи с неокрашенными направляющими шкафа, стальные корпуса панелей гальванизиров | Уточняйте у менеджера | Уточняйте у менеджера
00-00029357 | Коммутационная панель (NMC-RP24SD2-1U-MT) | NIKOMAX | Коммутационные панели (патч-панели) предназначены для монтажа кабелей в различных подсистемах СКС и подключения отдельных составляющих сети друг к другу при помощи коммутационных шнуров. Патч-панели NIKOMAX NMC- NMC-RP24SD2-1U-MT (кат.5е) выполнены в стальных, полностью экранированных корпусах и предназначены для монтажа в 19” шкафы или стойки. Панели имеют стандартную высоту в 1U и вмещают по 24 порта RJ45/8P8C. Универсальные IDC контакты 110/KRONE расположены с тыльной стороны панелей, на горизонтальной подложке. Разводка кабелей на патч-панелях производится по двум стандартам: T568 А и B. Экраны кабелей попарно заземляются на винтовые клеммы. Предусмотрен 9-й заземляющий IDC-контакт – специально под дренажный проводник кабеля. С обеих сторон печатных плат имеются общие шины заземления. Для лучшего экранирования от электромагнитных помех и улучшения связи с неокрашенными направляющими шкафа, стальные корпуса панелей гальванизированы никелем. Предусмотрен встроенный органайзер для над | Уточняйте у менеджера | Уточняйте у менеджера
00-00058100 | Коммутационная панель (NMC-RP24SD2-HU-MT) | NIKOMAX | Коммутационные панели (патч-панели) предназначены для монтажа кабелей в различных подсистемах СКС и подключения отдельных составляющих сети друг к другу при помощи коммутационных шнуров. Панели высокой плотности NMC-RP24SD2-HU-MT (кат.5е) выполнены в стальных, полностью экранированных корпусах и предназначены для монтажа в 19” шкафы или стойки. Данные панели вмещают по 24 порта RJ45/8P8C при высоте всего 0,5U. Такое решение идеально, когда необходимо обеспечить высокую плотность портов (например, в дата-центрах) или для расширения сети в ограниченном пространстве шкафа. Универсальные IDC контакты 110/KRONE расположены с тыльной стороны панелей, на горизонтальной подложке. Разводка кабелей на патч-панелях производится по двум стандартам: T568 А и B. Экраны кабелей попарно заземляются на винтовые клеммы. Предусмотрен 9-й заземляющий IDC-контакт – специально под дренажный проводник кабеля. С обеих сторон печатных плат имеются общие шины заземления. Для лучшего экранирования от электромагн | Уточняйте у менеджера | Уточняйте у менеджера
00-00032963 | Коммутационная панель (NMC-RP24SE2-1U-MT) | NIKOMAX | Коммутационные панели (патч-панели) предназначены для монтажа кабелей в различных подсистемах СКС и подключения отдельных составляющих сети друг к другу при помощи коммутационных шнуров. Патч-панели NIKOMAX NMC-RP24SE2-1U-MT (кат.6) выполнены в стальных, полностью экранированных корпусах и предназначены для монтажа в 19” шкафы или стойки. Панели имеют стандартную высоту в 1U и вмещают по 24 порта RJ45/8P8C. Универсальные IDC контакты 110/KRONE расположены с тыльной стороны панелей, на горизонтальной подложке. Разводка кабелей на патч-панелях производится по двум стандартам: T568 А и B. Экраны кабелей попарно заземляются на винтовые клеммы. Предусмотрен 9-й заземляющий IDC-контакт – специально под дренажный проводник кабеля. С обеих сторон печатных плат имеются общие шины заземления. Для лучшего экранирования от электромагнитных помех и улучшения связи с неокрашенными направляющими шкафа, стальные корпуса панелей гальванизированы никелем. Предусмотрен встроенный органайзер для надежного | Уточняйте у менеджера | Уточняйте у менеджера
00-00031697 | Коммутационная панель (NMC-RP24SE2-HU-MT) | NIKOMAX | Коммутационные панели (патч-панели) предназначены для монтажа кабелей в различных подсистемах СКС и подключения отдельных составляющих сети друг к другу при помощи коммутационных шнуров. Панели высокой плотности NMC-RP24SE2-HU-MT (кат.6) выполнены в стальных, полностью экранированных корпусах и предназначены для монтажа в 19” шкафы или стойки. Данные панели вмещают по 24 порта RJ45/8P8C при высоте всего 0,5U. Такое решение идеально, когда необходимо обеспечить высокую плотность портов (например, в дата-центрах) или для расширения сети в ограниченном пространстве шкафа. Универсальные IDC контакты 110/KRONE расположены с тыльной стороны панелей, на горизонтальной подложке. Разводка кабелей на патч-панелях производится по двум стандартам: T568 А и B. Экраны кабелей попарно заземляются на винтовые клеммы. Предусмотрен 9-й заземляющий IDC-контакт – специально под дренажный проводник кабеля. С обеих сторон печатных плат имеются общие шины заземления. Для лучшего экранирования от электромагни | Уточняйте у менеджера | Уточняйте у менеджера
00-00137896 | Патч-панель (NMC-RP24UA2-1U-BK) | NIKOMAX | Неэкранированная патч-панель, 24 порта, 19", 1U, категория 6a. Коммутационные панели (патч-панели) предназначены для монтажа кабелей в различных подсистемах СКС и подключения отдельных составляющих сети друг к другу при помощи коммутационных шнуров. Неэкранированные патч-панели NIKOMAX выполнены в черном цвете и предназначены для монтажа в 19” шкаф или стойку. Панели NMC-RP24UA2-1U-BK (кат.6a) имеют стандартную высоту в 1U и вмещает 24 порта RJ45/8P8C. С тыльной стороны патч-панелей размещены контакты 110 типа с цветной маркировкой по двум стандартам: T568 А и B. Особый дизайн контактов также позволяет использовать для заделки кабелей ножи типа KRONE. Для удобства администрирования все порты пронумерованы, а также имеются дополнительные площадки для маркировки. В комплекты патч-панелей входят удобные съемные органайзеры для разводки входящих кабелей. | Уточняйте у менеджера | Уточняйте у менеджера
03-00008011 | Коммутационная панель (NMC-RP24UD2-1U-BK) | NIKOMAX | Коммутационные панели (патч-панели) предназначены для монтажа кабелей в различных подсистемах СКС и подключения отдельных составляющих сети друг к другу при помощи коммутационных шнуров. Неэкранированные патч-панели NIKOMAX выполнены в черном цвете и предназначены для монтажа в 19” шкаф или стойку. Панели NMC-RP24UD2-1U-BK (кат.5е) имеют стандартную высоту в 1U и вмещает 24 порта RJ45/8P8C. С тыльной стороны патч-панелей размещены контакты 110 типа с цветной маркировкой по двум стандартам: T568 А и B. Особый дизайн контактов также позволяет использовать для заделки кабелей ножи типа KRONE. Для удобства администрирования все порты пронумерованы, а также имеются дополнительные площадки для маркировки. В комплекты патч-панелей входят удобные съемные органайзеры для разводки входящих кабелей. | Уточняйте у менеджера | Уточняйте у менеджера
00-00020757 | Коммутационная панель (NMC-RP24UD2-HU-BK) | NIKOMAX | Коммутационные панели (патч-панели) предназначены для монтажа кабелей в различных подсистемах СКС и подключения отдельных составляющих сети друг к другу при помощи коммутационных шнуров. Панели высокой плотности NMC-RP24UD2-HU-BK (кат.5е) выполнены в неэкранированных корпусах и предназначены для монтажа в 19” шкафы или стойки. Данные панели вмещают по 24 порта RJ45/8P8C при высоте всего 0,5U. Такое решение идеально, когда необходимо обеспечить высокую плотность портов (например, в дата-центрах) или для расширения сети в ограниченном пространстве шкафа. Универсальные IDC контакты 110/KRONE расположены с тыльной стороны панелей, на горизонтальной подложке. Разводка кабелей на патч-панелях производится по двум стандартам: T568 А и B. Предусмотрен встроенный органайзер для надежного закрепления кабелей. | Уточняйте у менеджера | Уточняйте у менеджера
00-00044550 | Коммутационная панель (NMC-RP24UE2-1U-BK) | NIKOMAX | Коммутационные панели (патч-панели) предназначены для монтажа кабелей в различных подсистемах СКС и подключения отдельных составляющих сети друг к другу при помощи коммутационных шнуров. Неэкранированные патч-панели NIKOMAX выполнены в черном цвете и предназначены для монтажа в 19” шкаф или стойку. Панели NMC-RP24UE2-1U-BK (кат.6) имеют стандартную высоту в 1U и вмещает 24 порта RJ45/8P8C. С тыльной стороны патч-панелей размещены контакты 110 типа с цветной маркировкой по двум стандартам: T568 А и B. Особый дизайн контактов также позволяет использовать для заделки кабелей ножи типа KRONE. Для удобства администрирования все порты пронумерованы, а также имеются дополнительные площадки для маркировки. В комплекты патч-панелей входят удобные съемные органайзеры для разводки входящих кабелей. | Уточняйте у менеджера | Уточняйте у менеджера
00-00025101 | Коммутационная панель (NMC-RP24UE2-HU-BK) | NIKOMAX | Коммутационные панели (патч-панели) предназначены для монтажа кабелей в различных подсистемах СКС и подключения отдельных составляющих сети друг к другу при помощи коммутационных шнуров. Панели высокой плотности NMC-RP24UE2-HU-BK (кат.6) выполнены в неэкранированных корпусах и предназначены для монтажа в 19” шкафы или стойки. Данные панели вмещают по 24 порта RJ45/8P8C при высоте всего 0,5U. Такое решение идеально, когда необходимо обеспечить высокую плотность портов (например, в дата-центрах) или для расширения сети в ограниченном пространстве шкафа. Универсальные IDC контакты 110/KRONE расположены с тыльной стороны панелей, на горизонтальной подложке. Разводка кабелей на патч-панелях производится по двум стандартам: T568 А и B. Предусмотрен встроенный органайзер для надежного закрепления кабелей. | Уточняйте у менеджера | Уточняйте у менеджера
00-00068416 | Коммутационная панель (NMC-RP48UD2-1U-BK) | NIKOMAX | Коммутационные панели (патч-панели) предназначены для разделки в них кабелей различных подсистем СКС и подключения отдельных составляющих сети друг к другу коммутационными шнурами. Патч-панель высокой плотности NMC-RP48UD2-1U-BK выполнена в неэкранированном корпусе и предназначена для монтажа в 19" шкафы или стойки. Данная панель вмещает 48 портов RJ45/8P8C при высоте в 1U. Такое решение идеально, когда необходимо обеспечить высокую плотность портов (например, в дата-центрах) или для расширения сети в ограниченном пространстве шкафа. С тыльной стороны патч-панелей размещены контакты 110 типа с цветной маркировкой по двум стандартам: T568А и T568B. Особый дизайн контактов также позволяет использовать для заделки кабелей ножи типа KRONE. Для удобства администрирования все порты пронумерованы, а также имеются дополнительные площадки для маркировки. Для защиты кабельных соединений и IDC контактов в комплект входят защитные крышки. Предусмотрен съемный органайзер для надежного закрепления к | Уточняйте у менеджера | Уточняйте у менеджера
03-00008172 | Коммутационная панель (NMC-RP48UD2-2U-BK) | NIKOMAX | Коммутационные панели (патч-панели) предназначены для монтажа кабелей в различных подсистемах СКС и подключения отдельных составляющих сети друг к другу при помощи коммутационных шнуров. Неэкранированные патч-панели NIKOMAX выполнены в черном цвете и предназначены для монтажа в 19” шкаф или стойку. Панели NMC-RP48UD2-2U-BK (кат.5е) при высоте в 2U и вмещает 48 портов RJ45/8P8C. С тыльной стороны патч-панелей размещены контакты 110 типа с цветной маркировкой по двум стандартам: T568 А и B. Особый дизайн контактов также позволяет использовать для заделки кабелей ножи типа KRONE. Для удобства администрирования все порты пронумерованы, а также имеются дополнительные площадки для маркировки. В комплекты патч-панелей входят удобные съемные органайзеры для разводки входящих кабелей. | Уточняйте у менеджера | Уточняйте у менеджера
00-00082933 | Коммутационная панель (NMC-RP48UE2-2U-BK) | NIKOMAX | Коммутационные панели (патч-панели) предназначены для монтажа кабелей в различных подсистемах СКС и подключения отдельных составляющих сети друг к другу при помощи коммутационных шнуров. Неэкранированные патч-панели NIKOMAX выполнены в черном цвете и предназначены для монтажа в 19” шкаф или стойку. Панели NMC-RP48UE2-2U-BK имеют стандартную высоту в 2U и вмещает 48 портов RJ45/8P8C. С тыльной стороны патч-панелей размещены контакты 110 типа с цветной маркировкой по двум стандартам: T568 А и B. Особый дизайн контактов также позволяет использовать для заделки кабелей ножи типа KRONE. Для удобства администрирования все порты пронумерованы, а также имеются дополнительные площадки для маркировки. В комплекты патч-панелей входят удобные съемные органайзеры для разводки входящих кабелей. | Уточняйте у менеджера | Уточняйте у менеджера
00-00046810 | Коммутационная панель (NMC-WP06UD2-GY) | NIKOMAX | Коммутационные панели (патч-панели) предназначены для монтажа кабелей различных подсистем СКС и подключения отдельных составляющих сети друг к другу при помощи коммутационных шнуров. Корпуса настенных панелей NIKOMAX NMC-WP06UD2-GY состоят из двух частей: основания, которое монтируется на стену, и фронтальной части с IDC контактами и разъемами. Такая конструкция позволяет быстро и удобно производить монтаж кабеля перед установкой панели на стену. Панели выполнены из прочного, качественного пластика, в практичном сером цвете. Каждая вмещает по 6 портов RJ45/8P8C категории 5e . IDC контакты 110 типа с цветной маркировкой по двум стандартам: T568 А и B. Патч-панели совместимы с инструментом NMC-315DR для одновременной заделки нескольких витых пар, что также позволяет заметно ускорить их монтаж. Для удобства администрирования все порты пронумерованы, а также имеются дополнительные площадки для маркировки | Уточняйте у менеджера | Уточняйте у менеджера
00-00103054 | WR-PL-12-C5E-WL-D | WRLine | Коммутационная панель (патч-панель) WRline с подставкой для настенного крепления служит для терминирования кабелей СКС или других систем связи. Рассчитана на 12 портов RJ-45, соответствует категории 5e. Порты пронумерованы с фронтальной стороны, также есть специальные поля для маркировки. На тыльной стороне панели находятся контакты Dual IDC с цифровой нумерацией и цветной маркировкой по стандартам T568 А и B. Для заделки проводников можно использовать ножи типов 110 и Krone. | Уточняйте у менеджера | Уточняйте у менеджера
00-00103055 | WR-PL-24-C5E-D | WRLine | Коммутационная панель (патч-панель) WRline категории 5е на 24 порта предназначены для установки в 19’’ телекоммуникационные шкафы и стойки и служит для терминирования кабелей СКС или других систем связи. Для крепления на профиль предусмотрены отверстия с обеих сторон. Порты имеют нумерацию с фронтальной стороны, а также специальные поля для маркировки. На тыльной стороне панели находятся контакты Dual IDC с цифровой нумерацией и цветной маркировкой по стандартам T568 А и B. Для заделки проводников можно использовать ножи типов 110 и Krone. Лезвия контактов в патч-панели ориентированы под углом 45°, что обеспечивает надежное соединение с проводником. Для облегчения монтажа и укладки кабелей в комплект поставки входит съемный задний организатор. | Уточняйте у менеджера | Уточняйте у менеджера
00-00103056 | WR-PL-24-C5E-SH-D | WRLine | Полностью экранированная коммутационная панель (патч-панель) WRline категории 5е на 24 порта предназначена для установки в 19’’ телекоммуникационные шкафы и стойки и служит для терминирования кабелей СКС или других систем связи. В сочетании с экранированными кабелями такая панель позволяет защитить каналы связи от возможных электромагнитных помех. Выполнена в металлическом корпусе с быстросъемной крышкой. Порты пронумерованы с фронтальной стороны, также есть специальные поля для маркировки. На тыльной стороне панели находятся контакты Dual IDC с цифровой нумерацией и цветной маркировкой по стандартам T568 А и B. Для заделки проводников можно использовать ножи типов 110 и Krone. Для облегчения монтажа и укладки кабелей в комплект поставки входит съемный задний организатор. | Уточняйте у менеджера | Уточняйте у менеджера
00-00103057 | WR-PL-48-C5E-D | WRLine | Коммутационная панель (патч-панель) WRline категории 5е на 48 портов предназначены для установки в 19’’ телекоммуникационные шкафы и стойки и служит для терминирования кабелей СКС или других систем связи. Для крепления на профиль предусмотрены отверстия с обеих сторон. Порты имеют нумерацию с фронтальной стороны, а также специальные поля для маркировки. На тыльной стороне панели находятся контакты Dual IDC с цифровой нумерацией и цветной маркировкой по стандартам T568 А и B. Для заделки проводников можно использовать ножи типов 110 и Krone. Лезвия контактов в патч-панели ориентированы под углом 45°, что обеспечивает надежное соединение с проводником. Для облегчения монтажа и укладки кабелей в комплект поставки входит съемный задний организатор. | Уточняйте у менеджера | Уточняйте у менеджера
00-00062299 | 04-0025 | REXANT | Патч-панель, она же коммутационная панель представляет собой панель с 12 гнездами RJ-45, расположенными на лицевой стороне панели, и контактами, предназначенными для фиксированного соединения с кабелями, на тыльной стороне. Самая распространенная в телекоммуникациях патч-панель – это фиксированная коммутационная панель для стандартных информационных шкафов 10'', содержащая 12 гнезд. Патч-Панель 10" 12 гнезд Cаt.5e Dual IDC выполнена с однотипными разъемами – неэкранированными RJ-45 разъемами для кабелей категории 5е. Для фиксированного соединения с кабелями используются IDC-разъемы. Патч-панель 10" 12 гнезд Cаt.5e Dual IDC монтируется в стойку 10''. Использование патч-панелей поможет организовать пространство внутри информационных шкафов и упорядочить кабельную разводку. | Уточняйте у менеджера | Уточняйте у менеджера
00-00055018 | 04-0021 | REXANT | Патч-панель (коммутационная панель) CAT 5e используется при построении структурированных кабельных сетей. Служит для быстрой и удобной коммутации кабелей между активным сетевым оборудованием и рабочими местами (станционной и абонентской частями). Позволяет организовать пространство внутри информационных шкафов и упорядочить кабельную разводку. На лицевой стороне расположены 24 неэкранированных порта RJ-45. На тыльной стороне находятся IDC-коннекторы, предназначенные для фиксированного соединения с кабелями. Все разъемы пронумерованы, предусмотрена цветовая и цифровая индикация. Патч-панель монтируется в стойку 19''. | Уточняйте у менеджера | Уточняйте у менеджера
00-00062297 | 04-0022 | REXANT | Патч-панель (коммутационная панель) CAT 5e используется при построении структурированных кабельных сетей. Служит для быстрой и удобной коммутации кабелей между активным сетевым оборудованием и рабочими местами (станционной и абонентской частями). Позволяет организовать пространство внутри информационных шкафов и упорядочить кабельную разводку. На лицевой стороне расположены 48 неэкранированных портов RJ-45. На тыльной стороне находятся IDC-коннекторы, предназначенные для фиксированного соединения с кабелями. Все разъемы пронумерованы, предусмотрена цветовая и цифровая индикация. Патч-панель монтируется в стойку 19''. | Уточняйте у менеджера | Уточняйте у менеджера
00-00062298 | 04-0020 | REXANT | Патч-панель (коммутационная панель) CAT 5e используется при построении структурированных кабельных сетей. Служит для быстрой и удобной коммутации кабелей между активным сетевым оборудованием и рабочими местами (станционной и абонентской частями). Позволяет организовать пространство внутри информационных шкафов и упорядочить кабельную разводку. Монтируется на стену. На передней стороне расположены 12 неэкранированных портов RJ-45. На тыльной стороне находятся IDC-коннекторы, предназначенные для фиксированного соединения с кабелями. Все разъемы пронумерованы, предусмотрена цветовая и цифровая индикация. | Уточняйте у менеджера | Уточняйте у менеджера
00-00076219 | 003-100007 | RIPO | Патч-панель предназначена для разделки на них кабелей различных подсистем СКС и подключения отдельных составляющих сети друг к другу коммутационными шнурами (патч-кордами). | Уточняйте у менеджера | Уточняйте у менеджера
00-00076220 | 003-100006 | RIPO | Патч-панель предназначена для разделки на них кабелей различных подсистем СКС и подключения отдельных составляющих сети друг к другу коммутационными шнурами (патч-кордами). | Уточняйте у менеджера | Уточняйте у менеджера
00-00076215 | 003-100036 | RIPO | Патч-панель предназначена для разделки на них кабелей различных подсистем СКС и подключения отдельных составляющих сети друг к другу коммутационными шнурами (патч-кордами). | Уточняйте у менеджера | Уточняйте у менеджера
00-00076216 | 003-100037 | RIPO | Патч-панель предназначена для разделки на них кабелей различных подсистем СКС и подключения отдельных составляющих сети друг к другу коммутационными шнурами (патч-кордами). | Уточняйте у менеджера | Уточняйте у менеджера
00-00076221 | 003-100042 | RIPO | Патч-панель предназначена для разделки на них кабелей различных подсистем СКС и подключения отдельных составляющих сети друг к другу коммутационными шнурами (патч-кордами). | Уточняйте у менеджера | Уточняйте у менеджера
00-00076217 | 003-100035 | RIPO | Патч-панель предназначена для разделки на них кабелей различных подсистем СКС и подключения отдельных составляющих сети друг к другу коммутационными шнурами (патч-кордами). | Уточняйте у менеджера | Уточняйте у менеджера
00-00076218 | 003-100040 | RIPO | Патч-панель предназначена для разделки на них кабелей различных подсистем СКС и подключения отдельных составляющих сети друг к другу коммутационными шнурами (патч-кордами). | Уточняйте у менеджера | Уточняйте у менеджера
00-00076224 | 003-100038 | RIPO | Патч-панель предназначена для разделки на них кабелей различных подсистем СКС и подключения отдельных составляющих сети друг к другу коммутационными шнурами (патч-кордами). | Уточняйте у менеджера | Уточняйте у менеджера
00-00076222 | 003-100039 | RIPO | Патч-панель предназначена для разделки на них кабелей различных подсистем СКС и подключения отдельных составляющих сети друг к другу коммутационными шнурами (патч-кордами). | Уточняйте у менеджера | Уточняйте у менеджера
00-00076223 | 003-100010 | RIPO | Патч-панель предназначена для разделки на них кабелей различных подсистем СКС и подключения отдельных составляющих сети друг к другу коммутационными шнурами (патч-кордами). | Уточняйте у менеджера | Уточняйте у менеджера
00-00058484 | ПТ-8-10 | ЦМО | Патч-панель 10" для 8 разъемов RJ-45, keystone | 500 | 500
Переходники
00-00124768 | DEM-CB300S/D1A | D-Link | Кабель твинаксиальный 10G Base-X SFP+, длина 3 м для прямого подключения сетевого оборудования. | Уточняйте у менеджера | Уточняйте у менеджера
00-00099755 | FP-IE-DIN-KJ-1-GY | Hyperline | Крепление для Keystone Jack на DIN-рейку в распределительные щиты для промышленных решений, без боковых крышек, ширина 18 мм | Уточняйте у менеджера | Уточняйте у менеджера
00-00099756 | FP-IE-DIN-KJ-1A-GY | Hyperline | Крепление для Keystone Jack на DIN-рейку в распределительные щиты для промышленных решений, с 2-мя боковыми крышками, ширина 21 мм | Уточняйте у менеджера | Уточняйте у менеджера
00-00100227 | KJ-IE-8P8C-C5e-180-BK | Hyperline | Промышленный модуль Keystone Jack RJ-45 (8P8C), IP67, категория 5e, с защитной крышкой, черный | Уточняйте у менеджера | Уточняйте у менеджера
00-00100228 | KJ-IE-8P8C-C5e-180-SH-F-BK | Hyperline | Промышленный модуль Keystone Jack RJ-45 (8P8C), IP67, категория 5e, с защитной крышкой, черный, экранированный (SH) | Уточняйте у менеджера | Уточняйте у менеджера
00-00100229 | KJ-IE-8P8C-C6-180-BK | Hyperline | Промышленный модуль Keystone Jack RJ-45 (8P8C), IP67, категория 6, с защитной крышкой, черный | Уточняйте у менеджера | Уточняйте у менеджера
00-00100230 | KJ-IE-8P8C-C6-180-SH-F-BK | Hyperline | Промышленный модуль Keystone Jack RJ-45 (8P8C), IP67, категория 6, с защитной крышкой, черный, экранированный (SH) | Уточняйте у менеджера | Уточняйте у менеджера
00-00099108 | KJ1-BL-WH | Hyperline | Вставка-заглушка формата Keystone Jack, белая | Уточняйте у менеджера | Уточняйте у менеджера
00-00099086 | KJ1-BNC-D-WH | Hyperline | Вставка формата Keystone Jack с проходным адаптером BNC, D type, ROHS, белая | Уточняйте у менеджера | Уточняйте у менеджера
00-00099087 | KJ1-BP/BK-HG-WH | Hyperline | Вставка формата Keystone Jack с коннектором Binding Post (черный), Hex. type, gold plated, ROHS, белая | Уточняйте у менеджера | Уточняйте у менеджера
00-00099088 | KJ1-BP/RD-HG-WH | Hyperline | Вставка формата Keystone Jack с коннектором Binding Post (красный), Hex. type, gold plated, ROHS, белая | Уточняйте у менеджера | Уточняйте у менеджера
00-00099089 | KJ1-COAX-WH | Hyperline | Вставка формата Keystone Jack для коаксиальных разъемов, ROHS, белая | Уточняйте у менеджера | Уточняйте у менеджера
00-00099090 | KJ1-FCON-3G-N-WH | Hyperline | Вставка формата Keystone Jack с проходным адаптером F-типа, nickel plated, 3ГГц, ROHS, белая | Уточняйте у менеджера | Уточняйте у менеджера
00-00099091 | KJ1-FCON-G-WH | Hyperline | Вставка формата Keystone Jack с проходным адаптером F-типа, gold plated, ROHS, белая | Уточняйте у менеджера | Уточняйте у менеджера
00-00099092 | KJ1-FCON-N-WH | Hyperline | Вставка формата Keystone Jack с проходным адаптером F-типа, nickel plated, ROHS, белая | Уточняйте у менеджера | Уточняйте у менеджера
00-00099093 | KJ1-HDMI-AL18-WH | Hyperline | Вставка формата Keystone Jack с проходным адаптером HDMI 2.0 (Type A), long body (29.7 мм), ROHS, белая | Уточняйте у менеджера | Уточняйте у менеджера
00-00099094 | KJ1-HDMI-AS18-WH | Hyperline | Вставка формата Keystone Jack с проходным адаптером HDMI 2.0 (Type A), short body (18.2 мм), ROHS, белая | Уточняйте у менеджера | Уточняйте у менеджера
00-00099095 | KJ1-HDMI-AV18-BK | Hyperline | Вставка формата Keystone Jack с проходным адаптером HDMI 2.0 (Type A), 90 градусов, ROHS, черная | Уточняйте у менеджера | Уточняйте у менеджера
00-00099096 | KJ1-HDMI-AV18-WH | Hyperline | Вставка формата Keystone Jack с проходным адаптером HDMI 2.0 (Type A), 90 градусов, ROHS, белая | Уточняйте у менеджера | Уточняйте у менеджера
00-00099085 | KJ1-SC/DLC-WH | Hyperline | Вставка формата Keystone Jack, для проходного адаптера SC или dLC | Уточняйте у менеджера | Уточняйте у менеджера
00-00099097 | KJ1-USB-A-B2-BK | Hyperline | Вставка формата Keystone Jack с проходным адаптером USB 2.0 (Type A-B), ROHS, черная | Уточняйте у менеджера | Уточняйте у менеджера
00-00099098 | KJ1-USB-A-B2-WH | Hyperline | Вставка формата Keystone Jack с проходным адаптером USB 2.0 (Type A-B), ROHS, белая | Уточняйте у менеджера | Уточняйте у менеджера
00-00099099 | KJ1-USB-A2-BK | Hyperline | Вставка формата Keystone Jack с проходным адаптером USB 2.0 (Type A), ROHS, черная | Уточняйте у менеджера | Уточняйте у менеджера
00-00099100 | KJ1-USB-A2-SCRW-BK | Hyperline | Вставка формата Keystone Jack USB 2.0 (Type A) под винт, ROHS, черная | Уточняйте у менеджера | Уточняйте у менеджера
00-00099101 | KJ1-USB-A2-SCRW-WH | Hyperline | Вставка формата Keystone Jack USB 2.0 (Type A) под винт, ROHS, белая | Уточняйте у менеджера | Уточняйте у менеджера
00-00099102 | KJ1-USB-A2-WH | Hyperline | Вставка формата Keystone Jack с проходным адаптером USB 2.0 (Type A), ROHS, белая | Уточняйте у менеджера | Уточняйте у менеджера
00-00099103 | KJ1-USB-A3-WH | Hyperline | Вставка формата Keystone Jack с проходным адаптером USB 3.0 (Type A), ROHS, белая | Уточняйте у менеджера | Уточняйте у менеджера
00-00099104 | KJ1-USB-B2-BK | Hyperline | Вставка формата Keystone Jack с проходным адаптером USB 2.0 (Type B), ROHS, черная | Уточняйте у менеджера | Уточняйте у менеджера
00-00099105 | KJ1-USB-VA2-BK | Hyperline | Вставка формата Keystone Jack с проходным адаптером USB 2.0 (Type A), 90 градусов, ROHS, черная | Уточняйте у менеджера | Уточняйте у менеджера
00-00099106 | KJ1-USB-VA3-BK | Hyperline | Вставка формата Keystone Jack с проходным адаптером USB 3.0 (Type A), 90 градусов, ROHS, черная | Уточняйте у менеджера | Уточняйте у менеджера
00-00099107 | KJ1-USB-VA3-WH | Hyperline | Вставка формата Keystone Jack с проходным адаптером USB 3.0 (Type A), 90 градусов, ROHS, белая | Уточняйте у менеджера | Уточняйте у менеджера
00-00099031 | KJ8-8P8C-C5e-180-BK | Hyperline | Вставка Keystone Jack RJ-45(8P8C), категория 5e, тип 180 градусов, черная | Уточняйте у менеджера | Уточняйте у менеджера
00-00099032 | KJ8-8P8C-C5e-180-BL | Hyperline | Вставка Keystone Jack RJ-45(8P8C), категория 5e, тип 180 градусов, синяя | Уточняйте у менеджера | Уточняйте у менеджера
00-00099033 | KJ8-8P8C-C5e-180-GN | Hyperline | Вставка Keystone Jack RJ-45(8P8C), категория 5e, тип 180 градусов, зеленая | Уточняйте у менеджера | Уточняйте у менеджера
00-00099034 | KJ8-8P8C-C5e-180-GY | Hyperline | Вставка Keystone Jack RJ-45(8P8C), категория 5e, тип 180 градусов, серая | Уточняйте у менеджера | Уточняйте у менеджера
00-00099035 | KJ8-8P8C-C5e-180-OR | Hyperline | Вставка Keystone Jack RJ-45(8P8C), категория 5e, тип 180 градусов, оранжевая | Уточняйте у менеджера | Уточняйте у менеджера
00-00099036 | KJ8-8P8C-C5e-180-RD | Hyperline | Вставка Keystone Jack RJ-45(8P8C), категория 5e, тип 180 градусов, красная | Уточняйте у менеджера | Уточняйте у менеджера
00-00054335 | KJ8-8P8C-C5e-180-TLS-SH-F-WH | Hyperline | Вставка Keystone Jack RJ-45(8P8C), категория 5e, экранированная, тип 180 градусов, Toolless, белая. | Уточняйте у менеджера | Уточняйте у менеджера
00-00099021 | KJ8-8P8C-C5e-180-TLS-WH | Hyperline | Вставка Keystone Jack RJ-45(8P8C), категория 5e, тип 180 градусов, Toolless, белая | Уточняйте у менеджера | Уточняйте у менеджера
00-00099037 | KJ8-8P8C-C5e-180-WH | Hyperline | Вставка Keystone Jack RJ-45(8P8C), категория 5e, тип 180 градусов, белая | Уточняйте у менеджера | Уточняйте у менеджера
00-00099043 | KJ8-8P8C-C6-180-BK | Hyperline | Вставка Keystone Jack RJ-45(8P8C), категория 6, тип 180 градусов, черная | Уточняйте у менеджера | Уточняйте у менеджера
00-00099044 | KJ8-8P8C-C6-180-BL | Hyperline | Вставка Keystone Jack RJ-45(8P8C), категория 6, тип 180 градусов, синяя | Уточняйте у менеджера | Уточняйте у менеджера
00-00099045 | KJ8-8P8C-C6-180-GN | Hyperline | Вставка Keystone Jack RJ-45(8P8C), категория 6, тип 180 градусов, зеленая | Уточняйте у менеджера | Уточняйте у менеджера
00-00099046 | KJ8-8P8C-C6-180-GY | Hyperline | Вставка Keystone Jack RJ-45(8P8C), категория 6, тип 180 градусов, серая | Уточняйте у менеджера | Уточняйте у менеджера
00-00099047 | KJ8-8P8C-C6-180-OR | Hyperline | Вставка Keystone Jack RJ-45(8P8C), категория 6, тип 180 градусов, оранжевая | Уточняйте у менеджера | Уточняйте у менеджера
00-00099048 | KJ8-8P8C-C6-180-RD | Hyperline | Вставка Keystone Jack RJ-45(8P8C), категория 6, тип 180 градусов, красная | Уточняйте у менеджера | Уточняйте у менеджера
00-00099064 | KJ8-8P8C-C6-180-TLS-SH-F-WH | Hyperline | Вставка Keystone Jack RJ-45(8P8C), категория 6, экранированная, тип 180 градусов, Toolless, белая | Уточняйте у менеджера | Уточняйте у менеджера
00-00099049 | KJ8-8P8C-C6-180-TLS-WH | Hyperline | Вставка Keystone Jack RJ-45(8P8C), категория 6, тип 180 градусов, Toolless, белая | Уточняйте у менеджера | Уточняйте у менеджера
00-00099050 | KJ8-8P8C-C6-180-WH | Hyperline | Вставка Keystone Jack RJ-45(8P8C), категория 6, тип 180 градусов, белая | Уточняйте у менеджера | Уточняйте у менеджера
00-00099076 | KJ8-8P8C-C6A-180-BK | Hyperline | Вставка Keystone Jack RJ-45(8P8C), категория 6a (10G), тип 180 градусов, черная | Уточняйте у менеджера | Уточняйте у менеджера
00-00099077 | KJ8-8P8C-C6A-180-BL | Hyperline | Вставка Keystone Jack RJ-45(8P8C), категория 6a (10G), тип 180 градусов, синяя | Уточняйте у менеджера | Уточняйте у менеджера
00-00099078 | KJ8-8P8C-C6A-180-GN | Hyperline | Вставка Keystone Jack RJ-45(8P8C), категория 6a (10G), тип 180 градусов, зеленая | Уточняйте у менеджера | Уточняйте у менеджера
00-00099079 | KJ8-8P8C-C6A-180-GY | Hyperline | Вставка Keystone Jack RJ-45(8P8C), категория 6a (10G), тип 180 градусов, серая | Уточняйте у менеджера | Уточняйте у менеджера
00-00099080 | KJ8-8P8C-C6A-180-OR | Hyperline | Вставка Keystone Jack RJ-45(8P8C), категория 6a (10G), тип 180 градусов, оранжевая | Уточняйте у менеджера | Уточняйте у менеджера
00-00099081 | KJ8-8P8C-C6A-180-RD | Hyperline | Вставка Keystone Jack RJ-45(8P8C), категория 6a (10G), тип 180 градусов, красная | Уточняйте у менеджера | Уточняйте у менеджера
00-00099074 | KJ8-8P8C-C6A-180-TLS-SH-F-WH | Hyperline | Вставка Keystone Jack RJ-45(8P8C), категория 6a (10G), экранированная, тип 180 градусов, Toolless, белая | Уточняйте у менеджера | Уточняйте у менеджера
00-00099075 | KJ8-8P8C-C6A-180-TLS-WH | Hyperline | Вставка Keystone Jack RJ-45(8P8C), категория 6a (10G), тип 180 градусов, Toolless, белая | Уточняйте у менеджера | Уточняйте у менеджера
00-00099082 | KJ8-8P8C-C6A-180-WH | Hyperline | Вставка Keystone Jack RJ-45(8P8C), категория 6a (10G), тип 180 градусов, белая | Уточняйте у менеджера | Уточняйте у менеджера
00-00099025 | KJ9-8P8C-C5e-90-BK | Hyperline | Вставка Keystone Jack RJ-45(8P8C), категория 5e, черная | Уточняйте у менеджера | Уточняйте у менеджера
00-00099026 | KJ9-8P8C-C5e-90-BL | Hyperline | Вставка Keystone Jack RJ-45(8P8C), категория 5e, синяя | Уточняйте у менеджера | Уточняйте у менеджера
00-00099027 | KJ9-8P8C-C5e-90-GN | Hyperline | Вставка Keystone Jack RJ-45(8P8C), категория 5e, зеленая | Уточняйте у менеджера | Уточняйте у менеджера
00-00099028 | KJ9-8P8C-C5e-90-GY | Hyperline | Вставка Keystone Jack RJ-45(8P8C), категория 5e, серая | Уточняйте у менеджера | Уточняйте у менеджера
00-00099029 | KJ9-8P8C-C5e-90-OR | Hyperline | Вставка Keystone Jack RJ-45(8P8C), категория 5e, оранжевая | Уточняйте у менеджера | Уточняйте у менеджера
00-00099030 | KJ9-8P8C-C5e-90-RD | Hyperline | Вставка Keystone Jack RJ-45(8P8C), категория 5e, красная | Уточняйте у менеджера | Уточняйте у менеджера
00-00099039 | KJ9-8P8C-C5e-90-SH-F-WH | Hyperline | Вставка Keystone Jack RJ-45(8P8C), категория 5e, экранированная | Уточняйте у менеджера | Уточняйте у менеджера
00-00089255 | KJ9-8P8C-C5e-90-WH | Hyperline | Вставка Keystone Jack RJ-45(8P8C), категория 5e, белая | Уточняйте у менеджера | Уточняйте у менеджера
00-00099053 | KJ9-8P8C-C6-90-BK | Hyperline | Вставка Keystone Jack RJ-45(8P8C), категория 6, черная | Уточняйте у менеджера | Уточняйте у менеджера
00-00099054 | KJ9-8P8C-C6-90-BL | Hyperline | Вставка Keystone Jack RJ-45(8P8C), категория 6, синяя | Уточняйте у менеджера | Уточняйте у менеджера
00-00099055 | KJ9-8P8C-C6-90-GN | Hyperline | Вставка Keystone Jack RJ-45(8P8C), категория 6, зеленая | Уточняйте у менеджера | Уточняйте у менеджера
00-00099056 | KJ9-8P8C-C6-90-GY | Hyperline | Вставка Keystone Jack RJ-45(8P8C), категория 6, серая | Уточняйте у менеджера | Уточняйте у менеджера
00-00099057 | KJ9-8P8C-C6-90-OR | Hyperline | Вставка Keystone Jack RJ-45(8P8C), категория 6, оранжевая | Уточняйте у менеджера | Уточняйте у менеджера
00-00099058 | KJ9-8P8C-C6-90-RD | Hyperline | Вставка Keystone Jack RJ-45(8P8C), категория 6, красная | Уточняйте у менеджера | Уточняйте у менеджера
00-00099062 | KJ9-8P8C-C6-90-SH-F | Hyperline | Вставка Keystone Jack RJ-45(8P8C), категория 6, экранированная | Уточняйте у менеджера | Уточняйте у менеджера
00-00099059 | KJ9-8P8C-C6-90-WH | Hyperline | Вставка Keystone Jack RJ-45(8P8C), категория 6, белая | Уточняйте у менеджера | Уточняйте у менеджера
00-00099083 | KJ9-8P8C-C6A-90-SH-F | Hyperline | Вставка Keystone Jack RJ-45(8P8C), категория 6a (10G), экранированная | Уточняйте у менеджера | Уточняйте у менеджера
00-00099084 | KJNE-6P6C-C2-90-WH | Hyperline | Вставка Keystone Jack, RJ-12(6P6C), 110 IDC, заделка с помощью NE-TOOL, белая | Уточняйте у менеджера | Уточняйте у менеджера
00-00099022 | KJNE-8P8C-C5e-90-BK | Hyperline | Вставка Keystone Jack RJ-45(8P8C), категория 5e, 110 IDC, заделка с помощью NE-TOOL, черная | Уточняйте у менеджера | Уточняйте у менеджера
00-00099023 | KJNE-8P8C-C5e-90-GN | Hyperline | Вставка Keystone Jack RJ-45(8P8C), категория 5e, 110 IDC, заделка с помощью NE-TOOL, зеленая | Уточняйте у менеджера | Уточняйте у менеджера
00-00099038 | KJNE-8P8C-C5e-90-GY | Hyperline | Вставка Keystone Jack RJ-45(8P8C), категория 5e, 110 IDC, заделка с помощью NE-TOOL, серая | Уточняйте у менеджера | Уточняйте у менеджера
00-00099024 | KJNE-8P8C-C5e-90-RD | Hyperline | Вставка Keystone Jack RJ-45(8P8C), категория 5e, 110 IDC, заделка с помощью NE-TOOL, красная | Уточняйте у менеджера | Уточняйте у менеджера
00-00099040 | KJNE-8P8C-C5e-90-SH-F-WH | Hyperline | Вставка Keystone Jack RJ-45(8P8C), категория 5e, экранированная, 110 IDC, заделка с помощью NE-TOOL, белая | Уточняйте у менеджера | Уточняйте у менеджера
00-00099020 | KJNE-8P8C-C5e-90-WH | Hyperline | Вставка Keystone Jack RJ-45(8P8C), категория 5e, 110 IDC, заделка с помощью NE-TOOL, белая | Уточняйте у менеджера | Уточняйте у менеджера
00-00099042 | KJNE-8P8C-C6-90-BK | Hyperline | Вставка Keystone Jack RJ-45(8P8C), категория 6, 110 IDC, заделка с помощью NE-TOOL, черная | Уточняйте у менеджера | Уточняйте у менеджера
00-00099052 | KJNE-8P8C-C6-90-GN | Hyperline | Вставка Keystone Jack RJ-45(8P8C), категория 6, 110 IDC, заделка с помощью NE-TOOL, зеленая | Уточняйте у менеджера | Уточняйте у менеджера
00-00099060 | KJNE-8P8C-C6-90-OR | Hyperline | Вставка Keystone Jack RJ-45(8P8C), категория 6, 110 IDC, заделка с помощью NE-TOOL, оранжевая | Уточняйте у менеджера | Уточняйте у менеджера
00-00099051 | KJNE-8P8C-C6-90-RD | Hyperline | Вставка Keystone Jack RJ-45(8P8C), категория 6, 110 IDC, заделка с помощью NE-TOOL, красная | Уточняйте у менеджера | Уточняйте у менеджера
00-00099063 | KJNE-8P8C-C6-90-SH-F-WH | Hyperline | Вставка Keystone Jack RJ-45(8P8C), категория 6, экранированная, 110 IDC, заделка с помощью NE-TOOL, белая | Уточняйте у менеджера | Уточняйте у менеджера
00-00099041 | KJNE-8P8C-C6-90-WH | Hyperline | Вставка Keystone Jack RJ-45(8P8C), категория 6, 110 IDC, заделка с помощью NE-TOOL, белая | Уточняйте у менеджера | Уточняйте у менеджера
00-00099061 | KJNE-8P8C-C6-90-YL | Hyperline | Вставка Keystone Jack RJ-45(8P8C), категория 6, 110 IDC, заделка с помощью NE-TOOL, желтая | Уточняйте у менеджера | Уточняйте у менеджера
00-00099066 | KJNE-8P8C-C6A-90-BK | Hyperline | Вставка Keystone Jack RJ-45(8P8C), категория 6A, 110 IDC, заделка с помощью NE-TOOL, черная | Уточняйте у менеджера | Уточняйте у менеджера
00-00099067 | KJNE-8P8C-C6A-90-BL | Hyperline | Вставка Keystone Jack RJ-45(8P8C), категория 6A, 110 IDC, заделка с помощью NE-TOOL, синяя | Уточняйте у менеджера | Уточняйте у менеджера
00-00099068 | KJNE-8P8C-C6A-90-GN | Hyperline | Вставка Keystone Jack RJ-45(8P8C), категория 6A, 110 IDC, заделка с помощью NE-TOOL, зеленая | Уточняйте у менеджера | Уточняйте у менеджера
00-00099069 | KJNE-8P8C-C6A-90-GY | Hyperline | Вставка Keystone Jack RJ-45(8P8C), категория 6A, 110 IDC, заделка с помощью NE-TOOL, серая | Уточняйте у менеджера | Уточняйте у менеджера
00-00099070 | KJNE-8P8C-C6A-90-OR | Hyperline | Вставка Keystone Jack RJ-45(8P8C), категория 6A, 110 IDC, заделка с помощью NE-TOOL, оранжевая | Уточняйте у менеджера | Уточняйте у менеджера
00-00099071 | KJNE-8P8C-C6A-90-RD | Hyperline | Вставка Keystone Jack RJ-45(8P8C), категория 6A, 110 IDC, заделка с помощью NE-TOOL, красная | Уточняйте у менеджера | Уточняйте у менеджера
00-00099065 | KJNE-8P8C-C6A-90-SH-F-WH | Hyperline | Вставка Keystone Jack RJ-45(8P8C), категория 6A, экранированная, 110 IDC, заделка с помощью NE-TOOL, белая | Уточняйте у менеджера | Уточняйте у менеджера
00-00099072 | KJNE-8P8C-C6A-90-WH | Hyperline | Вставка Keystone Jack RJ-45(8P8C), категория 6A, 110 IDC, заделка с помощью NE-TOOL, белая | Уточняйте у менеджера | Уточняйте у менеджера
00-00099073 | KJNE-8P8C-C6A-90-YL | Hyperline | Вставка Keystone Jack RJ-45(8P8C), категория 6A, 110 IDC, заделка с помощью NE-TOOL, желтая | Уточняйте у менеджера | Уточняйте у менеджера
00-00099751 | SBB3-1-WH | Hyperline | Корпус настенной розетки для установки 1-ой вставки типа Keystone Jack, белый | Уточняйте у менеджера | Уточняйте у менеджера
00-00099750 | SBB3-2-WH | Hyperline | Корпус настенной розетки для установки 2-х вставок типа Keystone Jack, белый | Уточняйте у менеджера | Уточняйте у менеджера
00-00099754 | SBB3-4-WH | Hyperline | Корпус настенной розетки для установки 4-х вставок типа Keystone Jack, белый | Уточняйте у менеджера | Уточняйте у менеджера
00-00099752 | SBB4-1-WH | Hyperline | Корпус настенной розетки для установки 1-ой вставки типа Keystone Jack, со шторкой, белый | Уточняйте у менеджера | Уточняйте у менеджера
00-00099753 | SBB4-2-WH | Hyperline | Корпус настенной розетки для установки 2-х вставок типа Keystone Jack, со шторкой, белый | Уточняйте у менеджера | Уточняйте у менеджера
00-00099110 | SIP2-1K-M45-22.5 | Hyperline | Вставка 45x22,5 (аналог Mosaic) для 1 модуля формата Keystone Jack, со шторкой | Уточняйте у менеджера | Уточняйте у менеджера
00-00099111 | SIP2-1K-M45-22.5-BK | Hyperline | Вставка 45x22,5 (аналог Mosaic) для 1 модуля формата Keystone Jack, со шторкой, черная | Уточняйте у менеджера | Уточняйте у менеджера
00-00099113 | SIP2-1K-M45-45 | Hyperline | Вставка 45x45 (аналог Mosaic) для 1 модуля формата Keystone Jack, со шторкой | Уточняйте у менеджера | Уточняйте у менеджера
00-00099114 | SIP2-2N-M45-45 | Hyperline | Вставка 45x45 (аналог Mosaic) для 2х модулей формата Keystone Jack, ROHS, белая | Уточняйте у менеджера | Уточняйте у менеджера
00-00099109 | SIP2-BL-M45-22.5 | Hyperline | Вставка-заглушка 45x22,5 (аналог Mosaic) | Уточняйте у менеджера | Уточняйте у менеджера
00-00099133 | SIP2-BL-M45-22.5-BK | Hyperline | Вставка-заглушка 45x22,5 (аналог Mosaic), черная | Уточняйте у менеджера | Уточняйте у менеджера
00-00099112 | SIP2A-1K-M45-22.5 | Hyperline | Вставка угловая 45x22.5 (аналог Mosaic) для 1 модуля формата Keystone Jack, со шторками, ROHS, белая | Уточняйте у менеджера | Уточняйте у менеджера
00-00099115 | SIP2A-2K-M45-45 | Hyperline | Вставка угловая 45x45 (аналог Mosaic) для 2х модулей KJ5, KJ6, KJE, KJNE, со шторками | Уточняйте у менеджера | Уточняйте у менеджера
00-00099116 | SIP3-1K-M45-45 | Hyperline | Вставка 45x45 (аналог Mosaic) для 1 модуля Keystone Jack, со шторкой | Уточняйте у менеджера | Уточняйте у менеджера
00-00099117 | SIP3-2K-M45-45 | Hyperline | Вставка 45x45 (аналог Mosaic) для 2х модулей Keystone Jack, со шторками | Уточняйте у менеджера | Уточняйте у менеджера
00-00099118 | SIP3A-1K-M45-45 | Hyperline | Вставка угловая 45x45 (аналог Mosaic) для 1 модуля Кeystone Jack, со шторками | Уточняйте у менеджера | Уточняйте у менеджера
00-00099119 | SIP3A-2K-M45-45 | Hyperline | Вставка угловая 45x45 (аналог Mosaic) для 2х модулей Кeystone Jack, со шторками | Уточняйте у менеджера | Уточняйте у менеджера
00-00058267 | Модуль-вставка (NMC-KJSD2-FT-MT) | NIKOMAX | Коммутационные модули типа Keystone предназначены для установки в настенные розетки, суппорты настенных коробов и наборные патч-панели. С помощью коммутационных модулей организуется подключение рабочих станций к информационной сети. Коммутационные модули NIKOMAX системы Fast Termination (серия «FT») спроектированы специально для использования с инструментом для быстрой заделки NMC-FT-TOOL. Разведите кабель на контактах модуля, вставьте его в инструмент и просто сожмите рукоятки. Аккуратная и качественная заделка в одно нажатие! IDC контакты модулей FT также совместимы с обычным ударным инструментом с ножом 110 типа или KRONE. Модули выполнены в едином дизайне и совместимы со всеми компонентами NIKOMAX. Ширина 17 мм и стандартная высота позволяет устанавливать их в любые наборные патч-панели, в том числе с высотой 0,5U. Модуль NMC-KJSD2-FT-MT (кат.5e), выполнен в литом, полностью экранированном корпусе из цинк-алюминиевого сплава. Экран кабеля заземляется на хвостовик на верхней крышке | Уточняйте у менеджера | Уточняйте у менеджера
00-00058451 | Модуль-вставка (NMC-KJSD2-LS-MT) | NIKOMAX | Модуль-вставка типа Keystone для системы мониторинга, Кат.5e (Класс D), 100МГц, RJ45/8P8C, FT-TOOL/110/KRONE, T568A/B, полный экран, металлик | Уточняйте у менеджера | Уточняйте у менеджера
00-00058266 | Модуль-вставка (NMC-KJSD2-NT-MT) | NIKOMAX | Коммутационные модули типа Keystone предназначены для установки в настенные розетки, суппорты настенных коробов и наборные патч-панели. С помощью коммутационных модулей организуется подключение рабочих станций к информационной сети. Для заделки самозажимных коммутационных модулей NIKOMAX (серия «NT») не требуется наличие специального монтажного инструмента. А внутренняя вставка обеспечивает равномерное врезание ножей контактов в жилы кабеля, что гарантирует высокое качество монтажа, не уступающее модулям с заделкой ударным инструментом. Модули «NT» выполнены в едином дизайне и совместимы со всеми компонентами NIKOMAX. Ширина 17 мм и стандартная высота позволяет устанавливать их в любые наборные патч-панели, в том числе с высотой 0,5U. Коммутационный модуль NMC-KJSD2-NT-MT (кат.5е) выполнен в полностью экранированном корпусе из цинк-алюминиевого сплава. Экран кабеля зажимается между откидной крышкой модуля и встроенной в корпус подпружиненной клипсой. Такая конструкция обеспечивает пост | Уточняйте у менеджера | Уточняйте у менеджера
00-00114525 | Модуль-вставка (NMC-KJSE2-IS-BK) | NIKOMAX | Индустриальные модули-вставки NIKOMAX со степенью защиты IP67. Модули состоят из двух частей - самого модуля и защитного чехла с гайкой и крышкой. Предназначены для монтажа в настенные розетки NMC-MBxP-IS-MT. Данные модули выполнены в экранированном и неэкранированном исполнении и соответствуют категории 6. Они имеют универсальные IDC контакты с дополнительными вырезами для удержания жил при монтаже. | Уточняйте у менеджера | Уточняйте у менеджера
00-00137899 | Модуль-вставка (NMC-KJUA2-FT-WT) | NIKOMAX | Модуль-вставка типа Кат.6а (Класс Eа), 500МГц, RJ45/8P8C, FT-TOOL/110/KRONE, T568A/B, неэкранированная, цвет белый. Коммутационные модули системы Fast Termination (серия «FT») спроектированы специально для использования с инструментом быстрой заделки NMC-FT-TOOL. Для заделки модуля достаточно развести кабель на контактах модуля, вставить его в инструмент - и просто сжать рукоятки. Аккуратная, качественная и быстрая заделка модуля достигается в одно нажатие. В процессе заделки модуль не повреждается и пригоден для многократной перезаделки в случае необходимости. IDC контакты модулей FT также совместимы с обычным ударным инструментом с ножом 110 типа или Krone. Модули NMC-KJUA2-FT-WT (кат.6a) выполнены в корпусах из высокопрочного пластика и отлично подходят для построения неэкранированных систем. Для повышения удобства монтажа, ножи контактов снабжены прорезями, удерживающими провода в процессе разводки. Металлические вставки в защитных крышках дополнительно защищают проводники от возде | Уточняйте у менеджера | Уточняйте у менеджера
03-00011315 | Модуль-вставка (NMC-KJUD2-FT-WT) | NIKOMAX | Коммутационные модули NIKOMAX системы Fast Termination (серия «FT») спроектированы специально для использования с инструментом быстрой заделки NMC-FT-TOOL. Для заделки модуля достаточно развести кабель на контактах модуля, вставить его в инструмент - и просто сжать рукоятки. Аккуратная, качественная и быстрая заделка модуля достигается в одно нажатие. В процессе заделки модуль не повреждается и пригоден для многократной перезаделки в случае необходимости. IDC контакты модулей FT также совместимы с обычным ударным инструментом с ножом 110 типа или Krone. Модули NMC-KJUD2-FT-xx (кат.5е) выполнены в корпусах из высокопрочного пластика и отлично подходят для построения неэкранированных систем. Для повышения удобства монтажа, ножи контактов снабжены прорезями, удерживающими провода в процессе разводки. Исполнение модулей в 6-ти различных цветах позволяет выделять сетевые линии. Модули имеют ширину всего 17мм и стандартную высоту, что позволяет использовать их не только в стандартных 24-х по | Уточняйте у менеджера | Уточняйте у менеджера
03-00011575 | Модуль-вставка (NMC-KJUD2-LS-WT) | NIKOMAX | Модуль-вставка типа Keystone для системы мониторинга, Кат.5e (Класс D), 100МГц, RJ45/8P8C, FT-TOOL/110/KRONE, T568A/B, неэкранированный, белый | Уточняйте у менеджера | Уточняйте у менеджера
00-00119087 | Модуль-вставка (NMC-KJUD2-NT-WT) | NIKOMAX | Коммутационные модули типа Keystone предназначены для установки в настенные розетки. С помощью коммутационных модулей организуется подключение рабочих станций к информационной сети. Коммутационный модуль NMC-KJUD2-NT-WT (кат.5e) выполнен в неэкранированном исполнении. Разводка кабеля осуществляется по двум стандартам T568A/B. Все модули выполнены в едином дизайне и совместимы со всеми компонентами NIKOMAX. Ширина 17 мм и стандартная высота позволяет устанавливать их в любые наборные патч-панели, в том числе с высотой 0,5U. | Уточняйте у менеджера | Уточняйте у менеджера
00-00030141 | Модуль-вставка (NMC-KJUE2-FT-WT) | NIKOMAX | Коммутационные модули NIKOMAX системы Fast Termination (серия «FT») спроектированы специально для использования с инструментом быстрой заделки NMC-FT-TOOL. Для заделки модуля достаточно развести кабель на контактах модуля, вставить его в инструмент - и просто сжать рукоятки. Аккуратная, качественная и быстрая заделка модуля достигается в одно нажатие. В процессе заделки модуль не повреждается и пригоден для многократной перезаделки в случае необходимости. IDC контакты модулей FT также совместимы с обычным ударным инструментом с ножом 110 типа или Krone. Модули NMC-KJUE2-FT-xx (категории 6) выполнены в корпусах из высокопрочного пластика и отлично подходят для построения неэкранированных систем. Для повышения удобства монтажа, ножи контактов снабжены прорезями, удерживающими провода в процессе разводки. Модули имеют ширину всего 17мм и стандартную высоту, что позволяет использовать их не только в стандартных 24-х портовых наборных патч-панелях, но и в панелях высотой 0,5U. | Уточняйте у менеджера | Уточняйте у менеджера
00-00078916 | Вставка-заглушка (NMC-PM0P-PH-WT) | NIKOMAX | Для организации информационных портов на рабочем месте при помощи коробов, колонн и внутренних розеток применяется широкий спектр вставок французского стандарта Mosaic 22,5х45 мм и 45х45 мм. Вставки фиксируются в лицевых панелях при помощи удобных защелок и при необходимости легко демонтируются. NMC-PM0P-PH-WT предназначены для заполнения не используемого места в лицевых панелях. | Уточняйте у менеджера | Уточняйте у менеджера
00-00116524 | Вставка-заглушка (NMC-PM0P-ST-PH-WW) | NIKOMAX | Для организации информационных портов на рабочем месте при помощи коробов, колонн и внутренних розеток применяется широкий спектр вставок французского стандарта Mosaic 22,5х45 мм и 45х45 мм. Вставки фиксируются в лицевых панелях при помощи удобных защелок и при необходимости легко демонтируются. NMC-PM0P-ST-PH-WW предназначены для заполнения не используемого места в лицевых панелях. Отличительной особенностью вставок является более теплый оттенок белого. | Уточняйте у менеджера | Уточняйте у менеджера
00-00035446 | Вставка (NMC-PM1P-PF-WT) | NIKOMAX | Для организации информационных портов на рабочем месте при помощи коробов, колонн и внутренних розеток применяется широкий спектр вставок французского стандарта Mosaic 22,5х45 мм и 45х45 мм. Вставки фиксируются в лицевых панелях при помощи удобных защелок и при необходимости легко демонтируются. В NMC-PM1P-PF-WT устанавливается 1 модуль Keystone любого типа. Вставки снабжены шторкой для защиты гнезда от попадания пыли при отключенном коммутационном шнуре. В комплекте со вставками идет набор цветных иконок. Кроме этого имеются дополнительные площадки для маркировки, закрытые съемными прозрачными крышками. | Уточняйте у менеджера | Уточняйте у менеджера
00-00035450 | Вставка (NMC-PM1P-PH-WT) | NIKOMAX | Для организации информационных портов на рабочем месте при помощи коробов, колонн и внутренних розеток применяется широкий спектр вставок французского стандарта Mosaic 22,5х45 мм и 45х45 мм. Вставки фиксируются в лицевых панелях при помощи удобных защелок и при необходимости легко демонтируются. В NMC-PM1P-PH-WT устанавливается 1 модуль Keystone любого типа. Вставки снабжены шторкой для защиты гнезда от попадания пыли при отключенном коммутационном шнуре. В комплекте со вставками идет набор цветных иконок. Кроме этого имеются дополнительные площадки для маркировки, закрытые съемными прозрачными крышками. | Уточняйте у менеджера | Уточняйте у менеджера
00-00030146 | Вставка (NMC-PM2P-AF-WT) | NIKOMAX | Для организации информационных портов на рабочем месте при помощи коробов, колонн и внутренних розеток применяется широкий спектр вставок французского стандарта Mosaic 22,5х45 мм и 45х45 мм. Вставки фиксируются в лицевых панелях при помощи удобных защелок и при необходимости легко демонтируются. В NMC-PM2P-AF-WT устанавливаются 2 модуля Keystone любого типа. Вставки снабжены шторкой для защиты гнезда от попадания пыли при отключенном коммутационном шнуре. В комплекте со вставками идет набор цветных иконок. Кроме этого имеются дополнительные площадки для маркировки, закрытые съемными прозрачными крышками. | Уточняйте у менеджера | Уточняйте у менеджера
00-00029359 | Вставка (NMC-PM2P-PF-WT) | NIKOMAX | Для организации информационных портов на рабочем месте при помощи коробов, колонн и внутренних розеток применяется широкий спектр вставок французского стандарта Mosaic 22,5х45 мм и 45х45 мм. Вставки фиксируются в лицевых панелях при помощи удобных защелок и при необходимости легко демонтируются. В NMC-PM2P-PF-WT устанавливаются 2 модуля Keystone любого типа. Вставки снабжены шторкой для защиты гнезда от попадания пыли при отключенном коммутационном шнуре. В комплекте со вставками идет набор цветных иконок. Кроме этого имеются дополнительные площадки для маркировки, закрытые съемными прозрачными крышками. | Уточняйте у менеджера | Уточняйте у менеджера
00-00103064 | WR-KJ-RJ45-C5E-90 | WRLine | Вставка Keystone Jack RJ-45 категории 5e, используется при построении компьютерных сетей на основе 4-парных кабелей связи и комплектации телекоммуникационных розеток. | Уточняйте у менеджера | Уточняйте у менеджера
00-00103065 | WR-KJ-RJ45-C5E-90-SW-BK | WRLine | Вставка Keystone Jack RJ-45 категории 5e, используется при построении компьютерных сетей на основе 4-парных кабелей связи и комплектации телекоммуникационных розеток. | Уточняйте у менеджера | Уточняйте у менеджера
00-00103066 | WR-KJ-RJ45-C5E-SH-90 | WRLine | Вставка Keystone Jack RJ-45 категории 5e, используется при построении компьютерных сетей на основе 4-парных кабелей связи и комплектации телекоммуникационных розеток. | Уточняйте у менеджера | Уточняйте у менеджера
00-00103067 | WR-MB-1 | WRLine | Корпус настенной розетки предназначен для установки коммуникационных модулей формата Keystone, как экранированных, так и неэкранированных. Для крепления к стене используется стандартный крепеж. | Уточняйте у менеджера | Уточняйте у менеджера
00-00103068 | WR-MB-2 | WRLine | Корпус настенной розетки рассчитан для установки двух коммуникационных модулей формата Keystone, экранированных или неэкранированных. Для крепления к стене используется стандартный крепеж. | Уточняйте у менеджера | Уточняйте у менеджера
00-00062302 | 05-1052 | REXANT | Модуль Keystone Jack применяется при прокладке компьютерных сетей в помещениях. Представляет собой защелкивающуюся вставку, устанавливающуюся на коммутационной панели или настенной модульной патч-панели, позволяет монтировать различные типы кабелей и шнуров с проводниками, прикрепленными к электрическим и электронным устройствам. Монтаж кабели производится вручную с помощью специальных зажимов/ножей внутри корпуса изделия, без использования специальных обжимных инструментов. Модуль изготовлен из качественного пластика и имеет золотое напыление на ножах для улучшения контакта с жилами кабели. Благодаря современной конструкции кабель надежно фиксируется внутри устройства, что исключает его выпадение. Модуль подходит для кабелей категории 6. | Уточняйте у менеджера | Уточняйте у менеджера
00-00062301 | 03-1011 | REXANT | Модуль Keystone Jack применяется при прокладке компьютерных сетей в помещениях. Представляет собой защелкивающуюся вставку, устанавливающуюся на коммутационной панели или настенной модульной патч-панели. Позволяет монтировать различные типы кабелей и шнуров с проводниками, прикрепленными к электрическим и электронным устройствам. С одной стороны расположено гнездо с контактами, в которое вставляется кабель, обжатый разъемом RJ-45. С другой стороны находится разъем типа IDC, куда подводится информационный кабель (монтаж производится с прорезанием изоляции). Модуль подходит для кабелей категории 5е, обеспечивающих скорость передачи данных до 1000 Мбит/с. | Уточняйте у менеджера | Уточняйте у менеджера
Пигтейлы
00-00099652 | FPT-B9-50-FC/PR-1M-LSZH-OR | Hyperline | Пигтейл волоконно-оптический MM 50/125 (OM2), FC, 1 м, LSZH | Уточняйте у менеджера | Уточняйте у менеджера
00-00075231 | FPT-B9-50-LC/PR-1M-LSZH-OR | Hyperline | Пигтейл волоконно-оптический MM 50/125 (OM2), LC, 1 м, LSZH | Уточняйте у менеджера | Уточняйте у менеджера
00-00099660 | FPT-B9-50-SC/PR-1.5M-LSZH-OR | Hyperline | Оптические коммутационные шнуры (пигтейлы) производятся из высококачественных оптоволоконных кабелей и разъемов в соответствии с международными стандартами. Вся продукция проходит многоступенчатый контроль и 100-процентное тестирование качества: под микроскопом визуально проверяется полировка торцов, измеряется уровень вносимых и возвратных потерь. Для заказа доступны пигтейлы практически любых типов, с одномодовым 9/125 (OS2) и многомодовым 50/125, 62,5/125 (OM1, OM2, OM3, OM4) оптическим волокном, одинарные (simplex) и двойные (duplex), с различными материалами внешней оболочки и фиксированными длинами кабелей 1, 2, 3, 5 метров; по заказу доступны также другие длины в диапазоне от 0,5 до 10 метров. | Уточняйте у менеджера | Уточняйте у менеджера
00-00020516 | FPT-B9-50-SC/PR-1M-LSZH-OR | Hyperline | Пигтейл волоконно-оптический MM 50/125(OM3), LC, 1 м, LSZH | Уточняйте у менеджера | Уточняйте у менеджера
00-00099661 | FPT-B9-50-ST/PR-1.5M-LSZH-OR | Hyperline | Пигтейл волоконно-оптический MM 50/125 (OM2), ST, 1.5 м, LSZH | Уточняйте у менеджера | Уточняйте у менеджера
00-00099662 | FPT-B9-50-ST/PR-1M-LSZH-OR | Hyperline | Пигтейл волоконно-оптический MM 50/125 (OM2), ST, 1 м, LSZH | Уточняйте у менеджера | Уточняйте у менеджера
00-00099653 | FPT-B9-503-FC/PR-1M-LSZH-AQ | Hyperline | Пигтейл волоконно-оптический MM 50/125 (OM3), FC, 1 м, LSZH | Уточняйте у менеджера | Уточняйте у менеджера
00-00099655 | FPT-B9-503-LC/PR-1.5M-LSZH-AQ | Hyperline | Пигтейл волоконно-оптический MM 50/125(OM3), LC, 1.5 м, LSZH | Уточняйте у менеджера | Уточняйте у менеджера
00-00014075 | FPT-B9-503-LC/PR-1M-LSZH-AQ | Hyperline | Пигтейл волоконно-оптический MM 50/125(OM3), LC, 1 м, LSZH | Уточняйте у менеджера | Уточняйте у менеджера
00-00099658 | FPT-B9-503-SC/PR-1M-LSZH-AQ | Hyperline | Пигтейл волоконно-оптический MM 50/125(OM3), SC, 1 м, LSZH | Уточняйте у менеджера | Уточняйте у менеджера
00-00099663 | FPT-B9-503-ST/PR-1M-LSZH-AQ | Hyperline | Пигтейл волоконно-оптический MM 50/125 (OM3), ST, 1 м, LSZH | Уточняйте у менеджера | Уточняйте у менеджера
00-00099654 | FPT-B9-504-FC/PR-1M-LSZH-MG | Hyperline | Пигтейл волоконно-оптический MM 50/125 (OM4), FC, 1 м, LSZH | Уточняйте у менеджера | Уточняйте у менеджера
00-00099656 | FPT-B9-504-LC/PR-1.5M-LSZH-MG | Hyperline | Пигтейл волоконно-оптический MM 50/125 (OM4), LC, 1.5 м, LSZH | Уточняйте у менеджера | Уточняйте у менеджера
00-00099657 | FPT-B9-504-LC/PR-1M-LSZH-MG | Hyperline | Пигтейл волоконно-оптический MM 50/125 (OM4), LC, 1 м, LSZH | Уточняйте у менеджера | Уточняйте у менеджера
00-00099659 | FPT-B9-504-SC/PR-1M-LSZH-MG | Hyperline | Пигтейл волоконно-оптический MM 50/125 (OM4), SC, 1 м, LSZH | Уточняйте у менеджера | Уточняйте у менеджера
00-00099664 | FPT-B9-504-ST/PR-1M-LSZH-MG | Hyperline | Пигтейл волоконно-оптический MM 50/125 (OM4), ST, 1 м, LSZH | Уточняйте у менеджера | Уточняйте у менеджера
00-00099665 | FPT-B9-62-FC/PR-1M-LSZH-OR | Hyperline | Пигтейл волоконно-оптический MM 62.5/125, FC, 1 м, LSZH | Уточняйте у менеджера | Уточняйте у менеджера
00-00099666 | FPT-B9-62-LC/PR-1.5M-LSZH-OR | Hyperline | Пигтейл волоконно-оптический MM 62.5/125, LC, 1.5 м, LSZH | Уточняйте у менеджера | Уточняйте у менеджера
00-00099667 | FPT-B9-62-LC/PR-1M-LSZH-OR | Hyperline | Пигтейл волоконно-оптический MM 62.5/125, LC, 1 м, LSZH | Уточняйте у менеджера | Уточняйте у менеджера
00-00099668 | FPT-B9-62-SC/PR-1M-LSZH-OR | Hyperline | Пигтейл волоконно-оптический MM 62.5/125, SC, 1 м, LSZH | Уточняйте у менеджера | Уточняйте у менеджера
00-00099669 | FPT-B9-62-ST/PR-1M-LSZH-OR | Hyperline | Пигтейл волоконно-оптический MM 62.5/125, ST, 1 м, LSZH | Уточняйте у менеджера | Уточняйте у менеджера
00-00027787 | FPT-B9-9-FC/AR-1M-LSZH-YL | Hyperline | Пигтейл волоконно-оптический SM 9/125 (OS2), FC/APC, 1 м, LSZH | Уточняйте у менеджера | Уточняйте у менеджера
00-00099644 | FPT-B9-9-FC/UR-1.5M-LSZH-YL | Hyperline | Пигтейл волоконно-оптический SM 9/125 (OS2), FC/UPC, 1.5 м, LSZH | Уточняйте у менеджера | Уточняйте у менеджера
00-00099645 | FPT-B9-9-FC/UR-1M-LSZH-YL | Hyperline | Пигтейл волоконно-оптический SM 9/125 (OS2), FC/UPC, 1 м, LSZH | Уточняйте у менеджера | Уточняйте у менеджера
00-00099647 | FPT-B9-9-LC/AR-1M-LSZH-YL | Hyperline | Пигтейл волоконно-оптический SM 9/125 (OS2), LC/APC, 1 м, LSZH | Уточняйте у менеджера | Уточняйте у менеджера
00-00099646 | FPT-B9-9-LC/UR-1.5M-LSZH-YL | Hyperline | Пигтейл волоконно-оптический SM 9/125 (OS2), LC/UPC, 1.5 м, LSZH | Уточняйте у менеджера | Уточняйте у менеджера
00-00044689 | FPT-B9-9-LC/UR-1M-LSZH-YL | Hyperline | Пигтейл волоконно-оптический SM 9/125 (OS2), LC/UPC, 1 м, LSZH | Уточняйте у менеджера | Уточняйте у менеджера
00-00056759 | FPT-B9-9-SC/AR-1M-LSZH-YL | Hyperline | Пигтейл волоконно-оптический SM 9/125 (OS2), SC/APC, 1 м, LSZH | Уточняйте у менеджера | Уточняйте у менеджера
00-00099648 | FPT-B9-9-SC/UR-1.5M-LSZH-YL | Hyperline | Пигтейл волоконно-оптический SM 9/125 (OS2), SC/UPC, 1.5 м, LSZH | Уточняйте у менеджера | Уточняйте у менеджера
00-00037076 | FPT-B9-9-SC/UR-1M-LSZH-YL | Hyperline | Пигтейл волоконно-оптический SM 9/125 (OS2), SC/UPC, 1 м, LSZH. | Уточняйте у менеджера | Уточняйте у менеджера
00-00048068 | FPT-B9-9-SC/UR-2M-LSZH-YL | Hyperline | Пигтейл волоконно-оптический SM 9/125 (OS2), SC/UPC, 2 м, LSZH | Уточняйте у менеджера | Уточняйте у менеджера
00-00099651 | FPT-B9-9-ST/AR-1M-LSZH-YL | Hyperline | Пигтейл волоконно-оптический SM 9/125 (OS2), ST/APC, 1 м, LSZH | Уточняйте у менеджера | Уточняйте у менеджера
00-00099649 | FPT-B9-9-ST/UR-1.5M-LSZH-YL | Hyperline | Пигтейл волоконно-оптический SM 9/125 (OS2), ST/UPC, 1.5 м, LSZH | Уточняйте у менеджера | Уточняйте у менеджера
00-00099650 | FPT-B9-9-ST/UR-1M-LSZH-YL | Hyperline | Пигтейл волоконно-оптический SM 9/125 (OS2), ST/UPC, 1 м, LSZH | Уточняйте у менеджера | Уточняйте у менеджера
00-00039205 | PT-FCU(1,5m) | LAZSO | Оптический пигтейл(монтажный шнур), одномодовое волокно 9/125мкм. Разъем FC, полировка UPC. Материал внешней оболочки LSZH(малодымный компаунд, диаметр 0,9мм). Длина 1.5м. Рабочая температура: +5...+40гр. С. | 50 | 50
Трансиверы (SFP-модули)
00-00087865 | ML-S01G-20WDS-31SD | Beward | SFP модуль одноволоконный WDM, 155 Мб/с, 20 км, 1310/1550 нм, SC | 2350 | 2150
00-00087866 | ML-S01G-20WDS-55SD | Beward | SFP модуль одноволоконный WDM, 155 Мб/с, 20 км, 1550/1310 нм, SC | 2350 | 2150
00-00030806 | ML-SG-20DFS-31LD | Beward | SFP модуль двухволоконный,1.25 Гб/с, 20 км, 1310 нм, 2xLC | Уточняйте у менеджера | Уточняйте у менеджера
00-00030808 | ML-SG-20WDS-55SD | Beward | SFP модуль одноволоконный WDM, 1.25 Гб/с, 20 км, 1550/1310 нм, SC | 2900 | 2700
00-00112405 | NI-3115-10-I | Beward | SFP модуль двухволоконный, 155 Мб/с, до 10 км, 1310 нм, 2xLC, промышленное исполнение | 2700 | 2500
00-00138579 | SFP-100M-20K-ASC | Beward | SFP модуль одноволоконный WDM, 155 Мб/с, 20 км, 1310/1550 нм, SC | 1650 | 1550
00-00138580 | SFP-100M-20K-BSC | Beward | SFP модуль одноволоконный WDM, 155 Мб/с, 20 км, 1550/1310 нм, SC | 1650 | 1550
00-00045751 | SFP-100M-20KP | Beward | SFP модуль одноволоконный WDM, 1.25 Гб/с, 20 км, 1310 нм, LC | 3400 | 3200
00-00124735 | SFP-1G-20K-A2LC | Beward | SFP модуль двухволоконный, 1.25 Гб/с, 20 км, 1310 нм, 2xLC | 1800 | 1700
00-00124736 | SFP-1G-20K-ASC | Beward | SFP модуль одноволоконный WDM, 1.25 Гб/с, 20 км, 1310/1550 нм, SC | 1750 | 1650
00-00124737 | SFP-1G-20K-BSC | Beward | SFP модуль одноволоконный WDM, 1.25 Гб/с, 20 км, 1550/1310 нм, SC | 1900 | 1800
00-00045752 | SFP-1G-20KP | Beward | SFP модуль одноволоконный WDM, 1.25 Гб/с, 20 км, 1310 нм, 2xLC | 4100 | 3900
00-00116333 | SFP-1G-3K-ASC | Beward | SFP модуль одноволоконный WDM, 1.25 Гб/с, 3 км, 1310/1550 нм, SC | 1200 | 1100
00-00116334 | SFP-1G-3K-BSC | Beward | SFP модуль одноволоконный WDM, 1.25 Гб/с, 3 км, 1550/1310 нм, SC. | 1200 | 1100
00-00104084 | SFP-1G-RJ45 | Beward | SFP модуль с интерфейсом RJ-45, 10/100/1000 Мб/с, 100 м | 5100 | 4900
00-00072237 | 310GT/A1A | D-Link | Оптический SFP модуль. До 1,25Гбит/с. Расстояние передачи по одномодовому волокну до 10 км. Оптический порт: Duplex LC (tx1310нм. + rx1310нм); 55.4х13,7х8.5 мм;0…+70°C. | Уточняйте у менеджера | Уточняйте у менеджера
00-00124754 | 330T/10KM/A1A | D-Link | Оптический SFP модуль; симплексный LC; одномодовый; 1,25 Гбит/с; TX: 1550 нм; RX: 1310 нм; 10 км; 0 …+70 °С. | Уточняйте у менеджера | Уточняйте у менеджера
00-00124816 | 331R/20KM/A1A | D-Link | Оптический SFP модуль; 1000 Мбит/с, Расстояние передачи по одномодовому волокну до 20 км. Оптический порт: LC (tx1310нм./rx1550нм.); 0…+70°C; 55х14х8 мм. | Уточняйте у менеджера | Уточняйте у менеджера
00-00124814 | 331R/40KM/B1A | D-Link | Оптический SFP модуль; 1000 Мбит/с, Расстояние передачи по одномодовому волокну до 40 км. Оптический порт: LC (tx1310нм./rx1550нм.); 0…+70°C; 55х14х8 мм. | Уточняйте у менеджера | Уточняйте у менеджера
00-00124822 | 331T/20KM/A1A | D-Link | Оптический SFP модуль; 1000 Мбит/с, Расстояние передачи по одномодовому волокну до 20 км. Оптический порт: LC (tx1550нм./rx1310нм.); 0…+70°C; 55х14х8 мм. | Уточняйте у менеджера | Уточняйте у менеджера
00-00124820 | 331T/40KM/B1A | D-Link | Оптический SFP модуль; 1000 Мбит/с, Расстояние передачи по одномодовому волокну до 40 км. Оптический порт: LC (tx1550нм./rx1310нм.); 0…+70°C; 55х14х8 мм. | Уточняйте у менеджера | Уточняйте у менеджера
00-00116568 | DEM-431XT | D-Link | Трансивер SFP+ с 1 портом 10GBase-SR для многомодового оптического кабеля разработан для установки в порт SFP+ (Enhanced Small Form-Factor Pluggable) сетевого устройства с целью приема и передачи данных по оптоволоконным кабелям. Данный трансивер выполнен в компактном корпусе и обеспечивает высокоскоростную и надежную передачу данных, используя длину волны 850 нм, на расстояния до 300 м, а также простоту в установке. | Уточняйте у менеджера | Уточняйте у менеджера
00-00119095 | DMC-G10SC | D-Link | Медиаконвертер с 1 портом 100/1000Base-T и 1 портом 1000Base-LX с разъемом SC для одномодового оптического кабеля (до 10 км) | Уточняйте у менеджера | Уточняйте у менеджера
00-00132351 | GSFP-850-MMF | Dahua | Оптический модуль SFP. Разъем: LC; скорость передачи: до 1Гбит/с; длина кабеля: до 550м (многомодовое двойное оптоволокно); длина волны (Tx/Rx): 850нм/850нм; | 3490 | 3141
00-00132352 | GSFP-RJ45 | Dahua | Модуль RJ45 1000BaseT SFP. Разъем: RJ45; скорость передачи: до 1Гбит/с; длина кабеля: до 100м; Рабочая температура: –40 °C - +85 °C | 5190 | 4671
00-00132362 | QSFP-1310-10-SMF | Dahua | Оптический модуль SFP+ LC. Разъем: LC; скорость передачи: до 40Гбит/с; длина кабеля: до 10км (одномодовое двойное оптоволокно); длина волны (Tx/Rx): 1310нм/1310нм | 201490 | 181341
00-00132363 | QSFP-850-MMF | Dahua | Оптический модуль SFP+ MPO. Разъем: MPO; скорость передачи: до 40Гбит/с; длина кабеля: до 100м (многомодовое двойное оптоволокно); длина волны (Tx/Rx): 850нм/850нм | 51790 | 46611
00-00132360 | SFP-1310R-20-SMF | Dahua | SFP-модуль LC SM. Разъем: LC; скорость передачи: до 155Mбит/с; длина кабеля: до 20км (одномодовое оптоволокно); длина волны (Tx/Rx): 1550нм/1310нм | 4690 | 4221
00-00132359 | SFP-1310T-20-SMF | Dahua | SFP-модуль LC SM. Разъем: LC; скорость передачи: до 155Mбит/с; длина кабеля: до 20км (одномодовое оптоволокно); длина волны (Tx/Rx): 1310нм/1550нм; | 4690 | 4221
00-00132361 | SFP-850-MMF | Dahua | Оптический модуль SFP LC. Разъем: LC; скорость передачи: до 100Mбит/с; длина кабеля: до 2км (многомодовое двойное оптоволокно); длина волны (Tx/Rx): 850нм/850нм | 2890 | 2601
00-00132357 | TSFP-1270R-20-SMF | Dahua | Оптический модуль SFP+. Разъем: LC; скорость передачи: до 10Гбит/с; длина кабеля: до 20км (одномодовое оптоволокно); длина волны (Tx/Rx): 1330нм/1270нм; | 29690 | 26721
00-00132356 | TSFP-1270T-20-SMF | Dahua | Оптический модуль SFP+. Разъем: LC; скорость передачи: до 10Гбит/с; длина кабеля: до 20км (одномодовое оптоволокно); длина волны (Tx/Rx): 1270нм/1330нм; | 29690 | 26721
00-00132354 | TSFP-1310-20-SMF | Dahua | Оптический модуль SFP+. Разъем: LC; скорость передачи: до 10Гбит/с; длина кабеля: до 20км (одномодовое двойное оптоволокно); длина волны (Tx/Rx): 1310нм/1310нм; | 18790 | 16911
00-00132358 | TSFP-1550-40-SMF | Dahua | Оптический модуль SFP+. Разъем: LC; скорость передачи: до 10Гбит/с; длина кабеля: до 40км (одномодовое двойное оптоволокно); длина волны (Tx/Rx): 1550нм/1550нм; | 143890 | 129501
00-00132355 | TSFP-850-MMF | Dahua | Оптический модуль SFP+. Разъем: LC; скорость передачи: до 10Гбит/с; длина кабеля: до 300м (многомодовое двойное оптоволокно); длина волны (Tx/Rx): 850нм/850нм; | 11590 | 10431
00-00047234 | HK-SFP-1.25G-1310-DF-MM | HikVision | SFP-модуль, TX1310nm/1.25G, RX1310nm/1.25G, LC, Multi mode and duplex fiber, 1km, 0～70℃, SFP. | Уточняйте у менеджера | Уточняйте у менеджера
00-00047232 | HK-SFP-1.25G-20-1310 | HikVision | SFP-модуль, TX1310nm/1.25G,RX1550nm/1.25G,LC, single mode и single fiber, 20км, 0…+70°C, SFP. | Уточняйте у менеджера | Уточняйте у менеджера
00-00047235 | HK-SFP-1.25G-20-1310-DF | HikVision | SFP-модуль, TX1310nm/1.25G, RX1310nm/1.25G, LC, Single mode and duplex fiber, 20km, 0～70℃, SFP. | Уточняйте у менеджера | Уточняйте у менеджера
00-00047233 | HK-SFP-1.25G-20-1550 | HikVision | SFP-модуль, TX1550nm/1.25G,RX1310nm/1.25G,LC, single mode и single fiber, 20км, 0…+70°C, SFP. | Уточняйте у менеджера | Уточняйте у менеджера
00-00047236 | HK-SFP+-10G-20-1270 | HikVision | SFP-модуль, Tx1270nm/10G, Rx1330nm/10G, LC, single mode and single fiber, 20km, 0～70℃, SFP+. | Уточняйте у менеджера | Уточняйте у менеджера
00-00047237 | HK-SFP+-10G-20-1330 | HikVision | SFP-модуль, Tx1330nm/10G, Rx1270nm/10G, LC, single mode and single fiber, 20km, 0～70℃, SFP+. | Уточняйте у менеджера | Уточняйте у менеджера
00-00120018 | NS-SFP-M-2LC88-G-05 | NST | Оптический SFP Модуль. Два волокна Multi Mode. Скорость: 1,25 Гбит/c. Тип разъема: 2LC. Оптический бюджет: 5дБ. Расстояние передачи - до 500м. Рабочая длина волны,нм - Tx:850/Rx:850. Поддержка | 1650 | 1567.5
00-00100991 | NS-SFP-M-2LC88-G10-03 | NST | Оптический SFP Модуль 10G. Два волокна Multi Mode. Скорость: 10 Гбит/c. Тип разъема: 2LC. Оптический бюджет: 5дБ. Расстояние передачи - до 300м. Рабочая длина волны,нм - Tx:850/Rx:850. Поддержка DDM. Размеры (ШхВхГ): 13,7x8,5x55,35мм. Рабочая температура: 0…+70°С | 2000 | 1900
00-00100960 | NS-SFP-RJ45-FG-01 | NST | Медный SFP модуль Gigabit Ethernet с разъемом RJ45. Скорость 10/100/1000 Мбит/с.Интерфейс: SGMII. Расстояние передачи - до 100 м. Размеры (ШхВхГ): 14,3x12,7x63мм. Рабочая температура: 0…+70°С. | 2000 | 1900
00-00100962 | NS-SFP-RJ45-FG-01/I | NST | Промышленный медный SFP модуль Gigabit Ethernet с разъемом RJ45. Скорость 10/100/1000 Мбит/с. Интерфейс: SGMII. Расстояние передачи до 100 м. Размеры (ШхВхГ): 14,3x12,7x63мм. Рабочая температура: -40…+85°С. | 3000 | 2850
00-00100961 | NS-SFP-RJ45-G-01 | NST | Медный SFP модуль Gigabit Ethernet с разъемом RJ45. Скорость 1000 Мбит/с. Интерфейс: SERDES. Расстояние передачи - до 100 м. Размеры (ШхВхГ): 14,3x12,7x63мм. Вес: 0,03кг. Рабочая температура: 0…+70°С. | 2000 | 1900
00-00100963 | NS-SFP-RJ45-G-01/I | NST | Медный SFP модуль Gigabit Ethernet с разъемом RJ45. Скорость 1000 Мбит/с. Интерфейс: SERDES. Расстояние передачи - до 100 м. Размеры (ШхВхГ): 14,3x12,7x63мм. Вес: 0,03кг. Рабочая температура: -40…+85°С. | 3000 | 2850
00-00125366 | NS-SFP-S-2LC33-G-10 | NST | Оптический SFP Модуль. Два волокна Single Mode. Скорость: до 1,25 Гбит/c. Тип разъема: 2xLC. Расстояние передачи - до 10км. Рабочая длина волны Tx:1310/Rx:1310. Поддержка DDM. Размеры (ШхВхГ): 14,8x12,4x56,5мм. Рабочая температура: 0…+70°С. | 1250 | 1187.5
00-00125367 | NS-SFP-S-2LC33-G-10/I | NST | Оптический SFP Модуль промышленный. Два волокна Single Mode. Скорость: до 1,25 Гбит/c. Тип разъема: 2xLC. Расстояние передачи - до 10км. Рабочая длина волны Tx:1310/Rx:1310. Поддержка DDM. Размеры (ШхВхГ): 14,8x12,4x56,5мм. Рабочая температура: -40…+85°С. | 2350 | 2232.5
00-00100966 | NS-SFP-S-2LC33-G-20 | NST | Оптический SFP Модуль. Два волокна Single Mode. Скорость: до 1,25 Гбит/c. Тип разъема: 2xLC. Оптический бюджет: 15дБ. Расстояние передачи - до 20км. Рабочая длина волны,нм - Tx:1310/Rx:1310. Поддержка DDM. Размеры (ШхВхГ): 14,8x12,4x56,5мм. Рабочая температура: 0…+70°С. | 1250 | 1187.5
00-00100967 | NS-SFP-S-2LC33-G-20/I | NST | Оптический SFP Модуль промышленный. Два волокна Single Mode. Скорость: до 1,25 Гбит/c. Тип разъема: 2xLC. Оптический бюджет: 15дБ. Расстояние передачи - до 20км. Рабочая длина волны,нм - Tx:1310/Rx:1310. Поддержка DDM. Размеры (ШхВхГ): 14,8x12,4x56,5мм. Рабочая температура: -40…+85°С. | 2350 | 2232.5
00-00100988 | NS-SFP-S-2LC33-G10-20 | NST | Оптический SFP Модуль 10G. Два волокна Single Mode. Скорость: 10 Гбит/c. Тип разъема: 2LC. Оптический бюджет: 15дБ. Расстояние передачи - до 20км. Рабочая длина волны,нм - Tx:1310/Rx:1310. Поддержка DDM. Размеры (ШхВхГ): 13,7x8,5x55,35мм. Рабочая температура: 0…+70°С. | 2700 | 2565
00-00100989 | NS-SFP-S-LC23-G10-20 | NST | Оптический SFP Модуль 10G. Одно волокно Single Mode. Скорость: до 10 Гбит/c. Тип разъема: LC. Оптический бюджет: 15дБ. Расстояние передачи - до 20км. Рабочая длина волны,нм - Tx:1270/Rx:1330. Поддержка DDM. Размеры (ШхВхГ): 13,7x11x63,8мм. Рабочая температура: 0…+70°С. | 2900 | 2755
00-00100990 | NS-SFP-S-LC32-G10-20 | NST | Оптический SFP Модуль 10G. Одно волокно Single Mode. Скорость: до 10 Гбит/c. Тип разъема: LC. Оптический бюджет: 15дБ. Расстояние передачи - до 20км. Рабочая длина волны,нм - Tx:1330/Rx:1270. Поддержка DDM. Размеры (ШхВхГ): 13,7x11x63,8мм. Рабочая температура: 0…+70°С | 2900 | 2755
00-00100978 | NS-SFP-S-LC35-G-20 | NST | Оптический SFP Модуль. Одно волокно Single Mode. Скорость: до 1,25 Гбит/c. Тип разъема: LC. Оптический бюджет: 13дБ. Расстояние передачи - до 20км. Рабочая длина волны,нм - Tx:1310/Rx:1550. Поддержка DDM. Размеры (ШхВхГ): 13,7x8,5x55,35мм. Рабочая температура: 0…+70°С. | 1450 | 1377.5
00-00100982 | NS-SFP-S-LC35-G-20/I | NST | Оптический SFP Модуль промышленный. Одно волокно Single Mode. Скорость: до 1,25 Гбит/c. Тип разъема: LC. Оптический бюджет: 13дБ. Расстояние передачи - до 20км. Рабочая длина волны,нм - Tx:1310/Rx:1550. Поддержка DDM. Размеры (ШхВхГ): 13,7x8,5x55,35мм. Рабочая температура: -40…+85°С. | 2250 | 2137.5
00-00102681 | NS-SFP-S-LC35-G-3 | NST | Оптический SFP Модуль. Одно волокно Single Mode. Скорость: до 1,25 Гбит/c. Тип разъема: LC. Оптический бюджет: 12дБ. Расстояние передачи - до 3км. Рабочая длина волны,нм - Tx:1310/Rx:1550. Поддержка DDM. Размеры (ШхВхГ): 13,7x8,5x55,35мм. Рабочая температура: 0…+70°С. | 1000 | 950
00-00100986 | NS-SFP-S-LC35-G-40 | NST | Оптический SFP Модуль. Одно волокно Single Mode. Скорость: до 1,25 Гбит/c. Тип разъема: LC. Оптический бюджет: 19дБ. Расстояние передачи - до 40км. Рабочая длина волны,нм - Tx:1310/Rx:1550. Поддержка DDM. Размеры (ШхВхГ): 13,7x8,5x55,35мм. Рабочая температура: 0…+70°С | 2000 | 1900
00-00100979 | NS-SFP-S-LC53-G-20 | NST | Оптический SFP Модуль. Одно волокно Single Mode. Скорость: до 1,25 Гбит/c. Тип разъема: LC. Оптический бюджет: 13дБ. Расстояние передачи - до 20км. Рабочая длина волны,нм - Tx:1550/Rx:1310. Поддержка DDM. Размеры (ШхВхГ): 13,7x8,5x55,35мм. Рабочая температура: 0…+70°С. | 1450 | 1377.5
00-00100983 | NS-SFP-S-LC53-G-20/I | NST | Оптический SFP Модуль промышленный. Одно волокно Single Mode. Скорость: до 1,25 Гбит/c. Тип разъема: LC. Оптический бюджет: 13дБ. Расстояние передачи - до 20км. Рабочая длина волны,нм - Tx:1550/Rx:1310. Поддержка DDM. Размеры (ШхВхГ): 13,7x8,5x55,35мм. Рабочая температура: -40…+85°С. | 2250 | 2137.5
00-00102682 | NS-SFP-S-LC53-G-3 | NST | Оптический SFP Модуль. Одно волокно Single Mode. Скорость: до 1,25 Гбит/c. Тип разъема: LC. Оптический бюджет: 12дБ. Расстояние передачи - до 3км. Рабочая длина волны,нм - Tx:1550/Rx:1310. Поддержка DDM. Размеры (ШхВхГ): 13,7x8,5x55,35мм. Рабочая температура: 0…+70°С. | 1000 | 950
00-00100987 | NS-SFP-S-LC53-G-40 | NST | Оптический SFP Модуль. Одно волокно Single Mode. Скорость: до 1,25 Гбит/c. Тип разъема: LC. Оптический бюджет: 19дБ. Расстояние передачи - до 40км. Рабочая длина волны,нм - Tx:1550/Rx:1310. Поддержка DDM. Размеры (ШхВхГ): 13,7x8,5x55,35мм. Рабочая температура: 0…+70°С | 2000 | 1900
00-00100968 | NS-SFP-S-SC35-F-20 | NST | Оптический SFP Модуль. Одно волокно Single Mode. Скорость: до 155 мбит/c. Тип разъема: SC. Оптический бюджет: 18дБ. Расстояние передачи - до 20км. Рабочая длина волны,нм - Tx:1310/Rx:1550. Поддержка DDM. Размеры (ШхВхГ): 13,7x11x63,8мм. Рабочая температура: 0…+70°С. | 1400 | 1330
00-00100970 | NS-SFP-S-SC35-F-20/I | NST | Оптический SFP Модуль промышленный. Одно волокно Single Mode. Скорость: до 155 мбит/c. Тип разъема: SC. Оптический бюджет: 18дБ. Расстояние передачи - до 20км. Рабочая длина волны,нм - Tx:1310/Rx:1550. Поддержка DDM. Размеры (ШхВхГ): 13,7x11x63,8мм. Рабочая температура: -40…+85°С. | 2200 | 2090
00-00100972 | NS-SFP-S-SC35-G-20 | NST | Оптический SFP Модуль. Одно волокно Single Mode. Скорость: до 1,25 Гбит/c. Тип разъема: SC. Оптический бюджет: 13дБ. Расстояние передачи - до 20км. Рабочая длина волны,нм - Tx:1310/Rx:1550. Поддержка DDM. Размеры (ШхВхГ): 13,7x11x63,8мм. Рабочая температура: 0…+70°С. | 1350 | 1282.5
00-00100980 | NS-SFP-S-SC35-G-20/I | NST | Промышленный SFP Модуль. Одно волокно Single Mode. Скорость: до 1,25 Гбит/c. Тип разъема: SC. Оптический бюджет: 13дБ. Расстояние передачи - до 20км. Рабочая длина волны,нм - Tx:1310/Rx:1550. Поддержка DDM. Размеры (ШхВхГ): 13,7x11x63,8мм. Рабочая температура: -40…+85°С. | 2200 | 2090
00-00100974 | NS-SFP-S-SC35-G-3 | NST | Оптический SFP Модуль. Одно волокно Single Mode. Скорость: до 1,25 Гбит/c. Тип разъема: SC. Оптический бюджет: 12дБ. Расстояние передачи - до 3км. Рабочая длина волны,нм - Tx:1310/Rx:1550. Поддержка DDM. Размеры (ШхВхГ): 13,7x11x63,8мм. Рабочая температура: 0…+70°С. | 1290 | 1225.5
00-00100976 | NS-SFP-S-SC35-G-3/I | NST | Оптический SFP Модуль промышленный. Одно волокно Single Mode. Скорость: до 1,25 Гбит/c. Тип разъема: SC. Оптический бюджет: 12дБ. Расстояние передачи - до 3км. Рабочая длина волны,нм - Tx:1310/Rx:1550. Поддержка DDM. Размеры (ШхВхГ): 13,7x11x63,8мм. Рабочая температура: -40…+85°С. | 1690 | 1605.5
00-00100984 | NS-SFP-S-SC35-G-40 | NST | Оптический SFP Модуль. Одно волокно Single Mode. Скорость: до 1,25 Гбит/c. Тип разъема: SC. Оптический бюджет: 19дБ. Расстояние передачи - до 40км. Рабочая длина волны,нм - Tx:1310/Rx:1550. Поддержка DDM. Размеры (ШхВхГ): 13,7x11x63,8мм. Рабочая температура: 0…+70°С. | 2000 | 1900
00-00100969 | NS-SFP-S-SC53-F-20 | NST | Оптический SFP Модуль. Одно волокно Single Mode. Скорость: до 155 мбит/c. Тип разъема: SC. Оптический бюджет: 18дБ. Расстояние передачи - до 20км. Рабочая длина волны,нм - Tx:1550/Rx:1310. Поддержка DDM. Размеры (ШхВхГ): 13,7x11x63,8мм. Рабочая температура: 0…+70°С. | 1400 | 1330
00-00100971 | NS-SFP-S-SC53-F-20/I | NST | Оптический SFP Модуль промышленный. Одно волокно Single Mode. Скорость: до 155 мбит/c. Тип разъема: SC. Оптический бюджет: 18дБ. Расстояние передачи - до 20км. Рабочая длина волны,нм - Tx:1550/Rx:1310. Поддержка DDM. Размеры (ШхВхГ): 13,7x11x63,8мм. Рабочая температура: -40…+85°С. | 2200 | 2090
00-00100973 | NS-SFP-S-SC53-G-20 | NST | Оптический SFP Модуль. Одно волокно Single Mode. Скорость: до 1,25 Гбит/c. Тип разъема: SC. Оптический бюджет: 13дБ. Расстояние передачи - до 20км. Рабочая длина волны,нм - Tx:1550/Rx:1310. Поддержка DDM. Размеры (ШхВхГ): 13,7x11x63,8мм. Рабочая температура: 0…+70°С. | 1350 | 1282.5
00-00100981 | NS-SFP-S-SC53-G-20/I | NST | Оптический SFP Модуль промышленный. Одно волокно Single Mode. Скорость: до 1,25 Гбит/c. Тип разъема: SC. Оптический бюджет: 13дБ. Расстояние передачи - до 20км. Рабочая длина волны,нм - Tx:1550/Rx:1310. Поддержка DDM. Размеры (ШхВхГ): 13,7x11x63,8мм. Рабочая температура: -40…+85°С. | 2200 | 2090
00-00100975 | NS-SFP-S-SC53-G-3 | NST | Оптический SFP Модуль. Одно волокно Single Mode. Скорость: до 1,25 Гбит/c. Тип разъема: SC. Оптический бюджет: 12дБ. Расстояние передачи - до 3км. Рабочая длина волны,нм - Tx:1550/Rx:1310. Поддержка DDM. Размеры (ШхВхГ): 13,7x11x63,8мм. Рабочая температура: 0…+70°С. | 1290 | 1225.5
00-00100977 | NS-SFP-S-SC53-G-3/I | NST | Оптический SFP Модуль промышленный. Одно волокно Single Mode. Скорость: до 1,25 Гбит/c. Тип разъема: SC. Оптический бюджет: 12дБ. Расстояние передачи - до 3км. Рабочая длина волны,нм - Tx:1550/Rx:1310. Поддержка DDM. Размеры (ШхВхГ): 13,7x11x63,8мм. Рабочая температура: -40…+85°С. | 1690 | 1605.5
00-00100985 | NS-SFP-S-SC53-G-40 | NST | Оптический SFP Модуль. Одно волокно Single Mode. Скорость: до 1,25 Гбит/c. Тип разъема: SC. Оптический бюджет: 19дБ. Расстояние передачи - до 40км. Рабочая длина волны,нм - Tx:1550/Rx:1310. Поддержка DDM. Размеры (ШхВхГ): 13,7x11x63,8мм. Рабочая температура: 0…+70°С. | 2000 | 1900
00-00094960 | OC-SFP-10G-1M | OSNOVO | DAC кабель SFP+ 10G. Скорость: 10 Гбит/c. Тип разъема: SFP. Длина кабеля 1м. Размеры коннектора (ШхВхГ): 11x9x101мм. Рабочая температура: 0…+70°С. | 2893 | 2893
00-00094961 | OC-SFP-10G-2M | OSNOVO | DAC кабель SFP+ 10G. Скорость: 10 Гбит/c. Тип разъема: SFP. Длина кабеля 2м. Размеры коннектора (ШхВхГ): 11x9x101мм. Рабочая температура: 0…+70°С. | 3381 | 3381
00-00094962 | OC-SFP-10G-3M | OSNOVO | DAC кабель SFP+ 10G. Скорость: 10 Гбит/c. Тип разъема: SFP. Длина кабеля 3м. Размеры коннектора (ШхВхГ): 11x9x101мм. Рабочая температура: 0…+70°С. | 4352 | 4352
00-00084977 | SFP-M2LC05-10G-850-850 | OSNOVO | Оптический SFP Модуль 10G. Два волокна Multi Mode. Скорость: 10 Гбит/c. Тип разъема: 2LC. Оптический бюджет: 10дБ. Расстояние передачи - до 300м. Рабочая длина волны,нм - Tx:850/Rx:850. Поддержка DDM. Размеры (ШхВхГ): 13,7x8,5x55,35мм. Рабочая температура: 0…+70°С | 2516 | 2516
00-00119030 | SFP-M2LC14-G-1310-1310 | OSNOVO | Оптический SFP Модуль. Два волокна Multy Mode. Скорость: до 1.25 Гбит/c. Тип разъема: 2xLC. Оптический бюджет: 14дБ. Расстояние передачи - до 2км. Рабочая длина волны,нм - Tx:1310/Rx:1310. Поддержка DDM. Размеры (ШхВхГ): 13,7x12,2x56,7мм. Рабочая температура: 0…+70°С. | 2767 | 2767
00-00119031 | SFP-M2LC14-G-1310-1310-I | OSNOVO | Оптический SFP Модуль промышленный. Два волокна Multy Mode. Скорость: до 1.25 Гбит/c. Тип разъема: 2xLC. Оптический бюджет: 14дБ. Расстояние передачи - до 2км. Рабочая длина волны,нм - Tx:1310/Rx:1310. Поддержка DDM. Размеры (ШхВхГ): 13,7x12,2x56,7мм. Рабочая температура: -40…+85°С. | 4600 | 4600
00-00094958 | SFP-M2LC15-G-850-850 | OSNOVO | Оптический SFP Модуль. Два волокна Multi Mode. Скорость: до 1,25 Гбит/c. Тип разъема: 2LC. Оптический бюджет: 15дБ. Расстояние передачи - до 550м. Рабочая длина волны,нм - Tx:850/Rx:850. Поддержка DDM. Размеры (ШхВхГ): 13,8x12,9x56,5мм. Рабочая температура: 0…+70°С | 2217 | 2217
00-00094959 | SFP-M2LC15-G-850-850-I | OSNOVO | Оптический SFP Модуль. Два волокна Multi Mode. Скорость: до 1,25 Гбит/c. Тип разъема: 2LC. Оптический бюджет: 15дБ. Расстояние передачи - до 550м. Рабочая длина волны,нм - Tx:850/Rx:850. Поддержка DDM. Размеры (ШхВхГ): 13,8x12,9x56,5мм. Рабочая температура: -40…+70°С | 3463 | 3463
00-00039147 | SFP-S1LC12-G-1310-1550 | OSNOVO | Оптический SFP Модуль. Одно волокно Single Mode. Скорость: до 1,25 Гбит/c. Тип разъема: LC. Оптический бюджет: 12дБ. Расстояние передачи - до 3км. Рабочая длина волны,нм - Tx:1310/Rx:1550. Поддержка DDM. Размеры (ШхВхГ): 13,7x8,5x55,35мм. Рабочая температура: 0…+70°С. | 1471 | 1471
00-00039148 | SFP-S1LC12-G-1550-1310 | OSNOVO | Оптический SFP Модуль. Одно волокно Single Mode. Скорость: до 1,25 Гбит/c. Тип разъема: LC. Оптический бюджет: 12дБ. Расстояние передачи - до 3км. Рабочая длина волны,нм - Tx:1550/Rx:1310. Поддержка DDM. Размеры (ШхВхГ): 13,7x8,5x55,35мм. Рабочая температура: 0…+70°С. | 1471 | 1471
00-00039151 | SFP-S1LC13-G-1310-1550 | OSNOVO | Оптический SFP Модуль. Одно волокно Single Mode. Скорость: до 1,25 Гбит/c. Тип разъема: LC. Оптический бюджет: 13дБ. Расстояние передачи - до 20км. Рабочая длина волны,нм - Tx:1310/Rx:1550. Поддержка DDM. Размеры (ШхВхГ): 13,7x8,5x55,35мм. Рабочая температура: 0…+70°С. | 2272 | 2272
00-00039153 | SFP-S1LC13-G-1310-1550-I | OSNOVO | Оптический SFP Модуль промышленный. Одно волокно Single Mode. Скорость: до 1,25 Гбит/c. Тип разъема: LC. Оптический бюджет: 13дБ. Расстояние передачи - до 20км. Рабочая длина волны,нм - Tx:1310/Rx:1550. Поддержка DDM. Размеры (ШхВхГ): 13,7x8,5x55,35мм. Рабочая температура: -40…+85°С. | 3353 | 3353
00-00039152 | SFP-S1LC13-G-1550-1310 | OSNOVO | Оптический SFP Оптический SFP Модуль. Одно волокно Single Mode. Скорость: до 1,25 Гбит/c. Тип разъема: LC. Оптический бюджет: 13дБ. Расстояние передачи - до 20км. Рабочая длина волны,нм - Tx:1550/Rx:1310. Поддержка DDM. Размеры (ШхВхГ): 13,7x8,5x55,35мм. Рабочая температура: 0…+70°С. | 2288 | 2288
00-00039154 | SFP-S1LC13-G-1550-1310-I | OSNOVO | Оптический SFP Модуль промышленный. Одно волокно Single Mode. Скорость: до 1,25 Гбит/c. Тип разъема: LC. Оптический бюджет: 13дБ. Расстояние передачи - до 20км. Рабочая длина волны,нм - Tx:1550/Rx:1310. Поддержка DDM. Размеры (ШхВхГ): 13,7x8,5x55,35мм. Рабочая температура: -40…+85°С. | 3349 | 3349
00-00084979 | SFP-S1LC15-10G-1270-1330 | OSNOVO | Оптический SFP Модуль 10G. Одно волокно Single Mode. Скорость: до 10 Гбит/c. Тип разъема: LC. Оптический бюджет: 15дБ. Расстояние передачи - до 20км. Рабочая длина волны,нм - Tx:1270/Rx:1330. Поддержка DDM. Размеры (ШхВхГ): 13,7x11x63,8мм. Рабочая температура: 0…+70°С. | 5015 | 5015
00-00084980 | SFP-S1LC15-10G-1330-1270 | OSNOVO | Оптический SFP Модуль 10G. Одно волокно Single Mode. Скорость: до 10 Гбит/c. Тип разъема: LC. Оптический бюджет: 15дБ. Расстояние передачи - до 20км. Рабочая длина волны,нм - Tx:1330/Rx:1270. Поддержка DDM. Размеры (ШхВхГ): 13,7x11x63,8мм. Рабочая температура: 0…+70°С | 5015 | 5015
00-00039157 | SFP-S1LC19-G-1310-1550 | OSNOVO | Оптический SFP Модуль. Одно волокно Single Mode. Скорость: до 1,25 Гбит/c. Тип разъема: LC. Оптический бюджет: 19дБ. Расстояние передачи - до 40км. Рабочая длина волны,нм - Tx:1310/Rx:1550. Поддержка DDM. Размеры (ШхВхГ): 13,7x8,5x55,35мм. Рабочая температура: 0…+70°С. | 4021 | 4021
00-00039158 | SFP-S1LC19-G-1550-1310 | OSNOVO | Оптический SFP Модуль. Одно волокно Single Mode. Скорость: до 1,25 Гбит/c. Тип разъема: LC. Оптический бюджет: 19дБ. Расстояние передачи - до 40км. Рабочая длина волны,нм - Tx:1550/Rx:1310. Поддержка DDM. Размеры (ШхВхГ): 13,7x8,5x55,35мм. Рабочая температура: 0…+70°С. | 4319 | 4319
00-00039145 | SFP-S1SC12-G-1310-1550 | OSNOVO | Оптический SFP Модуль. Одно волокно Single Mode. Скорость: до 1,25 Гбит/c. Тип разъема: SC. Оптический бюджет: 12дБ. Расстояние передачи - до 3км. Рабочая длина волны,нм - Tx:1310/Rx:1550. Поддержка DDM. Размеры (ШхВхГ): 13,7x11x63,8мм. Рабочая температура: 0…+70°С. | 1648 | 1648
00-00039149 | SFP-S1SC12-G-1310-1550-I | OSNOVO | Оптический SFP Модуль промышленный. Одно волокно Single Mode. Скорость: до 1,25 Гбит/c. Тип разъема: SC. Оптический бюджет: 12дБ. Расстояние передачи - до 3км. Рабочая длина волны,нм - Tx:1310/Rx:1550. Поддержка DDM. Размеры (ШхВхГ): 13,7x11x63,8мм. Рабочая температура: -40…+85°С. | 2497 | 2497
00-00039146 | SFP-S1SC12-G-1550-1310 | OSNOVO | Оптический SFP Модуль. Одно волокно Single Mode. Скорость: до 1,25 Гбит/c. Тип разъема: SC. Оптический бюджет: 12дБ. Расстояние передачи - до 3км. Рабочая длина волны,нм - Tx:1550/Rx:1310. Поддержка DDM. Размеры (ШхВхГ): 13,7x11x63,8мм. Рабочая температура: 0…+70°С. | 1648 | 1648
00-00039150 | SFP-S1SC12-G-1550-1310-I | OSNOVO | Оптический SFP Модуль промышленный. Одно волокно Single Mode. Скорость: до 1,25 Гбит/c. Тип разъема: SC. Оптический бюджет: 12дБ. Расстояние передачи - до 3км. Рабочая длина волны,нм - Tx:1550/Rx:1310. Поддержка DDM. Размеры (ШхВхГ): 13,7x11x63,8мм. Рабочая температура: -40…+85°С. | 2455 | 2455
00-00057047 | SFP-S1SC13-G-1310-1550-I | OSNOVO | Промышленный SFP Модуль. Одно волокно Single Mode. Скорость: до 1.25 Гбит/c. Тип разъема: SC. Оптический бюджет: 13дБ. Расстояние передачи - до 20км. Рабочая длина волны.нм - Tx:1310/Rx:1550. Поддержка DDM. Размеры (ШхВхГ): 13.7x11x63.8мм. Рабочая температура: -40…+85°С. | 3075 | 3075
00-00053678 | SFP-S1SC13-G-1550-1310 | OSNOVO | Оптический SFP Модуль. Одно волокно Single Mode. Скорость: до 1,25 Гбит/c. Тип разъема: SC. | 2328 | 2328
00-00057042 | SFP-S1SC18-F-1310-1550 | OSNOVO | Оптический SFP Модуль. Одно волокно Single Mode. Скорость: до 155 мбит/c. Тип разъема: SC. Оптический бюджет: 18дБ. Расстояние передачи - до 20км. Рабочая длина волны.нм - Tx:1310/Rx:1550. Поддержка DDM. Размеры (ШхВхГ): 13.7x11x63.8мм. Рабочая температура: 0…+70°С. | 1933 | 1933
00-00039159 | SFP-S1SC18-F-1310-1550-I | OSNOVO | Оптический SFP Модуль промышленный. Одно волокно Single Mode. Скорость: до 155 мбит/c. Тип разъема: SC. Оптический бюджет: 18дБ. Расстояние передачи - до 20км. Рабочая длина волны,нм - Tx:1310/Rx:1550. Поддержка DDM. Размеры (ШхВхГ): 13,7x11x63,8мм. Рабочая температура: -40…+85°С. | 3345 | 3345
00-00057043 | SFP-S1SC18-F-1550-1310 | OSNOVO | Оптический SFP Модуль. Одно волокно Single Mode. Скорость: до 155 мбит/c. Тип разъема: SC. Оптический бюджет: 18дБ. Расстояние передачи - до 20км. Рабочая длина волны.нм - Tx:1550/Rx:1310. Поддержка DDM. Размеры (ШхВхГ): 13.7x11x63.8мм. Рабочая температура: 0…+70°С. | 1899 | 1899
00-00057044 | SFP-S1SC18-F-1550-1310-I | OSNOVO | Оптический SFP Модуль промышленный. Одно волокно Single Mode. Скорость: до 155 мбит/c. Тип разъема: SC. Оптический бюджет: 18дБ. Расстояние передачи - до 20км. Рабочая длина волны.нм - Tx:1550/Rx:1310. Поддержка DDM. Размеры (ШхВхГ): 13.7x11x63.8мм. Рабочая температура: -40…+85°С. | 3345 | 3345
00-00039155 | SFP-S1SC19-G-1310-1550 | OSNOVO | Оптический SFP Модуль. Одно волокно Single Mode. Скорость: до 1,25 Гбит/c. Тип разъема: SC. Оптический бюджет: 19дБ. Расстояние передачи - до 40км. Рабочая длина волны,нм - Tx:1310/Rx:1550. Поддержка DDM. Размеры (ШхВхГ): 13,7x11x63,8мм. Рабочая температура: 0…+70°С. | 4042 | 4042
00-00039156 | SFP-S1SC19-G-1550-1310 | OSNOVO | Оптический SFP Модуль. Одно волокно Single Mode. Скорость: до 1,25 Гбит/c. Тип разъема: SC. Оптический бюджет: 19дБ. Расстояние передачи - до 40км. Рабочая длина волны,нм - Tx:1550/Rx:1310. Поддержка DDM. Размеры (ШхВхГ): 13,7x11x63,8мм. Рабочая температура: 0…+70°С. | 4148 | 4148
00-00119033 | SFP-S2LC10-25G-1310-1310 | OSNOVO | Оптический SFP Модуль 25G. Два волокна Single Mode. Скорость: 25 Гбит/c. Тип разъема: 2LC. Оптический бюджет: 10дБ. Расстояние передачи - до 10км. Рабочая длина волны,нм - Tx:1310/Rx:1310. Поддержка DDM. Размеры (ШхВхГ): 14x13,2x57мм. Рабочая температура: 0…+70°С. | 6900 | 6900
00-00119032 | SFP-S2LC13-10G-1550-1550 | OSNOVO | Оптический SFP Модуль 10G. Два волокна Single Mode. Скорость: 10 Гбит/c. Тип разъема: 2LC. Оптический бюджет: 13дБ. Расстояние передачи - до 40км. Рабочая длина волны,нм - Tx:1550/Rx:1550. Поддержка DDM. Размеры (ШхВхГ): 14x13,2x57мм. Рабочая температура: 0…+70°С. | 20214 | 20214
00-00084978 | SFP-S2LC15-10G-1310-1310 | OSNOVO | Оптический SFP Модуль 10G. Два волокна Single Mode. Скорость: 10 Гбит/c. Тип разъема: 2LC. Оптический бюджет: 15дБ. Расстояние передачи - до 20км. Рабочая длина волны,нм - Tx:1310/Rx:1310. Поддержка DDM. Размеры (ШхВхГ): 13,7x8,5x55,35мм. Рабочая температура: 0…+70°С. | 4422 | 4422
00-00053429 | SFP-S2LC15-G-1310-1310 | OSNOVO | Oптический двухволоконный SFP модуль. До 1,25Гбит/с. Расстояние передачи по одномодовому волокну до 20км. Оптический порт: 2xLC (tx1310нм. + rx1310нм.) Размеры (ШхВхГ): 14,3x12,7x63мм. Рабочая температура: 0…+70°С. | 1799 | 1799
00-00084976 | SFP-S2LC15-G-1310-1310-I | OSNOVO | Оптический SFP Модуль промышленный. Два волокна Single Mode. Скорость: до 1,25 Гбит/c. Тип разъема: 2xLC. Оптический бюджет: 15дБ. Расстояние передачи - до 20км. Рабочая длина волны,нм - Tx:1310/Rx:1310. Поддержка DDM. Размеры (ШхВхГ): 14,8x12,4x56,5мм. Рабочая температура: -40…+85°С. | 3029 | 3029
00-00027266 | SFP-TP-RJ45 | OSNOVO | Медный SFP модуль Gigabit Ethernet с разъемом RJ45. Скорость до 1,25Гбит/с. Расстояние передачи до 100 м. Размеры (ШхВхГ): 14,3x12,7x63мм. Рабочая температура: 0…+70°С. | 3027 | 3027
00-00122619 | SFP-TP-RJ45(10G) | OSNOVO | SFP модуль 10G Ethernet с разъемом RJ45. Скорость 10 Гбит/с. Расстояние передачи - 30 м. Размеры (ШхВхГ): 13,8x13,7x68мм. Рабочая температура: 0…+70°С. | 8063 | 8063
00-00084974 | SFP-TP-RJ45(1G) | OSNOVO | Медный SFP модуль Gigabit Ethernet с разъемом RJ45. Скорость 1000 Мбит/с. Интерфейс: SERDES. Расстояние передачи - до 100 м. Размеры (ШхВхГ): 14,3x12,7x63мм. Вес: 0,03кг. Рабочая температура: 0…+70°С. | 3311 | 3311
00-00084975 | SFP-TP-RJ45(1G)-I | OSNOVO | Медный SFP модуль Gigabit Ethernet с разъемом RJ45. Скорость 1000 Мбит/с. Интерфейс: SERDES. Расстояние передачи - до 100 м. Размеры (ШхВхГ): 14,3x12,7x63мм. Вес: 0,03кг. Рабочая температура: -40…+85°С. | 4649 | 4649
00-00027267 | SFP-TP-RJ45/I | OSNOVO | Промышленный медный SFP модуль Gigabit Ethernet с разъемом RJ45. Скорость до 1,25Гбит/с. Расстояние передачи до 100 м. Размеры (ШхВхГ): 14,3x12,7x63мм. Рабочая температура: -40…+85°С. | 4576 | 4576
00-00051744 | TFortis EOLS-BI1312-10-DI+EOLS-BI1512-10-DI | TFortis | Комплект оптических одноволоконных трансиверов формата SFP для одномодового оптоволокна до 10 км. Конструкция трансиверов позволяет производить «горячую» замену. Во включенном коммутаторе или медиаконвертере может быть произведена замена или добавление такого трансивера без остановки работы всей сети. Прочный металлический корпус увеличивает срок службы и уменьшает электромагнитные помехи. Модули протестированы. Рекомендуется использовать совместно с коммутатором TFortis PSW-2G4F и остальными управляемыми коммутаторами TFortis PSW, медиаконвертером FC-2. | 18600 | 16740
00-00021959 | TFortis SFP (TBSF-13-3-12gSC-3i1310+TBSF-15-3-12gS | TFortis | Комплект из двух оптических SFP-модулей одномодовых индустриальных; SC; до 3 км; 1.25 Гбит/с; 1550TX/1310RX и 1310TX/1550RX; Оптический бюджет 11 дБ (-13...-7/-24 дБ); 3.3В;-40…+85°C. Возможность горячей замены. | 14400 | 12960
00-00038178 | TFortis SFP-T1000 industrial | TFortis | Трансивер формата SFP. Конструкция трансиверов позволяет производить «горячую» замену. Во включенном коммутаторе или медиаконвертере может быть произведена замена или добавление такого трансивера без остановки работы всей сети. Прочный металлический корпус увеличивает срок службы и уменьшает электромагнитные помехи. Модули протестированы. Рекомендуется использовать совместно с коммутатором TFortis PSW-2G4F и остальными управляемыми коммутаторами TFortis PSW, медиаконвертером FC-2. | 13300 | 11970
00-00124835 | TL-SM311LS | TP-LINK | Гигабитный SFP-модуль, одномодовый, 1.25 Гбит/с; MiniGBIC, интерфейс LC(Duplex), расстояние 20км, длина волны 1310нм. | Уточняйте у менеджера | Уточняйте у менеджера
00-00124845 | TL-SM321B | TP-LINK | 1000Base-BX WDM двунаправленный SFP-модуль, разъём LC, TX:1310нм/RX:1550нм, одномодовый, 20км | Уточняйте у менеджера | Уточняйте у менеджера
00-00059513 | PSE-SFP-1GR | Бастион | Оптический трансивер, SFP-модуль. Скорость передачи данных — 1,25 Гбит/с, тип кабеля — одномодовый 9/125 мкм, тип модуля — одноволоконный, разъём — LC, максимальная дальность работы — 20 км, длина волны Tx — 1310 нм, длина волны Rx — 1550 нм, мощность излучения — -9…-3 дБм, чувствительность — -25 дБм, горячая замена, цифровой контроль параметров DDM, диапазон рабочих температур — 0…+70 °С. | 1430 | 1144
00-00059514 | PSE-SFP-1GT | Бастион | Оптический трансивер, SFP-модуль. Скорость передачи данных — 1,25 Гбит/с, тип кабеля — одномодовый 9/125 мкм, тип модуля — одноволоконный, разъём — LC, максимальная дальность работы — 20 км, длина волны Tx — 1550 нм, длина волны Rx — 1310 нм, мощность излучения — -9…-3 дБм, чувствительность — -25 дБм, горячая замена, цифровой контроль параметров DDM, диапазон рабочих температур — 0…+70 °С. | Уточняйте у менеджера | Уточняйте у менеджера
00-00124562 | BOLID SFP-GMM-1D | BOLID | Оптический SFP модуль; Dual Fiber, LC/UPC; MMF (многомодовое); 1 Гбит/с; TX: 850 нм; RX: 850 нм; до 550 м; -40…+85°C. | 5288.7 | 5288.7
00-00124564 | BOLID SFP-GSM-3D | BOLID | Оптический SFP модуль; Dual Fiber, LC/UPC; SMF (одномодовое); 1 Гбит/с; TX: 1310 нм; RX: 1310 нм; до 20 км; -40…+85°C. | 6612.4 | 6612.4
00-00124570 | BOLID SFP-GSM-3SA | BOLID | Оптический SFP модуль; LC/UPC; SMF (одномодовое); 1 Гбит/с; TX: 1310 нм; RX: 1550 нм; до 20 км; -40…+85°C. | 6612.4 | 6612.4
00-00124568 | BOLID SFP-GSM-3SB | BOLID | Оптический SFP модуль; LC/UPC; SMF (одномодовое); 1 Гбит/с; TX: 1550 нм; RX: 1310 нм; до 20 км; -40…+85°C. | 6612.4 | 6612.4
00-00124569 | BOLID SFP-XMM-1D | BOLID | Оптический SFP модуль; Dual Fiber LC/UPC; MMF (многомодовое); 10 Гбит/с; TX: 850 нм; RX: 850 нм; до 300 м; -40…+85°C. | 14945 | 14945
Устройства защиты линий
00-00108198 | NS-LP-1GP/2D | NST | Устройство грозозащиты линий Ethernet + PoE на 1 канал (УЗИП). Класс II. Защищает PoE оборудование, подключенное к линиям Ethernet от наведенного напряжения высоких энергий. Скорость передачи данных: 10/100/1000 Мбит/c. Стандарты PoE: IEEE802.3 af/at/bt до 90W. Защищаемые контакты: 1-8. Номинальное рабочее напряжение Un - 48V DC. Максимльное рабочее напряжение Um - 60V DC. Номинальный ток разряда In - до 5kA. Максимльный ток разряда Imax - до 10kA. Время отклика - до 1нс. Вход - Розетка RJ45, Выход - Розетка RJ45. Заземление - клеммная колодка. Материал корпуса - пластик. Размеры (ШxВxГ): 18x90x62мм. Вес: 0,1кг. Монтаж на DIN-рейку. Рабочая температура: -40…+85°С. | 2650 | 2517.5
00-00100993 | NS-LP-1GP/2W | NST | Уличное устройство грозозащиты для локальной вычислительной сети (скорость до 1000 Мб/с) с защитой линий PoE (af/at, методы A + B, контакты 1/2, 3/6, 4/5, 7/8). Двухступенчатая защита. Максимальное длительное рабочее напряжение (Uс) DC58V. Номинальный ток разряда (8/20 мкс, In) 2,5kA. Суммарный ток разряда (8/20 мкс, Itotal) 10kA. Время отклика 1нс. 1 вход (RJ45-мама), 1 выход (RJ45-мама). Промышленное исполнение: корпус из нержавеющей стали, класс защиты IP67. Размеры (ШхВхГ): 175x34x34мм. Рабочая температура: -40…+80°С. | 13810 | 13119.5
00-00102680 | NS-LP-1GP/D | NST | Устройство грозозащиты для локальной вычислительной сети (скорость до 1000 Мбит/с) с защитой линий PoE (af/at, методы A + B, контакты 1/2, 3/6, 4/5, 7/8). Двухступенчатая защита. Максимальное длительное рабочее напряжение (Uс) DC57V. Номинальный ток разряда (8/20 мкс, In) 2,5kA. Суммарный ток разряда (8/20 мкс, Itotal) 10kA. Время отклика 1нс. 1 вход (RJ45-мама), 1 выход (RJ45-мама). Монтаж на DIN-рейку. Размеры (ШхВхГ): 26x93,5x27мм. Рабочая температура: -40…+80°С. | 3610 | 3429.5
00-00100992 | NS-LP-1GP/W | NST | Уличное устройство грозозащиты для локальной вычислительной сети (скорость до 1000 Мб/с) с защитой линий PoE (af/at, методы A + B, контакты 1/2, 3/6, 4/5, 7/8). Двухступенчатая защита. Максимальное длительное рабочее напряжение (Uс) DC58V. Номинальный ток разряда (8/20 мкс, In) 5kA. Суммарный ток разряда (8/20 мкс, Itotal) 10kA. Время отклика 1нс. 1 вход (Клеммы KeyStone), 1 выход (Клеммы KeyStone). Уличное исполнение, класс защиты IP65. Размеры (ШхВхГ): 125x40x80мм. Рабочая температура: -40…+70°С. | 5000 | 4750
00-00108200 | NS-LP-24GP | NST | Устройство грозозащиты Gigabit Ethernet PoE на 24 канала. Тип разъемов: RJ45(8P8C). Поддержка PoE IEEE 802.3af/at/bt до 90W. Скорость передачи данных: 10/100/1000 Мбит/c. Защищаемые пины: 1,2,3,6 4,5,7,8. Двухступенчатая защита: Gas Tube + TVS. Максимальное длительное рабочее напряжение: DC60V. Номинальный ток разряда (8/20 мкс, In): 5kA. Максимальный ток разряда (8/20 мкс, Imax): 10kA. Монтаж в 19" стойку, крепление в комплекте. Размеры (ШхВхГ): 482x44x106мм. Рабочая температура: -40…+85°С. | 62960 | 59812
00-00108199 | NS-LP-AC220/D | NST | Однофазное устройство грозозащиты линий 220В (УЗИП). Класс II. Защищает оборудование, подключенное к линиям AC 220В от наведенного напряжения высоких энергий. Номинальное рабочее напряжение Un - 220V AC. Максимльное рабочее напряжение Um - 275V AC. Номинальный ток разряда In - до 10kA. Максимальный ток разряда Imax - до 20kA. Время отклика - до 25нс. Тип подключения - L-N/N-PE. Материал корпуса - пластик. Размеры (ШxВxГ): 23x90x65мм. Вес: 0,1кг. Монтаж на DIN-рейку. Рабочая температура: -40…+80°С. | 2440 | 2318
00-00027548 | SP-ACD/220 | OSNOVO | Устройство для защиты цепей 220в. Исполнение на Din-рейку. Норм.ток разряда 10кА. Макс ток разряда 20кА. Время отклика не более 20нс | 5871 | 5871
03-00007680 | SP-ACD/220-1 | OSNOVO | Устройство для защиты цепей 220в. Исполнение на Din-рейку. Норм.ток разряда 20кА. Макс ток разряда 40кА. Время отклика не более 20нс. Размеры (ШxВxГ): 36x90x59мм. | 6076 | 6076
00-00027549 | SP-ACD/220-2 | OSNOVO | Устройство для защиты цепей 220в. Исполнение на Din-рейку. Норм.ток разряда 30кА. Макс ток разряда 60кА. Время отклика не более 20нс | 7434 | 7434
00-00027516 | SP-CC | OSNOVO | Устройство грозозащиты цепей видео. 1 вход (BNC-мама), 1 выход (BNC-папа) | 1760 | 1760
00-00022539 | SP-CPD/12-24 | OSNOVO | Устройство грозозащиты цепей видео, питания и данных. Видео: 1 вход (BNC-мама), 1 выход (BNC-мама); Питание и данные: 1 вход (клеммы), 1 выход (клеммы). Две степени защиты. Цепь питания 12/24B, нагрузка 0,5А | 4154 | 4154
00-00027544 | SP-DCD/12 | OSNOVO | Устройство для защиты цепей питания 12В. Исполнение на Din-рейку. | 4034 | 4034
00-00027545 | SP-DCD/24 | OSNOVO | Устройство для защиты цепей питания 24В. Исполнение на Din-рейку. | 4771 | 4771
00-00027546 | SP-DCD/48 | OSNOVO | Устройство для защиты цепей питания 48В. Исполнение на Din-рейку. | 4088 | 4088
00-00027522 | SP-H | OSNOVO | Устройство грозозащиты цепей видео HDCVI/HDTVI/AHD одноканальное для кабеля витой пары. Двухступенчатая защита. Полоса пропускания видеосигнала до 80MHz. Максимальное длительное рабочее напряжение (Uс) DC6V. Номинальный ток разряда (8/20мкс, In) 5kA. Суммарный ток разряда (8/20мкс, Itotal) 10kA. Время отклика не более 1нс. Вх. - Клм.(2pin). Вых. - Клм.(2pin). Монтаж на DIN-рейку. Размеры (ШхВхГ): 25x68x25мм. Рабочая температура -40...+85°C. | 1704 | 1704
00-00027524 | SP-H16C | OSNOVO | Устройство грозозащиты цепей видео HDCVI/HDTVI/AHD на 16 каналов для коаксиального кабеля. Двухступенчатая защита. Полоса пропускания видеосигнала до 80MHz. Максимальное длительное рабочее напряжение (Uс) DC6V. Номинальный ток разряда (8/20мкс, In) 10kA. Суммарный ток разряда (8/20мкс, Itotal) 20kA. Время отклика не более 1нс. Вх. - BNCx16. Вых. - BNCx16. Размеры: 442x99.7x32мм. Рабочая температура -40...+85°C. | 49654 | 49654
00-00027521 | SP-HC | OSNOVO | Устройство грозозащиты цепей видео HDCVI/HDTVI/AHD одноканальное для коаксиального кабеля. Двухступенчатая защита. Полоса пропускания видеосигнала до 80MHz. Максимальное длительное рабочее напряжение (Uс) DC6V. Номинальный ток разряда (8/20мкс, In) 10kA. Суммарный ток разряда (8/20мкс, Itotal) 20kA. Время отклика не более 1нс. 1 вход (BNC-мама), 1 выход (BNC-папа). Монтаж на DIN-рейку. Размеры (ШхВхГ): 25x82x25мм. Рабочая температура -40...+85°C. | 2627 | 2627
00-00027528 | SP-IP/100(ver.2) | OSNOVO | Устройство грозозащиты для локальной вычислительной сети (скорость до 100 Мб/с), 1 вход (RJ45-мама), 1 выход (RJ45-мама). Максимальное рабочее напряжение 6V. Номинальный ток пробоя (8/20 мкс) 5kA.Максимальный ток пробоя (8/20 мкс) 10kA. Общий ток пробоя (8/20 мкс) 20kA. Уровень защитного напряжения 35V. Размеры (ШxВxГ): 25x104x25мм. Рабочая температура: -40…+80°С. | 3311 | 3311
00-00027534 | SP-IP/1000(ver2) | OSNOVO | Устройство грозозащиты для локальной вычислительной сети (скорость до 1000 Мб/с), 1 вход (RJ45-мама), 1 выход (RJ45-мама). Максимальное рабочее напряжение 6V. Номинальный ток пробоя (8/20 мкс) 2,5kA.Максимальный ток пробоя (8/20 мкс) 5kA. Уровень защитного напряжения 15V. Время реакции линия-линия 1 нc. Время реакции линия - PE 100 нс. Размеры: 104x25x25мм. Рабочая температура: -40…+80°С. | 3807 | 3807
00-00027535 | SP-IP/1000D | OSNOVO | Устройство грозозащиты для локальной вычислительной сети (скорость до 1000 Мб/с). Двухступенчатая защита. Максимальное длительное рабочее напряжение (Uс) DC6V. Номинальный ток разряда (8/20мкс, In) 2,5kA. Суммарный ток разряда (8/20мкс, Itotal) 5kA. Время отклика не более 1нс (линия-линия), не более 100нс (линия-земля). 1 вход (RJ45-мама), 1 выход (RJ45-мама). Монтаж на DIN-рейку. Размеры (ШxВxГ): 25x104x25мм. Рабочая температура: -40…+80°С. | 3846 | 3846
00-00022540 | SP-IP/1000PD | OSNOVO | Устройство грозозащиты для локальной вычислительной сети (скорость до 1000 Мбит/с) с защитой линий PoE (af/at, методы A + B, контакты 1/2, 3/6, 4/5, 7/8) Двухступенчатая защита. Максимальное длительное рабочее напряжение (Uс) DC57V. Номинальный ток разряда (8/20 мкс, In) 2,5kA. Суммарный ток разряда (8/20 мкс, Itotal) 10kA. Время отклика 1нс. . 1 вход (RJ45-мама), 1 выход (RJ45-мама). Монтаж на DIN-рейку. Размеры (ШхВхГ): 26x120x27мм. Рабочая температура: -40…+80°С. | 4132 | 4132
00-00029424 | SP-IP/1000PW | OSNOVO | Уличное устройство грозозащиты для локальной вычислительной сети (скорость до 1000 Мб/с) с защитой линий PoE (af/at, методы A + B, контакты 1/2, 3/6, 4/5, 7/8). Двухступенчатая защита. Максимальное длительное рабочее напряжение (Uс) DC58V. Номинальный ток разряда (8/20 мкс, In) 2,5kA. Суммарный ток разряда (8/20 мкс, Itotal) 10kA. Время отклика 1нс. 1 вход (RJ45-мама), 1 выход (RJ45-мама). Промышленное исполнение: корпус из нержавеющей стали, класс защиты IP67. Размеры (ШхВхГ): 175x34x34мм. Рабочая температура: -40…+80°С. | 14175 | 14175
00-00035284 | SP-IP/1000PW(ver2) | OSNOVO | Устройство грозозащиты для локальной вычислительной сети уличное (скорость до 1000 Мб/с) с защитой линий PoE (af/at, методы A + B, контакты 1/2, 3/6, 4/5, 7/8). Двухступенчатая защита. Максимальное длительное рабочее напряжение (Uс) DC58V. Номинальный ток разряда (8/20 мкс, In) 5kA. Суммарный ток разряда (8/20 мкс, Itotal) 10kA. Время отклика 1нс. 1 вход (Клеммы KeyStone), 1 выход (Клеммы KeyStone). Уличное исполнение, класс защиты IP65. Размеры (ШхВхГ): 125x40x80мм. Рабочая температура: -40…+70°С. | 6396 | 6396
00-00094971 | SP-IP/1000PWA | OSNOVO | Уличное устройство грозозащиты для локальной вычислительной сети (скорость до 1000 Мб/с) с защитой линий PoE (af/at, методы A + B, контакты 1/2, 3/6, 4/5, 7/8). Двухступенчатая защита. Максимальное длительное рабочее напряжение (Uс) DC58V. Номинальный ток разряда (8/20 мкс, In) 2,5kA. Суммарный ток разряда (8/20 мкс, Itotal) 10kA. Время отклика 1нс. 1 вход (RJ45-мама), 1 выход (RJ45-мама). Промышленное исполнение: алюминивый корпус, класс защиты IP67.Крепление на DIN-рейку. Размеры (ШхВхГ): 170x34x40мм. Рабочая температура: -40…+80°С. | 7413 | 7413
00-00027529 | SP-IP/100D | OSNOVO | Устройство грозозащиты для локальной вычислительной сети (скорость до 100 Мб/с). Двухступенчатая защита. Максимальное длительное рабочее напряжение (Uс) DC6V. Номинальный ток разряда (8/20мкс, In) 5kA. Суммарный ток разряда (8/20мкс, Itotal) 20kA. Время отклика не более 1нс (линия-линия), не более 100нс (линия-земля). 1 вход (RJ45-мама), 1 выход (RJ45-мама). Монтаж на DIN-рейку. Размеры (ШxВxГ): 25x104x25мм. Рабочая температура: -40…+80°С. | 3508 | 3508
00-00027530 | SP-IP/100PD | OSNOVO | Устройство грозозащиты для локальной вычислительной сети (скорость до 100 Мбит/с) с защитой линий PoE (af/at, метод B, контакты 4/5, 7/8), двухуровневая защита. 1 вход (RJ45-мама), 1 выход (RJ45-мама). Максимальное длительное рабочее напряжение (данные/питание) 7,5V/60V. Номинальный ток разряда (8/20мкс, In, данные/питание) 2kA/2,5kA. Суммарный ток разряда (8/20мкс, Itotal) 4kA. Время отклика для линии данных не более 1нс (линия-линия), не более 100нс (линия-земля); для линии PoE не более 25нс. Монтаж на DIN-рейку. Размеры (ШxВxГ): 26x120x27мм. Рабочая температура: -40…+80°С. | 4100 | 4100
00-00027531 | SP-IP/100PS | OSNOVO | Устройство грозозащиты для локальной вычислительной сети (скорость до 100Мбит/с) с защитой линий PoE (af/at, метод B, контакты 4/5, 7/8), двухступенчатая защита. 1 вход (RJ45-мама), 1 выход (RJ45-мама). Максимальное длительное рабочее напряжение (данные/питание) 6V/60V. Номинальный ток разряда (8/20мкс, In, данные/питание) 2kA/3kA. Суммарный ток разряда (8/20мкс, Itotal) 4kA. Время отклика для линии данных не более 1нс (для линии PoE не более 25нс). Монтаж на стену. Размеры (ШxВxГ): 82x29x79мм. Рабочая температура: -40…+80°С. | 4100 | 4100
00-00022545 | SP-IP16/1000PR | OSNOVO | 1U устройство грозозащиты для локальной вычислительной сети на 16 портов(скорость до 1000 Мб/с) с защитой линий PoE (af/at, методы A + B, контакты 1/2, 3/6, 4/5, 7/8) Двухступенчатая защита. Максимальное длительное рабочее напряжение (Uс) DC58V. Номинальный ток разряда (8/20 мкс, In) 2,5kA. Суммарный ток разряда (8/20 мкс, Itotal) 20kA. Время отклика 1нс. 16 входов (RJ45-мама), 16 выходов (RJ45-мама). Монтаж в 19" стойку (1U). Размеры (ШхВхГ): 487x102x44,5мм. Рабочая температура: -40…+80°С. | 59541 | 59541
00-00022546 | SP-IP24/1000PR | OSNOVO | 1U устройство грозозащиты для локальной вычислительной сети на 24 порта (скорость до 1000 Мб/с) с защитой линий PoE (af/at, методы A + B, контакты 1/2, 3/6, 4/5, 7/8) Двухступенчатая защита. Максимальное длительное рабочее напряжение (Uс) DC58V. Номинальный ток разряда (8/20 мкс, In) 2,5kA. Суммарный ток разряда (8/20 мкс, Itotal) 20kA. Время отклика 1нс. 24 входа (RJ45-мама), 24 выхода (RJ45-мама). Монтаж в 19" стойку (1U). Размеры (ШхВхГ): 487x102x44,5мм. Рабочая температура: -40…+80°С. | 80441 | 80441
00-00035297 | SP-IP24/1000R | OSNOVO | Устройство грозозащиты для локальной вычислительной сети (скорость до 1000 Мбит/с) на 24 порта. Двухступенчатая защита. Максимальное длительное рабочее напряжение (Uc) 6V. Номинальный ток разряда (8/20 мкс, In) 2,5kA. Суммарный ток разряда (8/20 мкс, Itotal) 20kA. Время отклика не более 1 нc. 24 входов (RJ45-мама), 24 выходов (RJ45-мама). Монтаж в 19" стойку (1U). Размеры (ШхВхГ): 487x44,5x102мм. Рабочая температура: -40…+80°С. | 59645 | 59645
00-00035295 | SP-IP24/100R | OSNOVO | Устройство грозозащиты для локальной вычислительной сети (скорость до 100 Мбит/с) на 24 порта. Двухступенчатая защита. Максимальное длительное рабочее напряжение (Uc) 6V. Номинальный ток разряда (8/20 мкс, In) 2,5kA. Суммарный ток разряда (8/20 мкс, Itotal) 10kA. Время отклика не более 1 нc. 24 входов (RJ45-мама), 24 выходов (RJ45-мама). Монтаж в 19" стойку (1U). Размеры (ШхВхГ): 487x44,5x102мм.Рабочая температура: -40…+80°С. | 37558 | 37558
00-00027532 | SP-IP4/100 | OSNOVO | Устройство грозозащиты для локальной вычислительной сети на 4 порта (скорость до 100 Мб/с) Защищаемые контакты 1/2, 3/6. Двухступенчатая защита. Максимальное длительное рабочее напряжение (Uс) DC6V. Номинальный ток разряда (8/20 мкс, In) 2,5kA. Суммарный ток разряда (8/20 мкс, Itotal) 10kA. Время отклика 1нс. 4 входа (RJ45-мама), 4 выхода (RJ45-мама). Возможность монтажа на стену. Размеры (ШхВхГ): 100x96x29мм. Рабочая температура: -40…+80°С. | 7960 | 7960
00-00022543 | SP-IP4/1000P | OSNOVO | Устройство грозозащиты для локальной вычислительной сети на 4 порта (скорость до 1000 Мб/с) с защитой линий PoE (af/at, методы A + B, контакты 1/2, 3/6, 4/5, 7/8) Двухступенчатая защита. Максимальное длительное рабочее напряжение (Uс) DC58V. Номинальный ток разряда (8/20 мкс, In) 2,5kA. Суммарный ток разряда (8/20 мкс, Itotal) 20kA. Время отклика 1нс. 4 входа (RJ45-мама), 4 выхода (RJ45-мама). Возможность монтажа на стену. Размеры (ШхВхГ): 156x102x32мм. Рабочая температура: -40…+80°С. | 16523 | 16523
00-00035289 | SP-IP8/1000(ver2) | OSNOVO | Устройство грозозащиты для локальной вычислительной сети (скорость до 1000 Мбит/с) на 8 портов. Двухступенчатая защита. Максимальное длительное рабочее напряжение (Uc) 6V. Номинальный ток разряда (8/20 мкс, In) 2,5kA. Суммарный ток разряда (8/20 мкс, Itotal) 5kA. Время отклика не более 10 нc. 8 входов (RJ45-мама), 8 выходов (RJ45-мама). Размеры (ШхВхГ): 168x42х75мм. Рабочая температура: -40…+80°С. | 25064 | 25064
00-00022544 | SP-IP8/1000PR | OSNOVO | 1U устройство грозозащиты для локальной вычислительной сети на 8 портов (скорость до 1000 Мб/с) с защитой линий PoE (af/at, методы A + B, контакты 1/2, 3/6, 4/5, 7/8) Двухступенчатая защита. Максимальное длительное рабочее напряжение (Uс) DC58V. Номинальный ток разряда (8/20 мкс, In) 2,5kA. Суммарный ток разряда (8/20 мкс, Itotal) 20kA. Время отклика 1нс. 8 входов (RJ45-мама), 8 выходов (RJ45-мама). Монтаж в 19" стойку (1U). Размеры (ШхВхГ): 487x102x44,5мм. Рабочая температура: -40…+80°С. | 36576 | 36576
00-00132106 | SP-IP8/1000PR-M | OSNOVO | SP-IP8/1000PR-M Дополнительный модуль для 1U устройства грозозащиты для локальной вычислительной сети на 8 портов (скорость до 1000 Мб/с) с защитой линий PoE (af/at, методы A + B, контакты 1/2, 3/6, 4/5, 7/8). Двухступенчатая защита. Максимальное длительное рабочее напряжение (Uс) DC58V. Номинальный ток разряда (8/20 мкс, In) 2,5kA. Суммарный ток разряда (8/20 мкс, Itotal) 20kA. Время отклика 1нс. 8 входов (RJ45-мама), 8 выходов (RJ45-мама). Установка в устройства грозозащиты OSNOVO SP-IP8/1000PR и SP-IP16/1000PR. Размеры (ШхВхГ): 134x20x90мм. Рабочая температура: -40…+80°С. | 27342 | 27342
00-00039175 | SP-IP8/1000PW | OSNOVO | Уличное устройство грозозащиты на 8 портов для локальной вычислительной сети (скорость до 1000 Мб/с) с защитой линий PoE (af/at, методы A + B, контакты 1/2, 3/6, 4/5, 7/8) и защитой линии питания 220V. Двухступенчатая защита. Максимальное длительное рабочее напряжение (Uс) : PoE - DC58V, сетевого питания - 320V. Номинальный ток разряда (8/20 мкс, In) для линии PoE - 2,5kA, для линии 220V - 5kA. Суммарный ток разряда (8/20 мкс, Itotal) 10kA. Время отклика для защиты PoE - 1нс, для защиты линии 220V - 25нс(L-N)/100нс(N-PE). 8 входов (RJ45-мама), 8 выходов (RJ45-мама), 1 вход для линии 220V - клеммы под винт (3pin), 1 выход - клеммы под винт (3pin). Корпус из поликарбоната с классом защиты IP65. Размеры (ШхВхГ): 300x111x230мм. Рабочая температура: -40…+80°С. | 33250 | 33250
00-00035292 | SP-IP8/1000R | OSNOVO | Устройство грозозащиты для локальной вычислительной сети (скорость до 1000 Мбит/с) на 8 портов. Двухступенчатая защита. Максимальное длительное рабочее напряжение (Uc) 6V. Номинальный ток разряда (8/20 мкс, In) 2,5kA. Суммарный ток разряда (8/20 мкс, Itotal) 20kA. Время отклика не более 1 нc. 8 входов (RJ45-мама), 8 выходов (RJ45-мама). Монтаж в 19" стойку (1U). Размеры (ШхВхГ): 487x44,5x102мм. Рабочая температура: -40…+80°С. | 26986 | 26986
00-00035288 | SP-IP8/100R | OSNOVO | Устройство грозозащиты для локальной вычислительной сети (скорость до 100 Мбит/с) на 8 портов. Двухступенчатая защита. Максимальное длительное рабочее напряжение (Uc) 6V. Номинальный ток разряда (8/20 мкс, In) 2,5kA. Максимальный ток разряда (8/20 мкс, Itotal) 10kA. Время отклика не более 1 нc. 8 входов (RJ45-мама), 8 выходов (RJ45-мама). Монтаж в 19" стойку (1U). Размеры (ШхВхГ): 487x44,5x102мм. Рабочая температура: -40…+80°С. | 14553 | 14553
00-00027533 | SP-Rail/10 | OSNOVO | Заземляющая шина для соединения 10-и установленных на DIN-рейке устройств грозозащиты с землей. Размеры (ШхВхГ): 255x9x1мм. Рабочая температура: -40…+80°С. | 357 | 357
00-00027539 | SP-RF/BNC | OSNOVO | Устройство грозозащиты для цепей 0-2ГГц. Подключение -BNC-папа и BNC-мама. | 8696 | 8696
00-00027540 | SP-RF/F | OSNOVO | Устройство грозозащиты для цепей 0-2ГГц. Подключение -F-разъём | 8384 | 8384
00-00027541 | SP-RF/L16 | OSNOVO | Устройство грозозащиты для цепей 0-2ГГц. Подключение N-штеккер (L16). | 7411 | 7411
00-00035282 | SP-SDI/1 | OSNOVO | Устройство грозозащиты для цепей передачи видеосигналов формата SDI(HD-SDI, 3G-SDI). Полоса пропускания до 3Гбит/с. Максимальный ток разряда 20кА. Время отклика не более 1нс. Вх.(линия) - BNC(розетка), вых.(к оборудованию) - BNC(штекер). Размеры (ШxВxГ): 23х23х58мм. | 1630 | 1630
00-00035298 | SP-Terminal | OSNOVO | Заземляющий зажим для соединения устройств грозозащиты с землей. Монтаж на DIN-рейку. Размеры (ШхВхГ): 12x44x50мм. Рабочая температура: -40…+80°С. | 1555 | 1555
03-00002991 | GB001 | SC&T | Изолятор коаксиального кабеля для защиты от искажений по земле со встроенным фильтром и с повышенной помехоустойчивостью. Встроенная защита от скачков напряжения в цепи передачи видеосигнала (TVS). Номинальное напряжение DC1V. Размеры (ШxВxГ): 84х28х21мм. Рабочая температура -40...+55°C. | 3042 | 3042
03-00003013 | GL001 | SC&T | Изолятор коаксиального кабеля для защиты от искажений по земле. BNC-BNC. Встроенная защита от скачков напряжения в цепи передачи видеосигнала (TVS). Номинальное напряжение DC1V. Размеры (ШxВxГ): 84х28х21мм. Рабочая температура -40...+55°C. | 1972 | 1972
03-00003014 | GL001H | SC&T | Изолятор коаксиального кабеля для защиты от искажений по земле и высокочастотных помех. BNC - BNC. Встроенная защита от скачков напряжения в цепи передачи видеосигнала (TVS). Размеры (ШxВxГ): 28х26.5х15мм. Рабочая температура -40...+55°C. | 4771 | 4771
00-00027384 | GL001HD | SC&T | Изолятор коаксиального кабеля активный (HDCVI/HDTVI/AHD) для защиты от искажений по земле. Разрешение сигнала 5Mpix(TVI) на дистанции до 300м(RG59), 4Mpix(AHD) на дистанции до 200м. Максимально поддерживаемое разрешение до 4К(HDCVI/8Mpix). Встроенная защита от скачков напряжения в цепи передачи видеосигнала (TVS). Вх. - BNC/Роз.2,1x5мм(DC12V). Вых. - BNC. В комплекте БП DC12V(0,5A). Размеры (ШxВxГ): 49x25.2x112.3мм. Рабочая температура -40...+55°C. | 4088 | 4088
00-00022418 | GL001HDP | SC&T | Изолятор коаксиального кабеля (HDCVI/HDTVI/AHD) для защиты от искажений по земле. Разрешение сигнала 5Mpix(TVI) на дистанции до 150м(RG59), 4Mpix(AHD) на дистанции до 200м. Максимально поддерживаемое разрешение до 4К(HDCVI/8Mpix). Встроенная защита от скачков напряжения в цепи передачи видеосигнала (TVS). Вх. - BNC. Вых. - BNC. Длина линии видеосигнала не более 200м. Пассивный, питания не требует. Размеры (ШxВxГ): 84x28x21мм (BNC разъёмы на кабеле 150мм). Рабочая температура -40...+55°C. | 3218 | 3218
00-00035379 | GL001HP | SC&T | Гальванический изолятор линий передачи питания 12В. Устраняет помехи, вызванные разницей потенциалов заземления в сетях питания при передаче видеосигнала. Ток(макс.) 600 мА. Разъемы: DC5.5x2.1мм (штекер) (подключение видеокамеры), DC5.5x2.1мм (розетка) (подключение БП). Размеры (ШxВxГ): 63x29x24.5мм. Рабочая температура: -40...+55гр. С. | 2595 | 2595
00-00027547 | SP001P-AC220 | SC&T | Устройство грозозащиты цепи питания 220V-240V одноканальное. Максимальное напряжение перегрузки 6КВ. Вх. - Клм.х2. Вых. - Клм.х2. Размеры (ШxВxГ): 87x28.5x67мм. Рабочая температура -40...+55°C. | 3970 | 3970
03-00003878 | SP004 | SC&T | Устройство грозозащиты цепи видео или управления одноканальное. Максимальное напряжение перегрузки 4КВ. Вх. - Клм.х2. Вых. - Клм.х2. Размеры (ШxВxГ): 25x25x65мм. Рабочая температура -40...+55°C. | 2251 | 2251
03-00003880 | SP006 | SC&T | Устройство грозозащиты Ethernet на одноканальное. Скорость передачи данных 10/100 Base-T. Максимальное напряжение перегрузки 4КВ. Защищает 4 пары. Вх. - RJ45. Вых. - RJ45. Размеры (ШxВxГ): 87x27x67мм. Рабочая температура -40...+55°C. | 3249 | 3249
00-00022541 | SP006H | SC&T | Устройство грозозащиты Ethernet одноканальное. Скорость передачи данных до 10Гбит/с. Позволяет защищать линии передачи Ethernet до 10GBase-T (100/1000/10GBase-T), а так же линии HDBaseT при передаче HDMI по кабелю витой пары. Максимальное напряжение перегрузки 6КВ. Вх. - RJ45. Вых. - RJ45. Размеры (ШхВхГ): 87x27x67мм. Рабочая температура -40...+75°C. | 4678 | 4678
03-00003881 | SP006P | SC&T | Устройство грозозащиты Ethernet c PoE одноканальное. Скорость передачи данных 10/100Base-T. Совместимо с оборудованием PoE IEEE 802.3af/at. Максимальное напряжение перегрузки 4КВ. Вх. - RJ45. Вых. - RJ45. Размеры (ШxВxГ): 25.4x25.4x88.8мм. Рабочая температура -40...+55°C. | 7414 | 7414
00-00027536 | SP006PH | SC&T | Устройство грозозащиты для локальной вычислительной сети (скорость до 1000 Мбит/с) с защитой линий PoE (af/at, методы A + B, контакты 1/2, 3/6, 4/5, 7/8). Двухступенчатая защита. Максимальное длительное рабочее напряжение (Uс) DC60V. Номинальный ток разряда (8/20 мкс, In) 2kA. Суммарный ток разряда (8/20 мкс, Itotal) 5kA. Время отклика 1нс. 1 вход (RJ45-мама), 1 выход (RJ45-мама). Размеры (ШхВхГ): 67x27x87мм. Рабочая температура: -40…+70°С. | 7426 | 7426
00-00057086 | SP006PHO | SC&T | Уличное устройство грозозащиты Ethernet c PoE одноканальное. Скорость передачи данных 10/100/1000 Base-T. Совместимо с оборудованием PoE IEEE 802.3af/at/bt. Поддержка PoE устройств мощностью до 90Вт. Максимальное длительное рабочее напряжение (Uс) DC60В. Максимальное напряжение импульса 20кВ(8/20 мкс). Суммарный ток разряда 10кA(8/20 мкс). Время отклика <0.7нс. Корпуса из ABS пластика. класс защиты IP66. Вх. - RJ45. Вых. - RJ45. Размеры (ШxВxГ): 158x45x80мм. Рабочая температура: -40...+70гр. С. | 9746 | 9746
00-00027525 | SP007 (HD-SDI) | SC&T | Устройство грозозащиты для цепей передачи видеосигналов формата SDI (HD-SDI, 3G-SDI). Двуххступенчатая защита. Полоса пропускания видеосигнала до 2.97GHz. Номинальный ток разряда (8/20мкс, In) 10kA. Суммарный ток разряда (8/20мкс, Itotal) 15kA. Вх. - BNC(штекер). Вых. - BNC. Размеры (ШxВxГ): 25.4x25.4x75.5мм. Рабочая температура -40...+55°C. | 1233 | 1233
00-00027527 | SP008 | SC&T | Устройство грозозащиты HDMI (v.1.4). Максимальное напряжение перегрузки 8КВ. Полоса пропускания до 10.2Гбит/с. Вх. - HDMI(A). Вых. - HDMI(A). Размеры: 58.3x25.4x25.4мм. Рабочая температура -40...+55°C. | 3706 | 3706
00-00022339 | SP009T | SC&T | Устройство грозозащиты цепей видео HDCVI/HDTVI/AHD одноканальное, для кабеля витой пары. Трёхступенчатая защита. Полоса пропускания видеосигнала до 60MHz. Максимальное длительное рабочее напряжение (Uс) DC6V. Номинальный ток разряда (8/20мкс, In) 15kA. Суммарный ток разряда (8/20мкс, Itotal) 15kA. Время отклика не более 1нс. Вх. - Клм. Вых. - Клм. Размеры (ШxВxГ): 25.4x25.4x79.3мм. Рабочая температура -40...+85°C. | 2241 | 2241
00-00027523 | SP016HD | SC&T | Устройство грозозащиты цепей видео HDCVI/HDTVI/AHD на 16 каналов для коаксиального кабеля. Трёхступенчатая защита. Полоса пропускания видеосигнала до 60MHz. Максимальное длительное рабочее напряжение (Uс) DC6V. Номинальный ток разряда (8/20мкс, In) 15kA. Суммарный ток разряда (8/20мкс, Itotal) 15kA. Время отклика не более 1нс. Вх. - BNCx16. Вых. - BNCx16. Размеры (ШxВxГ): 442x44x185.5мм. Монтаж в стойку 19'. Рабочая температура -40...+85°C. | 44384 | 44384
00-00027538 | SP016P | SC&T | Устройство грозозащиты для локальной вычислительной сети c PoE на 16 каналов. Скорость передачи данных: 10/100/1000 Base-T. Совместимо с оборудованием PoE IEEE 802.3af. Максимальное напряжение перегрузки 4КВ. Вх. - RJ45х16. Вых. - RJ45х16. Размеры (ШхВхГ): 482x44x170мм (1U). Монтаж в стойку 19'. Рабочая температура -40...+85°C. | 74741 | 74741
00-00042668 | TSn-GZ14PG | Tantos | Устройство защиты оборудование от статического электричества, которое может проявляться в виде удара молний, атмосферного электричества, накопления статики во время осадков. Устройство предназначено для защиты линии 10/100/1000 Base-T Ethernet линий с поддержкой стандарта питания PoE. Грозозащита устанавливается с обоих концов линии, поскольку сопротивление сравнительно небольшого участка кабеля не равно нулю, и разряд может вывести из строя незащищенное активное оборудование (например, сетевой коммутатор), а не на грозозащиту на другом конце кабеля. Обязательным условием эффективности оборудования грозозащиты является качественная организация заземления. TSn-GZ14PG предназначен для внутреннего и наружного использования. Совместим с напряжением питания POE до 57 В. Защита обеспечивается на всех 8 контактах кабелях CAT5. | 1251 | 1188.45
00-00051743 | TFortis SG-Cam | TFortis | Устройство грозозащиты предназначено для обеспечения защиты видеокамер по порту Ethernet от помех большой энергии, наведенных мощными грозовыми разрядами. TFortis SG-Cam рекомендуется применять совместно с устройством грозозащиты для коммутаторов TFortis SG-Switch. Устройство SG-Cam выполнено в металлическом корпусе с защитой от пыли и влаги IP67. | 11650 | 10485
00-00047638 | TFortis SG-Switch | TFortis | Блок грозозащиты предназначен для обеспечения дополнительной защиты цепей питания 220В и Ethernet коммутаторов TFortis PSW от помех большой энергии, наведенных мощными грозовыми разрядами. TFortis SG-Switch позволяет увеличить уровень грозозащиты коммутаторов TFortis PSW до класса 5 (по ГОСТ Р 51317.4.5). | 22600 | 20340
03-00012587 | 430743 | REXANT | Защищает оборудование от скачков высокого напряжения при ударах молнии. Область применения: - Ethernet сети - Локальные сети - Wi-fi сети - Системы видеонаблюдения Технические характеристики: Время реакции < 1нс Максимальное напряжение Вольт 6-12В Максимально допустимый ток 5KA Сопротивление кабеля Om 100 Сопротивление скачку 20В Скорость передачи данных 100 Мбит/сек, макс Входные потери Дб <0.2дБ Тип соединения RJ45 Вес Кг 0,220 | Уточняйте у менеджера | Уточняйте у менеджера
00-00062359 | 05-3079-1 | REXANT | Универсальное устройство грозозащиты на витую пару или абонентскую линию, под разъемы RJ45. Грозозащита Ethernet Категория 5, Категория 6, PoE, подача питания по витой паре. Трехкаскадная защита - газовый разрядник и схема лавинных диодов - обеспечивает "грубую" и "тонкую" защиту каждой отдельной витой пары в кабеле, гальваническая развязка витых пар для защиты от синфазных и поперечных перенапряжений. Полная расшивка контактов разъема RJ45 на внутренние защитные каскады. Экранированный металлический кожух. Класс IP20. Многократное срабатывание с функцией самовосстановления после прохождения опасного импульса или помехи. Технические характеристики: - Одноканальное устройство грозозащиты Ethernet с поддержкой PoE. - Трех каскадная безопасность вашей сети !!! - Скорость передачи данных 10/100Base-T. - Совместимо с оборудованием PoE IEEE 802.3af/at. - Максимальное напряжение перегрузки 5КВ. - Интерфейсы: Вх. - RJ45. Вых. - RJ45. - Размеры: 112 * 65 * 30 мм. - Размеры крепления: 105 х 50 м | Уточняйте у менеджера | Уточняйте у менеджера
00-00036017 | 430378 | REXANT | Защищает оборудование от скачков высокого напряжения при ударах молнии. Большой диапазон применений: системы видеонаблюдения, видеокамеры, мониторы, мультиплексоры, видеорегистраторы и др. Технические характеристики: - Работа со стандартами видеонаблюдения: AHD, CVI, TVI, CVBS - Время реакции на скачок: < 1нс - Максимальное напряжение скачка тока Вольт 12В - Макс. ток: 5kA - Сопротивление изоляции коаксиального кабеля Ом: 75Ω - Сопротивление скачку во время срабатывания Ом 20В - Полоса пропускания Герц: ≤ 32МГц - Вносимые потери <0.2дБ - Тип разъема BNC - Вес Кг 0,200 | Уточняйте у менеджера | Уточняйте у менеджера
00-00027869 | 05-4000-1 | REXANT | Устройство, которое помогает недорого защитить Вашу спутниковую или эфирную систему от электромагнитных импульсов во время грозы. Имеет малый коэффициентом затухания и почти не влияет на качество сигнала; Имеет герметичный- влагозащищенный корпус. Возможна установка как возле ресивера так и непосредственно возле самой антенны; Диапазон рабочих частот от 5 МГц до 2400 МГц. Это позволяет использовать устройство как в спутниковых, так и в эфирных системах. | Уточняйте у менеджера | Уточняйте у менеджера
00-00023212 | БЗЛ-ЕП16 (20103) | Тахион | Блок защиты портов Ethernet БЗЛ-ЕП8(16) предназначен для защиты от импульсных перенапряжений 8-ми или 16 портов локальной сети Ethernet 10/100/1000 Base-TX, в том числе с функцией питания PoE по варианту А или по варианту В стандарта IEEE 802.3at. Устанавливается в пределах 2-3 зон молниезащиты (в соответствии с МЭК 1312-1). Степень защиты в соответствии с ГОСТ 14254 IP20. Конструктивно блок выполнен в металлическом корпусе высотой 1U для установки в 19" стойку. | 43260 | 38934
00-00054155 | БЗЛ-ЕП4 (20121) | Тахион | Блок защиты БЗЛ-ЕП4 предназначен для защиты от импульсных перенапряжений 4-х портов локальной сети Ethernet 10/100/1000 Base-TX, в том числе, использующих технологию PoE со схемой питания по варианту А или по варианту В стандарта IEEE 802.3at. Устанавливается в пределах 2-3 зон молниезащиты (в соответствии с МЭК 1312-1). Защищаемое оборудование: сетевые видеокамеры, контроллеры систем сигнализации и автоматизации, компьютеры, коммутаторы и т.д. Степень защиты в соответствии с ГОСТ 14254 IP20. Конструктивно БЗЛ-ЕП4 выполнен в алюминиевом корпусе с креплением на 35мм DIN-рейку. Изделие выпускается по техническим условиям ТУ 26.30.50-077-31006686-2017. | 12075 | 10867.5
00-00074088 | БЗЛ-ЕП4х2 (20157) | Тахион | Блок защиты от импульсных перенапряжений 8-х портов локальной сети Ethernet 10/100/1000 Base-TX, в том числе, использующих технологию PoE со схемой питания по варианту А или по варианту В стандарта IEEE 802.3at. Габаритные размеры 35х91х92,5 мм. Диапазон рабочих температур - 55 С - +85 С. | 20895 | 18805.5
00-00054156 | БЗЛ-ЕП8 (20102) | Тахион | Блок защиты портов Ethernet БЗЛ-ЕП8(16) предназначен для защиты от импульсных перенапряжений 8-ми или 16 портов локальной сети Ethernet 10/100/1000 Base-TX, в том числе с функцией питания PoE по варианту А или по варианту В стандарта IEEE 802.3at. Устанавливается в пределах 2-3 зон молниезащиты (в соответствии с МЭК 1312-1). Степень защиты в соответствии с ГОСТ 14254 IP20. Конструктивно блок выполнен в металлическом корпусе высотой 1U для установки в 19" стойку. | 24360 | 21924
00-00054212 | ЗВС-3 (40050) | Тахион | Заземлитель вертикальный стержневой (ЗВС) предназначен для использования в качестве вертикального элемента (электрода) заземляющих устройств. ЗВС используется для организации следующих видов заземления: защитного заземления в целях безопасности работающего персонала; рабочего заземления для обеспечения нормальной работы электроустановок; заземления молниезащиты для отвода в землю токов молнии или ограничения грозовых перенапряжений. ЗВС может быть смонтирован на глубине от 0,5 до 30 метров. Заземлитель отвечает требованиям ГОСТ Р 50571.10-96 (МЭК 364-5-54) и разрешѐн к применению на территории РФ в соответствии с изменениями к ПУЭ (технический циркуляр ассоциации «Росэлектромонтаж» № 11/2006 от 16 октября 2006 г.). | 17325 | 15592.5
00-00054157 | ПЗЛ-ЕП (20104) | Тахион | Устройство защиты ПЗЛ-ЕП предназначено для защиты от импульсных перенапряжений портов локальной сети ETHERNET 10/100/1000 Base-T, в том числе, использующих технологию PoE со схемой питания как по варианту А, так и по варианту В стандарта IEEE 802.3at. Устанавливается в пределах 2-3 зон молниезащиты (в соответствии с МЭК 1312-1). Степень защиты в соответствии с ГОСТ 14254 IP20. Конструктивно ПЗЛ-ЕП выполнено в виде платы для установки в гермобоксы для видеокамер. | 2520 | 2268
00-00054211 | ТС-75 (40046) | Тахион | Трансформатор согласующий ТС-75 предназначен для гальванической развязки "земель" различных устройств и устранения помех, вызванных разностью потенциалов на коаксиальных линиях. Основные технические характеристики: Входное и выходное сопротивление (волновое): 75 Ом; Вносимые потери: не более 3 дБ на частоте 1 кГц; Затухание в полосе частот: на 50 Гц, относительно 15 кГц: не более 3 дБ, на 3 МГц, относительно 15 кГц: не более 3 дБ; Сопротивление изоляции относительно корпуса: не менее 20 МОм; Пробивное напряжение изоляции (между сигнальными контактами и любого из них на корпус): 500 В, 50 Гц; Габаритные размеры: 65 х 85 х 32 мм. | Уточняйте у менеджера | Уточняйте у менеджера
00-00028525 | УЗЛ 7,5/10кА-12(24)В (20110) | Тахион | Устройство защиты линий УЗЛ-К-7,5/10кА-12/24В, предназначено для защиты аппаратуры по протяженным симметричным и несимметричным линиям связи, а также цепей питания аппаратуры напряжением 12/24В постоянного тока от импульсных перенапряжений и помех, вызванных электромагнитными импульсами высоких энергий (грозовыми разрядами, коммутационными помехами и др.) в пределах 1а (в) -2 зон молниезащиты (в соответствии с МЭК 1312-1). Изделие выпускается по техническим условиям ТУ 4372-026-31006686-2011. Устройство по техническим и эксплуатационным характеристикам удовлетворяет требованиям МЭК 61643-21-200, ГОСТ Р 51317.4.5-99. Устройство выпускается в пластмассовом корпусе с креплением на 35мм DIN-рейку. Степень защиты IP20 в соответствии с ГОСТ 14254. | 1785 | 1606.5
00-00053542 | УЗЛ-Е (20100) | Тахион | Устройство защиты УЗЛ-Е предназначено для защиты информационных портов сетевого оборудования ETHERNET от от импульсных перенапряжений ( УЗИП Ethernet ), возникающих в результате атмосферных разрядов или действия индустриальных помех. Основное применение: грозозащита Ethernet портов. | 2352 | 2116.8
00-00060771 | УЗЛ-Е исп.1 (20141) | Тахион | Уличное устройство защиты информационных портов Ethernet. Класс защиты IP66. Габаритные размеры 89х58х35мм. Диапазон рабочих температур - 55°С - +85°С. | 5229 | 4706.1
00-00031656 | УЗЛ-ЕП (20101) | Тахион | Устройство защиты УЗЛ-ЕП предназначено для защиты информационных портов оборудования ETHERNET от опасных напряжений, возникающих в результате атмосферных разрядов или действия индустриальных помех, а также защиты портов Ethernet с функцией питания PoE. Подключение через RJ45. | 3045 | 2740.5
00-00060769 | УЗЛ-ЕП исп.1 (20122) | Тахион | Уличное устройство защиты 1-го информационного порта Ethernet с питанием PoE со схемой питания по варианту А или по варианту В стандарта IEEE 802.3at. Класс защиты IP66. Габаритные размеры 89х58х35мм. Диапазон рабочих температур - 55°С - +85°С. | 5565 | 5008.5
03-00011485 | УЗЛ-И (20109) | Тахион | Устройство защиты УЗЛ-И предназначено для защиты от импульсных перенапряжений оборудования распределительных сетей аппаратуры промышленной автоматизации, портов последовательного интерфейса RS-485 и его аналогов, сигнальных портов систем управления и измерения. Защищаемое оборудование: контроллеры систем сигнализации и автоматизации, исполнительные устройства, системы телеметрии и учёта. УЗЛ-И по техническим и эксплуатационным характеристикам удовлетворяет требованиям МЭК 61643-21-2000, ГОСТ Р 51317.4.5-99. | 1817 | 1635.3
00-00060770 | УЗЛ-И исп.1 (20123) | Тахион | Уличное устройство защиты линии интерфейса RS-485. Класс защиты IP66. Габаритные размеры 89х58х35мм. Диапазон рабочих температур - 55°С - +85°С. | 3948 | 3553.2
00-00072708 | УЗЛ-И-110/5 (20137) | Тахион | Одноканальное устройство защиты интерфейсов с подачей питания. Обеспечивает защиту интерфейса и передачу питания 110 В DC по сигнальным парам с величиной тока до 5 А. Крепление на DIN-рейку. Габаритные размеры 89х58х35мм. Диапазон рабочих температур - 55°С - +85°С. | 2835 | 2551.5
00-00072734 | УЗЛ-И-110/5 исп.1 (20144) | Тахион | Уличное устройство защиты интерфейсов с подачей питания и обеспечивает передачу питания 110 В DC по сигнальным парам с величиной тока до 5 А. Крепление на DIN-рейку. Габаритные размеры 89х58х35мм. Диапазон рабочих температур - 55°С - +85°С. | 5145 | 4630.5
00-00072704 | УЗЛ-И-12/5 (20135) | Тахион | Одноканальное устройство защиты интерфейсов с подачей питания. Обеспечивает защиту интерфейса и передачу питания 12 В DC по сигнальным парам с величиной тока до 5 А. Крепление на DIN-рейку. Габаритные размеры 89х58х35мм. Диапазон рабочих температур - 55°С - +85°С. | 2835 | 2551.5
00-00072732 | УЗЛ-И-12/5 исп.1 (20142) | Тахион | Уличное устройство защиты интерфейсов с подачей питания и обеспечивает передачу питания 12 В DC по сигнальным парам с величиной тока до 5 А. Крепление на DIN-рейку. Габаритные размеры 89х58х35мм. Диапазон рабочих температур - 55°С - +85°С. | 5145 | 4630.5
00-00072705 | УЗЛ-И-24/5 (20136) | Тахион | Одноканальное устройство защиты интерфейсов с подачей питания. Обеспечивает защиту интерфейса и передачу питания 24 В DC по сигнальным парам с величиной тока до 5 А. Крепление на DIN-рейку. Габаритные размеры 89х58х35мм. Диапазон рабочих температур - 55°С - +85°С. | 2835 | 2551.5
00-00072733 | УЗЛ-И-24/5 исп.1 (20143) | Тахион | Уличное устройство защиты интерфейсов с подачей питания и обеспечивает передачу питания 24 В DC по сигнальным парам с величиной тока до 5 А. Крепление на DIN-рейку. Габаритные размеры 89х58х35мм. Диапазон рабочих температур - 55°С - +85°С. | 5145 | 4630.5
00-00076495 | УЗЛ-И-30/5 (20175) | Тахион | Одноканальное устройство защиты интерфейсов с подачей питания. Обеспечивает защиту интерфейса и передачу питания 30 В DC по сигнальным парам с величиной тока до 5 А. Крепление на DIN-рейку. Габаритные размеры 89х58х35мм. Диапазон рабочих температур - 55°С - +85°С. | 2835 | 2551.5
00-00072706 | УЗЛ-И-48/5 (20148) | Тахион | Одноканальное устройство защиты интерфейсов с подачей питания. Обеспечивает защиту интерфейса и передачу питания 48 В DC по сигнальным парам с величиной тока до 5 А. Крепление на DIN-рейку. Габаритные размеры 89х58х35мм. Диапазон рабочих температур - 55°С - +85°С. | 2835 | 2551.5
00-00072707 | УЗЛ-И-60/5 (20149) | Тахион | Одноканальное устройство защиты интерфейсов с подачей питания. Обеспечивает защиту интерфейса и передачу питания 60 В DC по сигнальным парам с величиной тока до 5 А. Крепление на DIN-рейку. Габаритные размеры 89х58х35мм. Диапазон рабочих температур - 55°С - +85°С. | 2835 | 2551.5
00-00072713 | УЗЛ-И2-110/5 (20140) | Тахион | Двухканальное устройство защиты оборудования, использующего 2х проводные линии интерфейса с подачей питания. Обеспечивает защиту интерфейса и передачу питания 110 В DC по сигнальным парам с величиной тока до 5 А. Крепление на DIN-рейку. Габаритные размеры 89х58х35мм. Диапазон рабочих температур - 55°С - +85°С. | 3465 | 3118.5
00-00072737 | УЗЛ-И2-110/5 исп.1 (20147) | Тахион | Уличное двухканальное устройство защиты оборудования, использующего 2х проводные линии интерфейса с подачей питания. Обеспечивает передачу питания 110 В DC по сигнальным парам с величиной тока до 5 А. Крепление на DIN-рейку. Габаритные размеры 89х58х35мм. Диапазон рабочих температур - 55°С - +85°С. | 5880 | 5292
00-00072709 | УЗЛ-И2-12/5 (20138) | Тахион | Двухканальное устройство защиты оборудования, использующего 2х проводные линии интерфейса с подачей питания. Обеспечивает защиту интерфейса и передачу питания 12 В DC по сигнальным парам с величиной тока до 5 А. Крепление на DIN-рейку. Габаритные размеры 89х58х35мм. Диапазон рабочих температур - 55°С - +85°С. | 3465 | 3118.5
00-00072735 | УЗЛ-И2-12/5 исп.1 (20145) | Тахион | Уличное двухканальное устройство защиты оборудования, использующего 2х проводные линии интерфейса с подачей питания. Обеспечивает передачу питания 12 В DC по сигнальным парам с величиной тока до 5 А. Крепление на DIN-рейку. Габаритные размеры 89х58х35мм. Диапазон рабочих температур - 55°С - +85°С. | 5880 | 5292
00-00072710 | УЗЛ-И2-24/5 (20139) | Тахион | Двухканальное устройство защиты оборудования, использующего 2х проводные линии интерфейса с подачей питания. Обеспечивает защиту интерфейса и передачу питания 24 В DC по сигнальным парам с величиной тока до 5 А. Крепление на DIN-рейку. Габаритные размеры 89х58х35мм. Диапазон рабочих температур - 55°С - +85°С. | 3465 | 3118.5
00-00072736 | УЗЛ-И2-24/5 исп.1 (20146) | Тахион | Уличное двухканальное устройство защиты оборудования, использующего 2х проводные линии интерфейса с подачей питания. Обеспечивает передачу питания 24 В DC по сигнальным парам с величиной тока до 5 А. Крепление на DIN-рейку. Габаритные размеры 89х58х35мм. Диапазон рабочих температур - 55°С - +85°С. | 5880 | 5292
00-00076496 | УЗЛ-И2-30/5 (20176) | Тахион | Двухканальное устройство защиты оборудования, использующего 2х проводные линии интерфейса с подачей питания. Обеспечивает защиту интерфейса и передачу питания 30 В DC по сигнальным парам с величиной тока до 5 А. Крепление на DIN-рейку. Габаритные размеры 89х58х35мм. Диапазон рабочих температур - 55°С - +85°С. | 3465 | 3118.5
00-00072711 | УЗЛ-И2-48/5 (20150) | Тахион | Двухканальное устройство защиты оборудования, использующего 2х проводные линии интерфейса с подачей питания. Обеспечивает защиту интерфейса и передачу питания 48 В DC по сигнальным парам с величиной тока до 5 А. Крепление на DIN-рейку. Габаритные размеры 89х58х35мм. Диапазон рабочих температур - 55°С - +85°С. | 3465 | 3118.5
00-00090201 | УЗЛ-И2-5/5 (20174) | Тахион | Двухканальное устройство защиты оборудования, использующего двухпроводные линии интерфейса с подачей питания. Обеспечивает защиту интерфейса и передачу питания 5VDC по сигнальным парам с величиной тока до 5А. Защищаемое оборудование: контроллеры систем сигнализации и автоматизации, исполнительные устройства, системы телеметрии и учёта и т.д. Макс. длительное рабочее напряжение Uс, 6VDС. Номинальный ток разряда (8/20 мкс) In 2кА. Максимальный ток разряда (8/20 мкс) Iмах 10кА. Уровень напряжения защиты Uр при In 15VDС. Крепление на 35 мм DIN-рейку. Диапазон рабочих температур - 55° ÷ +85°С. Степень защиты IP20. Габаритные размеры 89х58х35мм. | 3465 | 3118.5
00-00072718 | УЗЛ-И2-5/5-110/5 (20156) | Тахион | Двухканальное устройство защиты оборудования, использующего 2х проводные линии интерфейса с подачей питания. Обеспечивает защиту интерфейса и передачу питания 5 В DC по первому каналу и 110 В DC по каналу второму каналу по сигнальным парам с величиной тока до 5 А. Крепление на DIN-рейку. Габаритные размеры 89х58х35мм. Диапазон рабочих температур - 55°С - +85°С. | 3465 | 3118.5
00-00072714 | УЗЛ-И2-5/5-12/5 (20152) | Тахион | Двухканальное устройство защиты оборудования, использующего 2х проводные линии интерфейса с подачей питания. Обеспечивает защиту интерфейса и передачу питания 5 В DC по первому каналу и 12 В DC по каналу второму каналу по сигнальным парам с величиной тока до 5 А. Крепление на DIN-рейку. Габаритные размеры 89х58х35мм. Диапазон рабочих температур - 55°С - +85°С. | 3465 | 3118.5
00-00072715 | УЗЛ-И2-5/5-24/5 (20153) | Тахион | Двухканальное устройство защиты оборудования, использующего 2х проводные линии интерфейса с подачей питания. Обеспечивает защиту интерфейса и передачу питания 5 В DC по первому каналу и 24 В DC по каналу второму каналу по сигнальным парам с величиной тока до 5 А. Крепление на DIN-рейку. Габаритные размеры 89х58х35мм. Диапазон рабочих температур - 55°С - +85°С. | 3465 | 3118.5
00-00076497 | УЗЛ-И2-5/5-30/5 (20177) | Тахион | Двухканальное устройство защиты оборудования, использующего 2х проводные линии интерфейса с подачей питания. Обеспечивает защиту интерфейса и передачу питания 5 В DC по первому каналу и 30 В DC по каналу второму каналу по сигнальным парам с величиной тока до 5 А. Крепление на DIN-рейку. Габаритные размеры 89х58х35мм. Диапазон рабочих температур - 55°С - +85°С. | 3465 | 3118.5
00-00072716 | УЗЛ-И2-5/5-48/5 (20154) | Тахион | Двухканальное устройство защиты оборудования, использующего 2х проводные линии интерфейса с подачей питания. Обеспечивает защиту интерфейса и передачу питания 5 В DC по первому каналу и 48 В DC по каналу второму каналу по сигнальным парам с величиной тока до 5 А. Крепление на DIN-рейку. Габаритные размеры 89х58х35мм. Диапазон рабочих температур - 55°С - +85°С. | 3465 | 3118.5
00-00072717 | УЗЛ-И2-5/5-60/5 (20155) | Тахион | Двухканальное устройство защиты оборудования, использующего 2х проводные линии интерфейса с подачей питания. Обеспечивает защиту интерфейса и передачу питания 5 В DC по первому каналу и 60 В DC по каналу второму каналу по сигнальным парам с величиной тока до 5 А. Крепление на DIN-рейку. Габаритные размеры 89х58х35мм. Диапазон рабочих температур - 55°С - +85°С. | 3465 | 3118.5
00-00072712 | УЗЛ-И2-60/5 (20151) | Тахион | Двухканальное устройство защиты оборудования, использующего 2х проводные линии интерфейса с подачей питания. Обеспечивает защиту интерфейса и передачу питания 60 В DC по сигнальным парам с величиной тока до 5 А. Крепление на DIN-рейку. Габаритные размеры 89х58х35мм. Диапазон рабочих температур - 55°С - +85°С. | 3465 | 3118.5
00-00047742 | УЗЛ-К (20111) | Тахион | Устройство защиты линий УЗЛ-К предназначено для защиты сигналь- ных цепей и цепей питания аппаратуры работающей по протяженным симметричным и несимметричным линиям от импульсных перенапряжений и помех, вызванных электромагнит- ными импульсами высоких энергий (грозовыми разрядами, коммутационными помехами и др.) в пределах 1а (в) -2 зон молниезащиты (в соответствии с МЭК 1312-1). Изделие используется для защиты аппаратуры охранного ТВ, промышленной автоматизации, систем сигнализации, аппаратуры ТВ высокой четкости работающей в стандартах АНD, HDCVI и HDTVI и др. Изделие выпускается по техническим условиям ТУ 4372-026-31006686-2011. Устройство по техническим и эксплуатационным характеристикам удовлетворяет тре- бованиям МЭК 61643-21-2000, ГОСТ Р 51317.4.5-99. Устройство выпускается в пластмассовом корпусе с креплением на 35мм DIN-рейку. Степень защиты IP20 в соответствии с ГОСТ 14254. | 2352 | 2116.8
00-00060772 | УЗЛ-К исп.1 (20124) | Тахион | Уличное устройство защиты коаксиальных, симметричных и питающих линий(12/24В). Класс защиты IP66. Габаритные размеры 89х58х35мм. Диапазон рабочих температур - 55°С - +85°С. | 4232 | 3808.8
00-00024527 | УЗЛ-СД-12 (20112) | Тахион | Устройство защиты УЗЛ-СД-12 предназначено для защиты оборудования, подключенного к шлейфам сигнализации, линиям связи и линиям вторичного питания систем сигнализации, от импульсных перенапряжений (грозовых, электростатических разрядов и др.) в пределах 1 – 2 зон молниезащиты (в соответствии с МЭК 61312-1). Защищаемое оборудование: извещатели охранные, приборы приёмо-контрольные, се- тевые контроллеры шлейфов сигнализации и т.п. УЗЛ-СД-12 (УЗЛ-СД-24) по техническим и эксплуатационным характеристикам удовле- творяет требованиям МЭК 61643-21-2000, ГОСТ Р 51317.4.5-99. Степень защиты IP20 в соот- ветствии с ГОСТ 14254. Конструктивно УЗЛ-СД-12 (УЗЛ-СД-24) выполнено в пластмассовом корпусе с креплением на 35мм DIN-рейку. Изделие выпускается по техническим условиям ТУ 4372-026-31006686-2011. | 2184 | 1965.6
00-00060779 | УЗЛ-СД-12 исп.1 (20128) | Тахион | Уличное устройство защиты оборудования, подключенного к шлейфам сигнализации, линиям связи и линиям вторичного питания систем сигнализации. Номинальное рабочее напряжение 12В DC. Класс защиты IP66. Габаритные размеры 89х58х35мм. Диапазон рабочих температур - 55°С - +85°С. | 4095 | 3685.5
00-00037094 | УЗЛ-СД-24 (20113) | Тахион | Устройство защиты УЗЛ-СД-24 предназначено для защиты оборудования, подключенного к шлейфам сигнализации, линиям связи и линиям вторичного питания систем сигнализации, от импульсных перенапряжений (грозовых, электростатических разрядов и др.) в пределах 1 – 2 зон молниезащиты (в соответствии с МЭК 61312-1). Защищаемое оборудование: извещатели охранные, приборы приёмо-контрольные, се- тевые контроллеры шлейфов сигнализации и т.п. УЗЛ-СД-12 (УЗЛ-СД-24) по техническим и эксплуатационным характеристикам удовле- творяет требованиям МЭК 61643-21-2000, ГОСТ Р 51317.4.5-99. Степень защиты IP20 в соот- ветствии с ГОСТ 14254. Конструктивно УЗЛ-СД-12 (УЗЛ-СД-24) выполнено в пластмассовом корпусе с креплением на 35мм DIN-рейку. Изделие выпускается по техническим условиям ТУ 4372-026-31006686-2011. | 2184 | 1965.6
00-00060780 | УЗЛ-СД-24 исп.1 (20129) | Тахион | Уличное устройство защитыоборудования, подключенного к шлейфам сигнализации, линиям связи и линиям вторичного питания систем сигнализации. Номинальное рабочее напряжение 24В DC. Класс защиты IP66. Габаритные размеры 89х58х35мм. Диапазон рабочих температур - 55°С - +85°С. | 4095 | 3685.5
00-00045176 | УЗЛ-СК-12 (20114) | Тахион | Устройство защиты оборудования, подключенного к шлейфам сигнализации, линиям связи и линиям вторичного питания систем сигнализации. В виде однопарного штекера, устанавливаемого в кроссовое оборудование. | 1040 | 936
00-00054161 | УЗЛ-СК-24 (20115) | Тахион | Устройство защиты оборудования, подключенного к шл. Сигн-ии, линиям связи и линиям вторичного питания систем сигн-ии. В виде однопарного штекера, устанавливаемого в кроссовое оборудование. | 1040 | 936
00-00076499 | УЗЛ-Т-150 (20171) | Тахион | Устройства защиты оборудования телефонии предназначено для защиты оборудования связи и телефонии, использующего двухпроводные витые пары для передачи в стандартах xDSL. Габаритные размеры 89х58х35мм. Диапазон рабочих температур - 55°С - +85°С. | 2048 | 1843.2
00-00076498 | УЗЛ-Т-60 (20170) | Тахион | Устройства защиты оборудования телефонии предназначено для защиты оборудования связи и телефонии, использующего двухпроводные витые пары для передачи в стандартах xDSL. Габаритные размеры 89х58х35мм. Диапазон рабочих температур - 55°С - +85°С. | 1838 | 1654.2
00-00076501 | УЗЛ-Т2-150 (20173) | Тахион | Устройства защиты оборудования телефонии на две пары линий предназначены для защиты от импульсных перенапряжений оборудования связи и телефонии, использующего двухпроводные витые пары для передачи в стандартах xDSL. Габаритные размеры 89х58х35мм. Диапазон рабочих температур - 55°С - +85°С. | 3360 | 3024
00-00076500 | УЗЛ-Т2-60 (20172) | Тахион | Устройства защиты оборудования телефонии на две пары линий предназначены для защиты от импульсных перенапряжений оборудования связи и телефонии, использующего двухпроводные витые пары для передачи в стандартах xDSL. Габаритные размеры 89х58х35мм. Диапазон рабочих температур - 55°С - +85°С. | 2940 | 2646
00-00076494 | УЗЛП-ЕП (20178) | Тахион | Устройство защиты портов локальной сети Ethernet питанием PoE со схемой питания по варианту А или по варианту В стандарта IEEE 802.3at. Выполнено в виде платы в оболочке из ТУТнг. Габаритные размеры 65х21х20мм. Диапазон рабочих температур - 55°С - +85°С. | 2415 | 2173.5
00-00028526 | УЗП-12DC/5 (20116) | Тахион | Устройство защиты УЗП-12DC/5 предназначено для защиты цепей вторичных источников питания распределительных сетей аппаратуры промышленной автоматизации, систем сигнализации и др. от импульсных перенапряжений (грозовых, электростатических разрядов и др.). Устанавливается на границе 1 ÷ 2 зон молниезащиты и выше (в соответствии с МЭК 61312-1). УЗП-24DC/5 (УЗП-12DC/5, УЗП-24AC/5) по техническим и эксплуатационным характеристикам удовлетворяет требованиям МЭК 61643-21-2000, ГОСТ Р 51317.4.5-99. Степень защиты IP20 в соответствии с ГОСТ 14254. Конструктивно УЗП-24DC/5 (УЗП-12DC/5, УЗП-24AC/5) выполнено в пластмассовом корпусе с креплением на 35мм DIN-рейку. | 2846 | 2561.4
00-00060773 | УЗП-12DC/5 исп.1 (20130) | Тахион | Уличное устройство защитыдля цепей вторичных источников питания 12 В DC. Номинальный рабочий ток 5А. Класс защиты IP66. Габаритные размеры 89х58х35мм. Диапазон рабочих температур - 55°С - +85°С. | 5040 | 4536
00-00027739 | УЗП-220 (20105) | Тахион | Устройство защиты электропитания (УЗП-220) предназначено для защиты оборудования от наведенных напряжений в линиях 220 В, вызванных электромагнитными импульсами высоких энергий (грозовыми, электростатическими разрядами). УЗП-220 –однофазное устройство защиты класса III, согласно ГОСТ Р 51992-2002 (МЭК 61643-1-98), ГОСТ Р 50030.1-2000, ГОСТ Р 50571.19-2000. УЗП-220 применяется в сетях с системой заземления TN-S и устанавливается в зонах 1а(в) -2 зон молниезащиты (в соответствии с МЭК 1312-1). Степень защиты в соответствии с ГОСТ 14254 IP20. Конструктивно УЗП-220 выполнено в пластмассовом корпусе с креплением на 35мм DIN-рейку. | 1869 | 1682.1
00-00060776 | УЗП-220 исп.1 (20125) | Тахион | Уличное устройство защиты питающих линий 220В. Класс защиты IP66. Габаритные размеры 89х58х35мм. Диапазон рабочих температур - 55°С - +85°С. | 3969 | 3572.1
00-00054152 | УЗП-220С (20106) | Тахион | Устройство защиты электропитания УЗП-220С предназначено для защиты оборудования, подключённого к линиям электропитания переменного тока 220 В, от наведенных напряжений, вызванных электромагнитными импульсами высоких энергий (грозовыми, электростатическими разрядами и т.д) и сигнализации отсутствия напряжения 220 В на входе устройства. УЗП-220С – однофазное устройство защиты класса III, по техническим и эксплуатационным характеристикам удовлетворяющее требованиям ГОСТ Р 51992-2002 (МЭК 61643-1-98), ГОСТ Р 50030.1-2000, ГОСТ Р 50571.19-2000. УЗП-220С применяется в сетях с системой заземления TN-S и устанавливается в пределах 1а(в) -2 зон молниезащиты (в соответствии с МЭК 1312-1). Устройство имеет следующие виды сигнализации: - сигнализация о выходе из строя устройства УЗП-220С (контакты 5,6 (НЗ)); - сигнализация о пропадании напряжения 220 В с контакты 3,4 (ALARM)). Степень защиты в соответствии с ГОСТ 14254 IP20. Конструктивно УЗП-220С выполнено в пластмассовом корпусе с креплением на | 2415 | 2173.5
00-00060777 | УЗП-220С исп.1 (20126) | Тахион | Уличное устройство защиты питающих линий 220В с сигнализацией о пропадании напряжения. Класс защиты IP66. Габаритные размеры 89х58х35мм. Диапазон рабочих температур - 55°С - +85°С. | 4767 | 4290.3
00-00060774 | УЗП-24AC/5 исп.1 (20132) | Тахион | Уличное устройство защиты для цепей вторичных источников питания 24 В AC. Номинальный рабочий ток 5А. Класс защиты IP66. Габаритные размеры 89х58х35мм. Диапазон рабочих температур - 55°С - +85°С. | 5040 | 4536
00-00047741 | УЗП-24DC/5 (20117) | Тахион | Устройство защиты УЗП-24DC/5 предназначено для защиты цепей вторичных источников питания распределительных сетей аппаратуры промышленной автоматизации, систем сигнализации и др. от импульсных перенапряжений (грозовых, электростатических разрядов и др.). Устанавливается на границе 1 ÷ 2 зон молниезащиты и выше (в соответствии с МЭК 61312-1). УЗП-24DC/5 (УЗП-12DC/5, УЗП-24AC/5) по техническим и эксплуатационным характеристикам удовлетворяет требованиям МЭК 61643-21-2000, ГОСТ Р 51317.4.5-99. Степень защиты IP20 в соответствии с ГОСТ 14254. Конструктивно УЗП-24DC/5 (УЗП-12DC/5, УЗП-24AC/5) выполнено в пластмассовом корпусе с креплением на 35мм DIN-рейку. | 2846 | 2561.4
00-00060775 | УЗП-24DC/5 исп.1 (20131) | Тахион | Уличное устройство защиты для цепей вторичных источников питания 24 В DC. Номинальный рабочий ток 5А. Класс защиты IP66. Габаритные размеры 89х58х35мм. Диапазон рабочих температур - 55°С - +85°С. | 5040 | 4536
03-00012290 | УЗП-24АС/5 (20118) | Тахион | Устройство защиты УЗП-24АС/5 предназначено для защиты цепей вторичных источников питания распределительных сетей аппаратуры промышленной автоматизации, систем сигнализации и др. от импульсных перенапряжений (грозовых, электростатических разрядов и др.). Устанавливается на границе 1 ÷ 2 зон молниезащиты и выше (в соответствии с МЭК 61312-1). УЗП-24DC/5 (УЗП-12DC/5, УЗП-24AC/5) по техническим и эксплуатационным характеристикам удовлетворяет требованиям МЭК 61643-21-2000, ГОСТ Р 51317.4.5-99. Степень защиты IP20 в соответствии с ГОСТ 14254. Конструктивно УЗП-24DC/5 (УЗП-12DC/5, УЗП-24AC/5) выполнено в пластмассовом корпусе с креплением на 35мм DIN-рейку. | 2846 | 2561.4
00-00054162 | УЗП-ВЧ F (20119) | Тахион | Устройство защиты высокочастотных цепей УЗП-ВЧ F предназначено для защиты оборудования, подключённого к коаксиальной линии с волновым сопротивлением 75 Ом, от наведенных напряжений, вызванных электромагнитными импульсами высоких энергий (грозовыми, электростатическими разрядами и т.д.). Изделие рекомендуется для установки в системах индивидуального и коллективного приема аналогового и цифрового телевидения (СКПТ, КТВ), системах приема спутникового телевидения для защиты оборудования от импульсных перенапряжений (наводок) в высокочастотных трактах. | 4200 | 3780
00-00054163 | УЗП-ВЧ SMA (20120) | Тахион | Устройство защиты высокочастотных цепей УЗП-ВЧ SMA предназначено для защиты оборудования, подключённого к коаксиальной линии с волновым сопротивлением 50 Ом, от наведенных напряжений, вызванных электромагнитными импульсами высоких энергий (грозовыми, электростатическими разрядами и т.д.). Изделие рекомендуется для установки в системах GSM и Wi-Fi для защиты оборудования от импульсных перенапряжений (наводок) в высокочастотных трактах. | 3938 | 3544.2
00-00072719 | УЗП2-220/L-PE/20 (20158) | Тахион | Однополюсное устройство защиты ограничительного типа класса испытаний II. Для защиты электрооборудования распределительных сетей 220 (230) В AC от импульсных перенапряжений. Применяется в сетях с системой заземления TN-S (TN-C-S), ТТ. Визуальный индикатор состояния аварийного отключения. Крепление на DIN-рейку. Габаритные размеры 92х74,5х17,8мм. Диапазон рабочих температур - 55°С - +85°С. | 7245 | 6520.5
00-00072720 | УЗП2-220/L-PE/20С (20159) | Тахион | Однополюсное устройство защиты ограничительного типа класса испытаний II. Для защиты электрооборудования распределительных сетей 220 (230) В AC от импульсных перенапряжений. Применяется в сетях с системой заземления TN-S (TN-C-S), ТТ. Визуальный индикатор состояния и дистанционная сигнализация состояния аварийного отключения. Крепление на DIN-рейку. Габаритные размеры 92х74,5х17,8мм. Диапазон рабочих температур - 55°С - +85°С. | 8400 | 7560
00-00072721 | УЗП2-220/L-PEN/20 (20160) | Тахион | Однополюсное устройство защиты ограничительного типа класса испытаний II. Для защиты электрооборудования распределительных сетей 220 (230) В AC от импульсных перенапряжений. Применяется в сетях с системой заземления TN-C. Визуальный индикатор состояния аварийного отключения. Крепление на DIN-рейку. Габаритные размеры 92х74,5х17,8мм. Диапазон рабочих температур - 55°С - +85°С. | 7245 | 6520.5
00-00072722 | УЗП2-220/L-PEN/20С (20161) | Тахион | Однополюсное устройство защиты ограничительного типа класса испытаний II. Для защиты электрооборудования распределительных сетей 220 (230) В AC от импульсных перенапряжений. Применяется в сетях с системой заземления TN-C. Визуальный индикатор состояния и дистанционная сигнализация состояния аварийного отключения. Крепление на DIN-рейку. Габаритные размеры 92х74,5х17,8мм. Диапазон рабочих температур - 55°С - +85°С. | 8400 | 7560
00-00072723 | УЗП2-220/N-PE/20 (20162) | Тахион | Однополюсное устройство защиты ограничительного типа класса испытаний II. Для защиты электрооборудования распределительных сетей 220 (230) В AC от импульсных перенапряжений. Применяется в сетях с системой заземления TN-S (TN-C-S), TT в линии нейтрали- N. Визуальный индикатор состояния аварийного отключения. Крепление на DIN-рейку. Габаритные размеры 92х74,5х17,8мм. Диапазон рабочих температур - 55°С - +85°С. | 7245 | 6520.5
00-00072724 | УЗП2-220/N-PE/20С (20163) | Тахион | Однополюсное устройство защиты ограничительного типа класса испытаний II. Для защиты электрооборудования распределительных сетей 220 (230) В AC от импульсных перенапряжений. Применяется в сетях с системой заземления TN-S (TN-C-S), TT в линии нейтрали- N. Визуальный индикатор состояния и дистанционная сигнализация состояния аварийного отключения. Крепление на DIN-рейку. Габаритные размеры 92х74,5х17,8мм. Диапазон рабочих температур - 55°С - +85°С. | 8400 | 7560
00-00072727 | УЗП2-220К/3L-PEN/20 (20166) | Тахион | Трехполюсное устройство защиты ограничительного типа класса испытаний II. Для защиты электрооборудования распределительных сетей 220 (230) В AC от импульсных перенапряжений. Применяется в трехфазных сетях с системой заземления TN-C, IT. Визуальный индикатор состояния аварийного отключения. Крепление на DIN-рейку. Габаритные размеры 92х74,5х17,8мм. Диапазон рабочих температур - 55°С - +85°С. | 21210 | 19089
00-00072728 | УЗП2-220К/3L-PEN/20С (20167) | Тахион | Трехполюсное устройство защиты ограничительного типа класса испытаний II. Для защиты электрооборудования распределительных сетей 220 (230) В AC от импульсных перенапряжений. Применяется в трехфазных сетях с системой заземления TN-C, IT.Визуальный индикатор состояния и дистанционная сигнализация состояния аварийного отключения. Крепление на DIN-рейку. Габаритные размеры 92х74,5х17,8мм. Диапазон рабочих температур - 55°С - +85°С. | 24570 | 22113
00-00072729 | УЗП2-220К/3LN-PE/20 (20168) | Тахион | Четырехполюсное устройство защиты ограничительного типа класса испытаний II. Для защиты электрооборудования распределительных сетей 220 (230) В AC от импульсных перенапряжений. Применяется в трехфазных сетях с системой заземления TN-S (TN-C-S), ТТ. Визуальный индикатор состояния аварийного отключения. Крепление на DIN-рейку. Габаритные размеры 92х74,5х17,8мм. Диапазон рабочих температур - 55°С - +85°С. | 28140 | 25326
00-00072730 | УЗП2-220К/3LN-PE/20С (20169) | Тахион | Четырехполюсное устройство защиты ограничительного типа класса испытаний II. Для защиты электрооборудования распределительных сетей 220 (230) В AC от импульсных перенапряжений. Применяется в трехфазных сетях с системой заземления TN-S (TN-C-S), ТТ. Визуальный индикатор состояния и дистанционная сигнализация состояния аварийного отключения. Крепление на DIN-рейку. Габаритные размеры 92х74,5х17,8мм. Диапазон рабочих температур - 55°С - +85°С. | 32550 | 29295
00-00072725 | УЗП2-220К/LN-PE/20 (20164) | Тахион | Двухполюсное устройство защиты ограничительного типа класса испытаний II. Для защиты электрооборудования распределительных сетей 220 (230) В AC от импульсных перенапряжений. Применяется в однофазных сетях с системой заземления TN-S (TN-C-S), ТТ. Визуальный индикатор состояния аварийного отключения. Крепление на DIN-рейку. Габаритные размеры 92х74,5х17,8мм. Диапазон рабочих температур - 55°С - +85°С. | 14280 | 12852
00-00072726 | УЗП2-220К/LN-PE/20С (20165) | Тахион | Двухполюсное устройство защиты ограничительного типа класса испытаний II. Для защиты электрооборудования распределительных сетей 220 (230) В AC от импульсных перенапряжений. Применяется в однофазных сетях с системой заземления TN-S (TN-C-S), ТТ. Визуальный индикатор состояния и дистанционная сигнализация состояния аварийного отключения. Крепление на DIN-рейку. Габаритные размеры 92х74,5х17,8мм. Диапазон рабочих температур - 55°С - +85°С. | 17010 | 15309
00-00054153 | УЗПН-220 (20108) | Тахион | Устройство защиты от превышения напряжения УЗПН-220 предназначено для отключения бытовой и промышленной однофазной нагрузки, если напряжение сети превышает заданное значение (Umax), и автоматического подключения нагрузки после восстановления нормального напряжения. Изделие выпускается по техническим условиям ТУ 26.30.50-077-31006686-2017. Степень защиты в соответствии с ГОСТ 14254-96 IP 20. Конструктивно УЗПН-220 выполнено в пластмассовом корпусе с креплением на 35мм DIN-рейку. | 5828 | 5245.2
00-00046363 | УЗПФ-220/8 (20107) | Тахион | Устройство защиты УЗПФ-220/8 предназначено для защиты чувствительного электронного оборудования от радиопомех в диапозоне от 10кГц до 30МГц, а также защиты от остаточных бросков напряжений в линиях питания с напряжением 220 В, вызванных электромагнитными импульсами высоких энергий (грозовыми, электростатическими разрядами). | 4536 | 4082.4
00-00060778 | УЗПФ-220/8 исп.1 (20127) | Тахион | Уличное устройство защиты питающий линий 220В с фильтром помех. Класс защиты IP66. Габаритные размеры 89х58х35мм. Диапазон рабочих температур - 55°С - +85°С. | 5387 | 4848.3
00-00054209 | УЛИ-485 (30020) | Тахион | Удлинитель (повторитель) линий интерфейса УЛИ-485 предназначен для увеличения дальности связи по сети RS-485 (до 2000/1200м. при скорости передачи 19200/57600 бит/сек.). Прибор снабжен защитой оборудования сети интерфейса RS-485 от импульсных перенапряжений (грозовых, электростатических разрядов и др.) в пределах 1÷2 зон молниезащиты и выше (в соответствии с МЭК 61312-1) и имеет гальваническую развязку по обоим входам/выходам, что позволяет использовать его для построения сетей управления и телеметрии промышленного класса. | 6941 | 6246.9
00-00054177 | УЛИ-ЕП (40024) | Тахион | Удлинитель линий интерфейса Ethernet с питанием по стандарту 802.3at (PoE+) УЛИ-ЕП (далее изделие) предназначен для увеличения дальности передачи данных по сети Ethernet стандарта 10/100 BASE-TX и питания по технологии PoE (Power over Ethernet) на 100 м. Возможно увеличение расстояния до 300 или 400 метров при подключении 2 или 3 изделий соответственно. Изделие может быть использовано в качестве ретранслятора сигнала или инжектора POE. Конструктивно изделие выполнено в пластмассовом корпусе с креплением на 35мм DIN-рейку.Изделие выпускается по техническим условиям ТУ 26.30.50-077-31006686-2017. Степень защиты в соответствии с ГОСТ 14254 IP20. | 13346 | 12011.4
00-00054178 | УЛИ-ЕП исп.1 (40068) | Тахион | Удлинитель линий интерфейса Ethernet с питанием по стандарту 802.3at (PoE+) УЛИ-ЕП исп.1 предназначен для увеличения дальности передачи данных по сети Ethernet стандарта 10/100 BASE-TX и питания по технологии PoE (Power over Ethernet) на 100 м. Возможно увеличение расстояния до 300 или 400 метров при подключении 2 или 3 изделий соответственно. Конструктивно изделие выполнено в пластиковом пылебрызгозащищенном корпусе и может эксплуатироваться на открытом воздухе либо во влажных помещениях. Изделие выпускается по техническим условиям ТУ 26.30.50-077-31006686-2017. Климатическое исполнение изделия соответствует УХЛ1,5 ГОСТ 15150-69. Степень защиты в соответствии с ГОСТ 14254 IP66. | 16023 | 14420.7
00-00117233 | УЗЛ-И (ЮСДП.468243.001) | Юмирс | Устройство защиты линии интерфейса предназначено для защиты оборудования распределительных сетей аппаратуры промышленной автоматизации, линий последовательного интерфейса RS-485, сигнальных линий систем управления и измерения от импульсных перенапряжений (грозовых, электростатических разрядов и др.) в пределахдо трех зон молниезащиты (в соответствии с МЭК 61312-1). | 2820 | 2820
www.dean.ru info@dean.ru

## Домофония
Прайс-лист
Домофония (30.01.2026)
Код | Наименование | Производитель | Описание | Розница | Мелкий опт
IP-домофоны
00-00135082 | PVD-IP07EW white | Polyvision | IP видеодомофон 7" белого цвета с разрешением экрана 1024*600, с сенсорными кнопками. Встроенный WiFi 2,4 ГГц, поддержка до 8 IP камер или панелей, до 10 домофонов. Возможность смотреть по 1 каналу на экране. Поддержка питания 15В и POE. | 8000 | 8000
00-00135093 | PVD-IP07FW black | Polyvision | 7" IP видеодомофон черного цвета с разрешением экрана 1024*600, с сенсорным экраном (встр. память для фото + SD+ WiFi 2,4 ГГц). Поддержка до 8 IP камер или панелей, до 10 домофонов. Возможность смотреть по 1 каналу на экране. Поддержка питания 15В и POE. | 11600 | 11600
00-00135083 | PVD-IP07FW white | Polyvision | 7" IP видеодомофон белого цвета с разрешением экрана 1024*600, с сенсорным экраном (встр. память для фото + SD+ WiFi 2,4 ГГц). Поддержка до 8 IP камер или панелей, до 10 домофонов. Возможность смотреть по 1 каналу на экране. Поддержка питания 15В и POE. | 11600 | 11600
00-00135096 | PVD-IP10HW black | Polyvision | 10.1" IP видеодомофон черного цвета с разрешением экрана 1280*800, с сенсорным экраном (встр. память для фото + SD+ WiFi 2,4/ 5 ГГц). Поддержка до 8 IP камер или панелей, до 10 домофонов. Возможность смотреть до 4 каналов на экране.Встроенный радиомодуль RF433. Поддержка питания 12-15В и POE + функция PSE. | 20300 | 20300
00-00135095 | PVD-IP10HW white | Polyvision | 10.1" IP видеодомофон белого цвета с разрешением экрана 1280*800 с сенсорным экраном (встр. память для фото + SD+ WiFi 2,4/ 5 ГГц). Поддержка до 8 IP камер или панелей, до 10 домофонов. Возможность смотреть до 4 каналов на экране. Встроенный радиомодуль RF433. Поддержка питания 12-15В и POE + функция PSE. | 20300 | 20300
00-00112400 | DFS107S | Beward | IP видео интерком, 2 Мп, 1/2.8’’, SIP-протокол, ИК-подсветка (до 20 м), WDR, встроенный динамик и микрофон, тревожный выход сухой контакт, дисплей 8 символов 16 сегментный, PoE IEEE 802.3 af (Class 0), антивандальное исполнение, IP66, от -50 до +50°С | 22900 | 20700
00-00133123 | DKS10121 | Beward | IP видеодомофон, 2 Мп, SONY Exmor, объектив 2.8 мм, SIP-протокол, ИК-подсветка (до 10 м), дуплекс аудио, RFID Mifare SL1/SL3, RS-485, антивандальное исполнение, от -50 до +50°С, 12В DC, детекция лиц | 26900 | 24400
00-00089687 | DKS15105 | Beward | IP видеодомофон, для объектов с повышенными требованиями к антивандальности, сменный модуль 1,3 Мп, 1/3’’ SONY Exmor, объектив 3.7 мм, SIP-протокол, ИК-подсветка (до 10 м), дуплекс аудио, RFID Mifare SL3, Wiegand/RS-485, фальш объектив, от -50 до +60°С, IP54, детекция лиц | 51200 | 46400
00-00089688 | DKS15125 (1,3 Мп) | Beward | IP видеодомофон, 1,3 Мп, SONY Starvis, светосильный объектив 2мм премиум класса с широким углом обзора, SIP-протокол, ИК-подсветка (до 10 м), дуплекс аудио, RFID Mifare SL3, Wiegand/RS-485, антивандальное исполнение, от -50 до +60°С, IP66, детекция лиц | 58300 | 52900
00-00112765 | DKS15125 (2 Мп) | Beward | IP видеодомофон, 2 Мп, SONY Starvis, светосильный объектив 2мм премиум класса с широким углом обзора, SIP-протокол, ИК-подсветка (до 10 м), дуплекс аудио, RFID Mifare SL3, Wiegand/RS-485, антивандальное исполнение, от -50 до +60°С, IP66, детекция лиц | 58300 | 52900
00-00089686 | DKS15135 (2.1) | Beward | IP видеодомофон, 1,3 Мп, сменный модуль SONY Exmor, объектив 2.1 мм, SIP-протокол, ИК-подсветка (до 10 м), дуплекс аудио, RFID Mifare SL3, Wiegand/RS-485, антивандальное исполнение, от -50 до +60°С, IP66, детекция лиц | 49900 | 45500
00-00103245 | DKS15135 (2.7) | Beward | IP видеодомофон, 1,3 Мп, сменный модуль SONY Exmor, объектив 2.7 мм, SIP-протокол, ИК-подсветка (до 10 м), дуплекс аудио, RFID Mifare SL3, Wiegand/RS-485, антивандальное исполнение, от -50 до +60°С, IP66, детекция лиц | 49900 | 45500
00-00084485 | DKS20211 | Beward | IP видеодомофон, распознавание лиц (Beward Bi-Scan), 2 Мп, 1/2.8’’ SONY Exmor, объектив 2.8 мм, SIP-протокол, ИК-подсветка (до 10 м), дуплекс аудио, RFID Mifare SL3, Wiegand/RS-485, антивандальное исполнение, от -50 до +60°С, IP66 | 57300 | 51900
00-00085056 | DKS81815103 | Beward | IP домофон, для объектов с повышенными требованиями к антивандальности, сменный модуль 1,3 Мп, 1/3’’ SONY Exmor, объектив 3.7 мм, SIP-протокол, ИК-подсветка (до 10 м), дуплекс аудио, RFID Mifare SL3, Wiegand/RS-485, фальш объектив, от -50 до +60°С, IP54 | 51700 | 46900
00-00085057 | DKS81815123 | Beward | IP домофон, 1,3 или 2 Мп на выбор, SONY Starvis, светосильный объектив 2мм премиум класса с широким углом обзора, SIP-протокол, ИК-подсветка (до 10 м), дуплекс аудио, RFID Mifare SL3, Wiegand/RS-485, антивандальное исполнение, от -50 до +60°С, IP66 | 58800 | 53400
00-00085055 | DKS81815133 | Beward | IP домофон, 1,3 или 2 Мп на выбор, сменный модуль SONY Exmor, объектив 2.1/2.7/2.8 мм на выбор, SIP-протокол, ИК-подсветка (до 10 м), дуплекс аудио, RFID Mifare SL3, Wiegand/RS-485, антивандальное исполнение, от -50 до +60°С, IP66 | 50400 | 46000
00-00085058 | DKS81820210 | Beward | IP домофон, распознавание лиц (Beward Bi-Scan), 2 Мп, 1/2.8’’ SONY Exmor, объектив 2.8 мм, SIP-протокол, ИК-подсветка (до 10 м), дуплекс аудио, RFID Mifare SL3, Wiegand/RS-485, антивандальное исполнение, от -50 до +60°С, IP66 | 57800 | 52400
00-00139725 | DKS850121 | Beward | 2 Мп, SONY IMX307, объектив 2.8 мм, SIP-протокол, ИК-подсветка (до 10 м включительно), дуплекс аудио, RFID Mifare SL1/SL3, RS-485, антивандальное исполнение, IK08, от -50 до +50°С, 12В DC, детекция лиц, аналоговый видеовыход | 35600 | 32300
00-00084494 | DKS850962 | Beward | IP видеодомофон, Тип 5 МКДН, 2 Мп, сменный модуль SONY, объектив 2.8 мм, SIP-протокол, ИК-подсветка (до 10 м), дуплекс аудио, RFID Mifare, антивандальное исполнение, от -50 до +60°С, IP66 | 54900 | 49800
00-00090460 | SM400W | Beward | IP видеодомофон, SIP-протокол, 4.3'' дисплей, Wi-Fi, PoE, 12В(DC), ОС Linux | 12800 | 11900
00-00079970 | SM700W | Beward | IP видеодомофон, SIP-протокол, 7'' дисплей, Wi-Fi, USB, 12В(DC), ОС Linux | 16500 | 14900
00-00112401 | SM710 | Beward | IP-видеомонитор, SIP-протокол, 7'' дисплей, USB, 12В(DC), ОС Linux | 14600 | 13200
00-00116335 | SM730 | Beward | IP видеомонитор, SIP-протокол, 7'' сенсорный дисплей 1024x600, PoE, 12В(DC), ОС Linux | 15300 | 13900
00-00116924 | SM730W | Beward | IP видеомонитор, SIP-протокол, 7'' сенсорный дисплей 1024x600, Wi-Fi, PoE, 12В(DC), ОС Linux. | 17300 | 15600
00-00101382 | CIOT-1000Y | COMMAX | IP видеодомофон, 10,1"; сенсорный LED дисплей; ОС Android 6.0; 1G DDR; 8Gb встроенной памяти; запись фото/видео; H.264/Onvif; Ethernet 10/100; PoE; подключение устройств IoT по протоколу ZigBee HA 1.2 (технологии умного дома); охранные функции. Связь со смартфоном на ОС Android или iOS через облачный сервер Commax. Габ.размеры: 264х184х11мм. Металлический корпус; цвет: тёмно-серый. | Уточняйте у менеджера | Уточняйте у менеджера
00-00036580 | CIOT-1020M Metalo Blue | COMMAX | IP видеодомофон цветной, экран 10 дюймов, четырхядерный (Cortex A9), 1G DDR/8G eMMC Memory, Ethernet 10/100 PoE, Android 6.0, H.264 / Onvif , подключение исполнительных устройств IoT, охранные функции, связь со смартфоном (вызов, общение, управление). Цвет Синий. Размеры: 308 (Ш)*213(В)*23(Г). | Уточняйте у менеджера | Уточняйте у менеджера
00-00032431 | CIOT-700M (белый) | COMMAX | IP видеодомофон цветной, экран 7 дюймов, четырхядерный (Cortex A9), 1G DDR/8G eMMC Memory, Ethernet 10/100 PoE, Android 6.0, H.264 / Onvif , подключение исполнительных устройств IoT, охранные функции, связь со смартфоном (вызов, общение, управление). Цвет Синий, Белый. Размеры: 244(Ш)*180(В)*18(Г). | Уточняйте у менеджера | Уточняйте у менеджера
00-00072294 | CTV-IP-M6103 | CTV | IP-видеодомофон, 10", поддержка разрешения 2Мп, Touch Screen, разрешение 1024*600, детектор движения, поддержка SD карт 32 Gb, Wi-Fi, поддержка работы по сети (LAN), удаленный доступ с ПО CTVisor IP, PoE/12V DC, подключение: до 9-ти мониторов, 18-ти панелей, 16-ти в/камер. | 31090 | 31090
00-00072293 | CTV-IP-M6704 | CTV | IP-видеодомофон, 7", поддержка разрешения 2Мп, IPS экран Touch Screen, разрешение 1024*600, панель из закаленного стекла, детектор движения, поддержка SD карт 32 Gb, Wi-Fi, поддержка работы по сети (LAN), удаленный доступ с ПО CTVisor IP, PoE/12V DC, подключение: до 9-ти мониторов, 18-ти панелей, 16-ти в/камер. | 26200 | 26200
00-00072296 | CTV-IP-UCAMF | CTV | IP вызывная панель с разрешением 2Мп; угол обзора по горизонтали 180° с цифровой коррекцией; ИК-подсветка 950 нм; Dual Stream (1080p/D1); защита от взлома (тампер); 2 выхода реле NO/NC; PoE/12В DC; поддержка до 8 дополнительных модулей. Кронштейн для врезной установки в комплекте! | 18690 | 18690
00-00057673 | DH-VTH2421FB | Dahua | IP видеодомофон 7 дюймовый, черный 1024x600 разрешение, ёмкостной сенсорный экран; тревожные входы / выходы 6/1; LAN; Возможность просмотра IP видеокамер; Питание: DC 12В; Габаритные размеры: 221.5 мм × 119.6 мм × 21.5 мм; Установка - на стену/на стол. | 14090 | 12681
00-00057671 | DH-VTH2421FB-P | Dahua | IP видеодомофон 7 дюймовый, черный 1024x600 разрешение, ёмкостной сенсорный экран; тревожные входы / выходы 6/1; LAN; встроенная карта памяти до 8Гб; Возможность просмотра IP видеокамер; Питание: DC 12В/PoE(802.3af); Габаритные размеры: 221.5 мм × 119.6 мм × 21.5 мм; Установка - на стену. | 15390 | 13851
00-00057674 | DH-VTH2421FW | Dahua | IP видеодомофон 7 дюймовый, белый 1024x600 разрешение, ёмкостной сенсорный экран; тревожные входы / выходы 6/1; LAN; Возможность просмотра IP видеокамер; Питание: DC 12В; Габаритные размеры: 221.5 мм × 119.6 мм × 21.5 мм; Установка - на стену/на стол. | 14090 | 12681
00-00057672 | DH-VTH2421FW-P | Dahua | IP видеодомофон 7 дюймовый, белый 1024x600 разрешение, ёмкостной сенсорный экран; тревожные входы / выходы 6/1; LAN; встроенная карта памяти до 8Гб; Возможность просмотра IP видеокамер; Питание: DC 12В/PoE(802.3af); Габаритные размеры: 221.5 мм × 119.6 мм × 21.5 мм; Установка - на стену. | 15390 | 13851
00-00059948 | DH-VTH5421E-H | Dahua | IP видеодомофон 7-и дюймовый, с трубкой, черный/белый 1024x600 разрешение, ёмкостной сенсорный экран; тревожные входы / выходы 6/1; RS485; LAN; поддержка micro-SD до 32Гб; Возможность просмотра IP видеокамер; Питание: DC 12В/PoE(802.3af); Габаритные размеры: 236 мм × 129,8 мм × 23 мм; Установка - на стену/на стол. | 19990 | 17991
00-00059949 | DH-VTH5421EW-H | Dahua | IP видеодомофон 7-и дюймовый, с трубкой, белый 1024x600 разрешение, ёмкостной сенсорный экран; тревожные входы / выходы 6/1; RS485; LAN; поддержка micro-SD до 32Гб; Возможность просмотра IP видеокамер; Питание: DC 12В/PoE(802.3af); Габаритные размеры: 236 мм x 129,8 мм x 23 мм; Установка - на стену/на стол. | 19990 | 17991
00-00057670 | DH-VTH5441G | Dahua | IP видеодомофон 10 дюймовый, черный 1024x600 разрешение, ёмкостной сенсорный экран; тревожные входы / выходы 6/1; LAN; встроенная карта памяти до 8Гб; Возможность просмотра IP видеокамер; Питание: DC 12В/PoE(802.3af); Габаритные размеры: 260 мм × 170 мм × 28 мм; Установка - на стену. | 25590 | 23031
00-00103001 | DHI-VTH1550CH-S2 | Dahua | Монитор видеодомофона IP 7 дюймовый, белый 800x480 разрешение, ёмкостной сенсорный экран; тревожные входы / выходы 6/1; RS485. LAN; опциональная установка карты памяти Micro SD до 32Гб; Возможность просмотра IP видеокамер; Питание: DC 12В; Габаритные размеры: 200.5 мм × 136.5 мм × 222 мм; Установка - на стену. | 17390 | 15651
00-00107917 | DHI-VTH2611L-WP | Dahua | Монитор видеодомофона IP 4.3 дюймовый с WiFi 2.4ГГц, черный 480x272 разрешение, ёмкостной сенсорный экран; аудио входы / выходы: 1/1, динамик тревожные входы / выходы 4/1; LAN; Возможность просмотра IP видеокамер; Питание: DC 12В/PoE; Габаритные размеры: 136 мм × 140 мм × 25.5 мм; Установка - на стену. | 8190 | 7371
00-00084935 | DHI-VTH2621G-P | Dahua | Видеодомофон IP 7 дюймовый, черный 1024x600 разрешение, ёмкостной сенсорный экран, тревожные входы / выходы 6/1, LAN, Возможность просмотра IP видеокамер, Питание: DC 12В/PoE, Габаритные размеры: 190 мм 135 мм 26 мм, Установка-на стену. | 13090 | 11781
00-00084936 | DHI-VTH2621G-WP | Dahua | Видеодомофон IP 7 дюймовый с WiFi 2.4ГГц, черный 1024x600 разрешение, ёмкостной сенсорный экран, тревожные входы / выходы 6/1, LAN, Возможность просмотра IP видеокамер, Питание: DC 12В/PoE, Габаритные размеры: 190 мм 135 мм 26 мм, Установка-на стену. | 14090 | 12681
00-00084937 | DHI-VTH2621GW-P | Dahua | Видеодомофон IP 7 дюймовый, белый 1024x600 разрешение, ёмкостной сенсорный экран, тревожные входы / выходы 6/1, LAN, Возможность просмотра IP видеокамер, Питание: DC 12В/PoE, Габаритные размеры: 190 мм 135 мм 26 мм, Установка-на стену. | 13090 | 11781
00-00084938 | DHI-VTH2621GW-WP | Dahua | Видеодомофон IP 7 дюймовый с WiFi 2.4ГГц, белый 1024x600 разрешение, ёмкостной сенсорный экран, тревожные входы / выходы 6/1, LAN, Возможность просмотра IP видеокамер, Питание: DC 12В/PoE, Габаритные размеры: 190 мм 135 мм 26 мм, Установка-на стену. | 14090 | 12681
00-00121173 | DHI-VTH2624GW-WP | Dahua | Монитор видеодомофона 7 дюймовый с WiFi 2.4ГГц, белый, 1024x600 разрешение, ёмкостной сенсорный экран; тревожные входы / выходы 6/1; SD карта памяти до 64Гб; Питание: DC 12В/PoE; Габаритные размеры: 135 мм × 190 мм × 26 мм; Установка на стену. | 14090 | 12681
00-00107907 | DHI-VTH5113H-W | Dahua | Монитор видеодомофона 4.3 дюймовый с WiFi 2.4ГГц, возможность просмотра HDCVi камер, белый, 480x272 разрешение, ёмкостной сенсорный экран; тревожные входы / выходы 4/1; SD карта памяти до 64Гб; Питание: через 2-проводной контроллер; Выход питания: 12В, 200мА; Габаритные размеры: 176.3 мм × 119.3 мм × 20 мм; Установка на стену. | 14890 | 13401
00-00107906 | DHI-VTH5123H-W | Dahua | Монитор видеодомофона 7 дюймовый с WiFi 2.4ГГц, возможность просмотра HDCVi камер, белый, 1024x600 разрешение, ёмкостной сенсорный экран; тревожные входы / выходы 6/1; SD карта памяти до 64Гб; Питание: через 2-проводной контроллер; Выход питания: 12В, 200мА; Габаритные размеры: 130 мм × 189 мм × 23.9 мм; Установка на стену. | 17390 | 15651
00-00107918 | DHI-VTH5221D-S2 | Dahua | Монитор видеодомофона IP 7 дюймовый, возможность просмотра IP камер, черный 1024x600 разрешение, ёмкостный сенсорный экран; 6 проводных зон, 8 беспроводных зон (433MHZ). Опциональная установка карты памяти до 32Гб; Питание: DC 12В/PoE(802.3af); Габаритные размеры: 215 мм × 140 мм × 21 мм; Установка на стену/на стол. Питание: DC 12V, PoE（802.3af) | 19190 | 17271
00-00107919 | DHI-VTH5221DW-S2 | Dahua | Монитор видеодомофона IP 7 дюймовый, возможность просмотра IP камер, белый 1024x600 разрешение, ёмкостный сенсорный экран; 6 проводных зон, 8 беспроводных зон (433MHZ). Опциональная установка карты памяти до 32Гб; Питание: DC 12В/PoE(802.3af); Габаритные размеры: 215 мм × 140 мм × 21 мм; Установка на стену/на стол. | 19190 | 17271
00-00107922 | DHI-VTH5241DW-S2 | Dahua | Монитор видеодомофона IP 10 дюймовый, возможность просмотра IP камер, белый, 1024x600 разрешение, ёмкостной сенсорный экран; 6 проводных зон, 8 беспроводных зон (433MHZ). Опциональная установка карты памяти до 32Гб; Питание: DC 12В/PoE(802.3af); Габаритные размеры: 265 мм × 180 мм × 22 мм; Установка на стену. Питание: DC 12V, PoE（802.3af) | 30190 | 27171
00-00080388 | DHI-VTH5321GW-W | Dahua | IP видеодомофон с ОС Andriod 7" TFT Touch Screen,1024x600 Android 8.1 Поддержка Ethernet и Wi-Fi (IEEE802.11b/g/n) Встроенные микрофон и динамик Функции эхо- и шумоподавления Тревожные входы/выходы: 8/1 Выход питания: 12В, 100 мА Поддержка microSD-карт до 256 ГБ Корпус - пластик. Размеры 189.6 х 134.6 х 26 мм Цвет: белый | 25590 | 23031
00-00107921 | DHI-VTH5421HB-W | Dahua | Монитор видеодомофона IP 7-и дюймовый с WiFi 2.4ГГц, черный/белый 1024x600 разрешение, ёмкостной сенсорный экран; тревожные входы / выходы 6/1; LAN; поддержка micro-SD до 64Гб; Возможность просмотра IP видеокамер; Питание: DC 12В; Габаритные размеры: 189 мм * 130 мм * 27 мм; Установка - на стену. | 16890 | 15201
00-00107920 | DHI-VTH5421HW-W | Dahua | Монитор видеодомофона IP 7-и дюймовый с WiFi 2.4ГГц, черный/белый 1024x600 разрешение, ёмкостной сенсорный экран; тревожные входы / выходы 6/1; LAN; поддержка micro-SD до 64Гб; Возможность просмотра IP видеокамер; Питание: DC 12В; Габаритные размеры: 189 мм × 130 мм × 27 мм; Установка - на стену. | 16890 | 15201
00-00103002 | DHI-VTH8621KMS-WP | Dahua | Монитор видеодомофона IP 7-и дюймовый с WiFi 2.4ГГц, серебрянный, 1024x600 разрешение, ёмкостной сенсорный экран; тревожные входы / выходы 6/1; LAN; поддержка micro-SD до 64Гб; Возможность просмотра IP видеокамер; Питание: DC 12В; Габаритные размеры: 185 мм × 147 мм × 24 мм; Установка - на стену. | 20290 | 18261
00-00107923 | DHI-VTH8641KMS-WP | Dahua | Монитор видеодомофона IP 10-и дюймовый с WiFi 2.4ГГц, серебрянный, 1024x600 разрешение, ёмкостной сенсорный экран; тревожные входы / выходы 6/1; LAN; поддержка micro-SD до 64Гб; Возможность просмотра IP видеокамер; Питание: DC 12В; Габаритные размеры: 190 мм × 250 мм × 24 мм; Установка - на стену. | 33590 | 30231
00-00102567 | DHI-VTH8A21KMS-CW | Dahua | Монитор видеодомофона IP 7-и дюймовый с WiFi 2.4ГГц и камерой, серебрянный, 1024x600 разрешение, ёмкостной сенсорный экран, 2Мп камера, тревожные входы / выходы 6/1, LAN, поддержка micro-SD до 64Гб, Возможность просмотра IP видеокамер, Питание: DC 12-24В, Габаритные размеры: 185 мм 147 мм 23 мм, Установка-на стену. | 28390 | 25551
00-00107924 | DHI-VTH8A21KMS-W | Dahua | Монитор видеодомофона IP 7-и дюймовый с WiFi 2.4ГГц, серебрянный, 1024x600 разрешение, ёмкостной сенсорный экран; тревожные входы / выходы 6/1; LAN; поддержка micro-SD до 64Гб; Возможность просмотра IP видеокамер; Питание: DC 12-24В; Габаритные размеры: 185 мм × 147 мм × 23 мм; Установка - на стену. | 25090 | 22581
00-00107925 | DHI-VTH8A41KMS-W | Dahua | Монитор видеодомофона IP 10-и дюймовый с WiFi 2.4ГГц, серебрянный, 1024x600 разрешение, ёмкостной сенсорный экран; тревожные входы / выходы 6/1; LAN; поддержка micro-SD до 64Гб; Возможность просмотра IP видеокамер; Питание: DC 12В; Габаритные размеры: 190 мм × 250 мм × 24 мм; Установка - на стену. | 38390 | 34551
00-00088158 | DS-KH6320-LE1(B) | HikVision | IP видеодомофон сенсорный 7" TFT LCD экран 1024*600; встроенные микрофон и динамик; тревожный вход 8; 10M/100M Ethernet; DC12В/PoE; 6Вт; 0 °C...+55°C; 200 × 140 × 15.1 мм | 13790 | 12411
00-00088159 | DS-KH6320-LE1/White(B) | HikVision | IP видеодомофон сенсорный 7" TFT LCD экран 1024*600; встроенные микрофон и динамик; тревожный вход 8; 10M/100M Ethernet; DC12В/PoE; 6Вт; 0 °C...+55°C; 200 × 140 × 15.1 мм | 13790 | 12411
00-00090801 | DS-KH6320-TDE1 | HikVision | IP видеодомофон гибридный сенсорный 7" цветной TFT LCD экран с разрешением 1024*600; встроенные микрофон и динамик; слот для TF карты до 128Гб; тревожные входы/выходы 8/0; 1 RJ-45 10M/100M Ethernet; DC12В/PoE; 10Вт; -10 °C...+55°C; размер 200 × 140 × 15.1 мм Возможность подключить 2 4проводной аналоговой панели DS-KB2421T-IM, DS-D100P, DS-KB2411T-IM | 15090 | 13581
00-00047328 | DS-KH6320-TE1 | HikVision | IP видеодомофон Сенсорный 7" цветной TFT LCD экран с разрешением 1024*600; встроенные микрофон и динамик; слот для TF карты до 32Гб; тревожные входы/выходы 8/0; 1 RJ-45 10M/100M Ethernet; DC12В/PoE; 10Вт; -10 °C...+55°C; размер 217×142.8×26мм. | 15190 | 13671
00-00090802 | DS-KH6320-WTDE1 | HikVision | IP видеодомофон гибридный сенсорный Wi-Fi 7" цветной TFT LCD экран с разрешением 1024*600; встроенные микрофон и динамик; слот для TF карты до 128Гб; тревожные входы/выходы 8/0; 1 RJ-45 10M/100M Ethernet; Wi-Fi; DC12В/PoE; 10Вт; -10 °C...+55°C; размер 200 × 140 × 15.1 мм Возможность подключить 2 4проводной аналоговой панели DS-KB2421T-IM, DS-D100P, DS-KB2411T-IM | 16090 | 14481
00-00045658 | DS-KH6320-WTE1 | HikVision | IP видеодомофон с Wi-Fi, 7" цветной TFT LCD экран с разрешением 1024*600; встроенные микрофон и динамик; слот для TF карты до 32Гб; тревожные входы/выходы 8/2; 1 RS-485; 1 RJ-45 10M/100M Ethernet; DC12В/PoE; 10Вт; -10 °C...+55°C; размер 217×142×26мм. | 16490 | 14841
00-00057548 | DS-KH6320-WTE2 | HikVision | IP видеодомофон с WI-FI (2-х проводная версия), Сенсорный 7" цветной TFT LCD экран с разрешением 1024*600; встроенные микрофон и динамик; слот для TF карты до 32Гб; тревожные входы/выходы 8/2; 1 RS-485; 1 RJ-45 10M/100M Ethernet; DC12В; 10Вт; -10 °C...+55°C; размер 217×142×26мм. Совместно с DS-KAD704 и DS-KD8003--IME2 использовать. | Уточняйте у менеджера | Уточняйте у менеджера
00-00088156 | DS-KH6350-TE1 | HikVision | IP видеодомофон 7" цветной TFT LCD экран с разрешением 1024*600; встроенные микрофон и динамик; слот для TF карты до 128Гб; тревожные входы/выходы 8/2; 1 RS-485; 1 RJ-45 10M/100M Ethernet; DC12В/PoE; 10Вт; -10 °C...+50°C; размер 175 × 113.5 × 21 мм | 15790 | 14211
00-00088157 | DS-KH6350-WTE1 | HikVision | IP видеодомофон с WI-FI 7" цветной TFT LCD экран с разрешением 1024*600; встроенные микрофон и динамик; слот для TF карты до 128Гб; тревожные входы/выходы 8/2; 1 RS-485; 1 RJ-45 10M/100M Ethernet, Wi-Fi; DC12В/PoE; 10Вт; -10 °C...+50°C; размер 175 × 113.5 × 21 мм | 16790 | 15111
00-00042218 | DS-KH8350-TE1 | HikVision | IP видеодомофон 7" цветной TFT LCD экран с разрешением 1024*600; сенсорные кнопки; встроенные микрофон и динамик; слот для TF карты до 32Гб; тревожные входы/выходы 8/2; 1 RS-485; 1 RJ-45 10M/100M Ethernet; DC12В/PoE; 10Вт; -10 °C...+55°C; размер 195.8×132.8×17.5мм. | 24190 | 21771
00-00047327 | DS-KH8350-WTE1 | HikVision | IP видеодомофон с WI-FI 7" цветной TFT LCD экран с разрешением 1024*600; сенсорные кнопки; встроенные микрофон и динамик; слот для TF карты до 32Гб; тревожные входы/выходы 8/2; 1 RS-485; 1 RJ-45 10M/100M Ethernet; DC12В/PoE; 10Вт; -10 °C...+55°C; размер 195.8×132.8×17.5мм. | 26290 | 23661
00-00047326 | DS-KH8520-WTE1 | HikVision | IP видеодомофон с WI-FI 10" цветной TFT LCD экран с разрешением 1024*600; сенсорные кнопки; встроенные микрофон и динамик; слот для TF карты до 32Гб; тревожные входы/выходы 8/2; 1 RS-485; 1 RJ-45 10M/100M Ethernet; DC12В/PoE; 10Вт; -10 °C...+55°C; размер 195.8×132.8×17.5мм. | 31490 | 28341
00-00088155 | DS-KH9310-WTE1(B) | HikVision | IP видеодомофон (ОС Android 10.0) 7″ цветной TFT-сенсорный экран, разрешение 1024 × 600, емкостный сенсорный экран/кнопки; Встроенный всенаправленный микрофон и динамик с поддержкой подавления шумов и эффекта эхо; Память 1Гб, Флеш 4Гб EMMC; Auto 10/100M Ethernet, Wi-Fi 802.11 b/g/n, TCP/IP, SIP; Тревожный вход: 8; Тревожный выход: 2 реле; Питание: DC 12В, стандартный PoE; Рабочая температура: От -10 до +50 °C; Размеры: 187 × 137 × 25.7 мм; Вес: 419.3г; Поддержка управления охранной панели AX PRO через домофон; Установка приложения на ОС Android | 32190 | 28971
00-00088154 | DS-KH9510-WTE1(B) | HikVision | IP видеодомофон (ОС Android 10.0) 10.1″ цветной IPS-сенсорный экран, разрешение 1024 × 600, емкостный сенсорный экран/кнопки; Встроенный всенаправленный микрофон и динамик с поддержкой подавления шумов и эффекта эхо; Память 1Гб, Флеш 8Гб EMMC; Auto 10/100M Ethernet, Wi-Fi 802.11 b/g/n, TCP/IP, SIP; Тревожный вход: 8; Тревожный выход: 2 реле; Питание: DC 12В, стандартный PoE; Рабочая температура: От -10 до +50 °C; Размеры: 254 × 166 × 26.65 мм; Вес: 875г; Поддержка управления охранной панели AX PRO через домофон; Установка приложения на ОС Android | 37390 | 33651
00-00090799 | DS-KIS302-P | HikVision | IP видеодомофон гибридный , включает устройства: DS-KB2411T-IM, DS-KH6320-WTDE1 1 блока питания. Возможность звонить на Hik-Connect. | 18990 | 17091
00-00089629 | DS-KIS603-P(C) | HikVision | Комплект IP видеодомофона с Wi-Fi, включает устройства: 1 DS-KV6113-WPE1(C), 1 DS-KH6320-WTE1 2 блока питания. Возможность звонить на Hik-Connect. | 29490 | 26541
00-00057298 | DS-KV6113-PE1 | HikVision | IP вызывная панель на одного абонента с ИК-подсветкой CMOS 2Мп цветный объектив; Web интерфейс; стандартный PoE/ 12В DC; Mifare считыватель (до 2000 пользователей, 10000 карт); WDR; BLC; DNR; ИК до 3м; Слот для TF карты до 128Гб; 10M/100M Self-adaptive Ethernet; 2 индикатор; 4 тревожные входы,1 реле для замки; 1 RS-485; IP65, -40℃ до 53℃; пластик; накладный монтаж. | Уточняйте у менеджера | Уточняйте у менеджера
00-00054446 | DS-KV6113-WPE1 | HikVision | IP вызывная панель на одного абонента с ИК-подсветкой и Wi-Fi CMOS 2Мп цветный объектив; Web интерфейс; стандартный PoE/ 12В DC; Wi-Fi 802.11b/g/n; Mifare считыватель (до 2000 пользователей, 10000 карт);; WDR; BLC; DNR; ИК до 3м; Слот для TF карты до 128Гб; 10M/100M Self-adaptive Ethernet; 2 индикатора; 4 тревожные входы,1 реле для замки; 1 RS-485; IP65, -40℃ до 53℃; пластик; накладный монтаж. | Уточняйте у менеджера | Уточняйте у менеджера
00-00090441 | DS-D100IKWF(B) | HiWatch | Комплект IP видеодомофона (вызывная панель + монитор) 2Мп IP вызывная панель на одного абонента с ИК-подсветкой до 3м и Wi-Fi угол обзора 129°, PoE/ 12В DC; Wi-Fi 2.4ГГц; Mifare считыватель (до 2000 пользователей, 10000 карт); WDR; BLC; DNR; 10M/100M Ethernet; 1 реле для замка; RS-485; IP65, -40℃ до 55℃; пластик; накладной монтаж; 7“ IP видеодомофон с WI-FI Сенсорный 7" TFT LCD экран 1024*600; встроенные микрофон и динамик; слот для SD карты до 32Гб; Wi-Fi 2.4ГГц, тревожные входы/выходы 8/2; RS-485; 10M/100M Ethernet; DC12В/PoE; 10Вт; 0 °C...+55°C; 200 × 140 × 15.1 мм, адаптер в комплекте | 29490 | 26541
00-00077762 | VDP-H2201 | HiWatch | IP видеодомофон Сенсорный 7" TFT LCD экран 1024*600; встроенные микрофон и динамик; тревожные входы 8; кнопки управления, RS-485; 10M/100M Ethernet; DC12В/PoE; 6Вт; 0 °C...+55°C; 200 × 140 × 23.1 мм | 11690 | 8183
00-00080294 | VDP-H2211 | HiWatch | IP видеодомофон, 7“Сенсорный 7" TFT LCD экран 1024*600; встроенные микрофон и динамик; тревожный вход 8; 10M/100M Ethernet; DC12В/PoE; 6Вт; 0 °C...+55°C; 200 × 140 × 15.1 мм | 13790 | 12411
00-00091104 | VDP-H2211B | HiWatch | IP видеодомофон, 7“ Сенсорный 7" TFT LCD экран 1024*600; встроенные микрофон и динамик; тревожный вход 8; 10M/100M Ethernet; DC12В/PoE; 6Вт; 0 °C...+55°C; 200 × 140 × 15.1 мм, цвет: черный | 13790 | 12411
00-00077761 | VDP-H3211W | HiWatch | IP видеодомофон с WI-FI Сенсорный 7" TFT LCD экран 1024*600; встроенные микрофон и динамик; слот для SD карты до 32Гб; Wi-Fi 2.4ГГц, тревожные входы/выходы 8/2; RS-485; 10M/100M Ethernet; DC12В/PoE; 10Вт; 0 °C...+55°C; 200 × 140 × 15.1 мм | 16490 | 14841
00-00091105 | VDP-H3212W | HiWatch | IP видеодомофон, 7“ гибридный с Wi-Fi Сенсорный 7" цветной TFT LCD экран с разрешением 1024×600; встроенные микрофон и динамик; слот для SD карты до 128Гб; тревожные входы/выходы 8/2; 1 RJ-45 10M/100M Ethernet; Wi-Fi; DC12В/PoE; 10Вт; -10 °C...+55°C; размер 200 × 140 × 15.1 мм Возможность подключить две 4-проводные аналоговые панели DS-D100P | 16090 | 14481
00-00091106 | VDP-H3212WB | HiWatch | IP видеодомофон, 7“ гибридный с Wi-Fi Сенсорный 7" цветной TFT LCD экран с разрешением 1024×600; встроенные микрофон и динамик; слот для SD карты до 128Гб; тревожные входы/выходы 8/2; 1 RJ-45 10M/100M Ethernet; Wi-Fi; DC12В/PoE; 10Вт; -10 °C...+55°C; размер 200 × 140 × 15.1 мм, цвет: черный Возможность подключить две 4-проводные аналоговые панели DS-D100P | 16090 | 14481
00-00122402 | F-VI-3242IPE1 | iFLOW | 7“ IP видеодомофон Сенсорный 7" TFT LCD экран с разрешением 1024*600; встроенные микрофон и динамик; тревожные входы 8; 10M/100M Ethernet; DC12В/PoE; 6Вт; -10 °C...+50°C; 200 × 140 × 23.6 мм; | 14431.23 | 14431.23
00-00131939 | F-VI-3242IPE1/White | iFLOW | 7“ IP видеодомофон белый Сенсорный 7" TFT LCD экран с разрешением 1024*600; встроенные микрофон и динамик; тревожные входы 8; 10M/100M Ethernet; DC12В/PoE; 6Вт; -10 °C...+50°C; 200 × 140 × 23.6 мм; | 14431.23 | 14431.23
00-00131938 | F-VI-3321IPWE1 | iFLOW | 4.3“ IP видеодомофон с Wi-Fi Сенсорный 4.3" TFT LCD экран 480*272; встроенные микрофон и динамик; Wi-Fi 2.4ГГц; 10M/100M Ethernet; 9 физических кнопок; DC12В/PoE; 4Вт; -10 °C...+50°C; 120×120×21 мм, адаптер в комплекте | 13210.83 | 13210.83
00-00119821 | F-VI-3442HPE1 | iFLOW | IP видеодомофон гибридный Сенсорный 7" цветной TFT LCD экран с разрешением 1024*600; встроенные микрофон и динамик; слот для TF карты до 128Гб; тревожные входы 8; 1 RJ-45 10M/100M Ethernet; DC12В/PoE; 10Вт; -10 °C...+55°C; размер 200 × 140 × 15.1 мм Возможность подключить 2 аналоговые вызывные панели - F-VI-1301ASC | 16261.83 | 16261.83
00-00119822 | F-VI-3442HPWE1 | iFLOW | IP видеодомофон гибридный с Wi-Fi Сенсорный 7" цветной TFT LCD экран с разрешением 1024*600; встроенные микрофон и динамик; слот для TF карты до 128Гб; тревожные входы 8; 1 RJ-45 10M/100M Ethernet; Wi-Fi; DC12В/PoE; 10Вт; -10 °C...+55°C; размер 200 × 140 × 15.1 мм Возможность подключить 2 аналоговые вызывные панели - F-VI-1301ASC | 17380.53 | 17380.53
00-00119823 | F-VI-3442IPE1 | iFLOW | IP видеодомофон Сенсорный 7" цветной TFT LCD экран с разрешением 1024*600; встроенные микрофон и динамик; слот для TF карты до 128Гб; тревожные входы 8; 1 RJ-45 10M/100M Ethernet; DC12В/PoE; 10Вт; -10 °C...+55°C; размер 200 × 140 × 15.1 мм; Вес: 350г; | 16160.13 | 16160.13
00-00119824 | F-VI-3442IPWE1 | iFLOW | IP видеодомофон с WI-FI Сенсорный 7" цветной TFT LCD экран с разрешением 1024*600; встроенные микрофон и динамик; слот для TF карты до 128Гб; тревожные входы/выходы 8/2; 1 RS-485; 1 RJ-45 10M/100M Ethernet; Wi-Fi 802.11 b/g/n, TCP/IP, SIP, RTSP; DC12В/PoE; 10Вт; -10 °C...+55°C; размер 200 × 140 × 15.1 мм; Вес: 355г; | 17177.13 | 17177.13
00-00122403 | F-VI-3445IPE1 | iFLOW | 7“ IP видеодомофон 7" цветной TFT LCD экран с разрешением 1024*600; встроенные микрофон и динамик; слот для TF карты до 128Гб; тревожные входы/выходы 8/2; 1 RS-485; 1 RJ-45 10M/100M Ethernet; поддержка TCP/IP, SIP, RTSP; DC12В/PoE; 10Вт; -10 °C...+50°C; размер 175 × 113.5 × 21 мм; Вес: 350г; | 16668.63 | 16668.63
00-00122404 | F-VI-3445IPWE1 | iFLOW | 7“ IP видеодомофон с WI-FI 7" цветной TFT LCD экран с разрешением 1024*600; встроенные микрофон и динамик; слот для TF карты до 128Гб; тревожные входы/выходы 8/2; 1 RS-485; 1 RJ-45 10M/100M Ethernet, Wi-Fi 802.11 b/g/n, TCP/IP, SIP, RTSP; DC12В/PoE; 10Вт; -10 °C...+50°C; размер 175 × 113.5 × 21 мм; Вес: 355г; | 17685.63 | 17685.63
00-00119825 | F-VI-3545ISE1 | iFLOW | IP видеодомофон 7" цветной IPS экран с разрешением 1024*600; сенсорные кнопки; встроенные микрофон и динамик; слот для TF карты до 128Гб; тревожные входы/выходы 8/2; 1 RS-485; 1 RJ-45 10M/100M Ethernet; DC12В/PoE; 10Вт; -10 °C...+55°C; размер 180 × 140 × 22.4 мм; Вес: 600г; | 25109.73 | 25109.73
00-00119826 | F-VI-3545ISWE1 | iFLOW | IP видеодомофон с WI-FI 7" цветной IPS экран с разрешением 1024*600; сенсорные кнопки; встроенные микрофон и динамик; слот для TF карты до 128Гб; тревожные входы/выходы 8/2; 1 RS-485; 1 RJ-45 10M/100M Ethernet; Wi-Fi 802.11 b/g/n, TCP/IP, SIP, RTSP; DC12В/PoE; 10Вт; -10 °C...+55°C; размер 180 × 140 × 22.4 мм; Вес: 355г; | 27347.13 | 27347.13
00-00131940 | F-VI-3548ISWE1 | iFLOW | 7“ IP видеодомофон с Wi-Fi Сенсорный 7" цветной IPS LCD экран с разрешением 1024*600; встроенные микрофон и динамик; слот для TF карты до 128Гб; Wi-Fi 802.11b/g/n; 1 RJ-45 10M/100M Ethernet; 1 RS-485; 1 физическая кнопка, тревожные входы/выходы 8/0, 4 реле, 1 выход питания (макс. 12 В постоянного тока 0.5 А), 1 RS-485; -10 °C...+50°C; DC12В/PoE, размер 180.4 × 128.4 × 21.8 мм, Вес: 420 г. | 26431.83 | 26431.83
00-00131941 | F-VI-3561IPWE1 | iFLOW | 10'' видеодомофон ОС Android 10.0 Сенсорный 10.1" цветной IPS экран, разрешение 1024 × 600; встроенные микрофон и динамик с подавлением шумов; Память 1Гб, Флеш 8Гб EMMC; Auto 10/100M Ethernet, Wi-Fi 802.11 b/g/n, TCP/IP, SIP, RTSP; тревожные входы/выходы 8/1; 1 реле; Питание: DC12В/PoE; -10 до +50 °C; Размеры: 254 × 166 × 26.65 мм; Вес: 875г; | 36805.23 | 36805.23
00-00119827 | F-VI-3562IPWE1 | iFLOW | IP видеодомофон с WI-FI 10" цветной TFT LCD экран с разрешением 1024*600; сенсорные кнопки; встроенные микрофон и динамик; слот для TF карты до 128Гб; Wi-Fi 802.11 b/g/n, TCP/IP, SIP, RTSP; тревожные входы/выходы 8/2; 1 RS-485; 1 RJ-45 10M/100M Ethernet; DC12В/PoE; 10Вт; -10 °C...+55°C; размер 254 × 166 × 22.55 мм; Вес: 660г; | 32737.23 | 32737.23
00-00108797 | Easy-Tube | Tantos | IP аудио трубка предназначена для работы с IP домофонами, а также с системами IP телефонии, использующими SIP протокол. SIP 2.0 (UDP/TCP/TLS), 2 SIP-аккаунта. Поддержка SIP P2P. | 6700 | 6365
00-00047049 | EasyMon | Tantos | IP видеодомофон, 7“ сенсорный экран, поддержка SD карты, запись фото. Запись звонков с голосовым сообщением посетителя. Поддержка проводной сигнализации на 8 зон. Поддержка подключения кнопки вызова. Питание POE 18V или DC 18V. | Уточняйте у менеджера | Уточняйте у менеджера
00-00047050 | EasyMon-4w | Tantos | IP видеодомофон, 7“ сенсорный экран, поддержка SD карты, запись фото. Поддержка 4-х проводных панелей. Запись звонков с голосовым сообщением посетителя. Поддержка проводной сигнализации на 8 зон. Поддержка подключения кнопки вызова. Питание POE 18V или DC 18V. | Уточняйте у менеджера | Уточняйте у менеджера
00-00047051 | EasyMon-WiFi | Tantos | IP видеодомофон, 7“ сенсорный экран, поддержка SD карты, запись фото. Поддержка 4-х проводных панелей. Встроенный Wi-Fi модуль (iOS/Android). Запись звонков с голосовым сообщением посетителя. Поддержка проводной сигнализации на 8 зон. Поддержка подключения кнопки вызова. Питание POE 18V или DC 18V. | Уточняйте у менеджера | Уточняйте у менеджера
Аксессуары для домофонии
00-00135098 | PVD-BELL | Polyvision | Беспроводной звонок, питание 220В, подключение по каналу 433Гц | 1142 | 1142
00-00119044 | PVD-BOX v.3 | Polyvision | Домофонный модуль для переадресации вызовов на смартфон. Позволяет подключать как любую 4-проводную аналоговую систему (CVBS), так и HD, обеспечивая просмотр видео и управление вызывной панелью через мобильное приложение, например, открытие замка. Поддержка форматов сигнала: CVBS / AHD / TVI / CVI Подключение: Wi-Fi (2.4 ГГц / 5 ГГц) / RJ45; TCP/IP Возможность подключения внешнего квартирного звонка (см. характеристики) Питание: DC 15 В, потребление до 10 Вт Размеры: 110 x 80 x 25 мм | 11856 | 8300
00-00119045 | PVD-Gate | Polyvision | Модуль открытия ворот-это электронное реле, которое управляется с монитора видеодомофона, выдавая команду (замыкая или размыкая контакт) управляющей плате ворот. | 1100 | 770
00-00135097 | PVD-PS15V | Polyvision | Внешний блок питания для мониторов IP и AHD выход: 2 pin 15 В, 1 А | 800 | 800
00-00135099 | PVD-RELAY 433 | Polyvision | Беспроводное реле, приёмник: RF433 Гц | 914 | 914
00-00119048 | PVP-EXTENDER | Polyvision | Расширитель вызывных панелей предназначен для увеличения количества подключаемых вызывных панелей к одному монитору видеодомофона.  Один модуль расширения позволяет подключить до двух вызывных панелей на один канал монитора видеодомофона.  При использовании двух расширителей можно подключить до 4 вызывных панелей к одному монитору видеодомофона. * НЕСОВМЕСТИМ с много абонентскими вызывными панелями | 1640 | 1148
00-00135103 | PVP-IPEB | Polyvision | Металлический угловой кронштейн для вызывных панелей в металлическом корпусе, серии (PVP-IPE) | 588 | 588
00-00135107 | PVP-IPEC | Polyvision | Металлический кронштейн с козырьком для вызывных панелей в металлическом корпусе, серии PVP-IPE | 1028 | 1028
00-00135104 | PVP-IPFB | Polyvision | Металлический угловой кронштейн для вызывных панелей в пластиковом корпусе, серии (PVP-IPF) | 551 | 551
00-00135106 | PVP-IPFC | Polyvision | Металлический кронштейн с козырьком для вызывных панелей в пластиковом корпусе, серии PVP-IPF | 1028 | 1028
00-00135105 | PVP-IPHB | Polyvision | Металлический угловой кронштейн для кодонаборных вызывных панелей серии (PVP-IPH) | 1285 | 1285
00-00074207 | AT-15/1 BL | Accordtec | Адаптер питания для мониторов видеодомофонов и аудиотрубок 15В, 0,8А Цвет корпуса: чёрный . | 1106.5 | 1051.17
00-00074213 | AT-36/2 WH | Accordtec | Блок питания для многоквартиного домофона 36В,Цвет корпуса: белый. Совместим с многоквартирной системой Accordtec. | 10153.73 | 9646.04
00-00074206 | AT-AC01 BL | Accordtec | Электронное реле для открывания ворот,цвет чёрный. Совместимо с мониторами AT-VD750C WH, AT-VD750C/SD WH, AT-VD432C WH, AT-VD751C WH | 760.72 | 722.68
00-00074208 | AT-AC10W WH | Accordtec | Устройство для подключения монитора видеодомофона к сети интернет, LAN, WI-FI, приложение Tuya Smart для Android и IOS Цвет белый, Адаптер питания в комплекте. 4-х проводное подключение к монитору.DC 15V. Габаритные размеры: 110*80*25 мм.Совместимо со всеми мониторами Accordtec , кроме AT-VD433C. | 7748.52 | 7361.1
00-00121221 | AT-AC11W WH | Accordtec | Устройство для подключения монитора видеодомофона и (или) вызывной панели к сети интернет, LAN, WI-FI, приложение Smart Life (Tuya Smart) для Android и IOS. Цвет белый. Адаптер питания в комплекте. 4-х проводное подключение к монитору. DC 15V. Габаритные размеры: 110*80*25 мм.Совместимо со всеми мониторами Accordtec , кроме AT-VD433C. Может работать с вызывной панелью автономно без монитора. | 10052.03 | 9549.43
00-00085419 | AT-VD 622 WH | Accordtec | Аналоговый коммутатор для деления стояка на два канала. Для использования в угловых подъездах домов типа: П-33М, П-44 и других с двумя стояками в подъезде. Цвет: белый. Совместим с многоквартирной системой Accordtec. | 9621.84 | 9140.75
00-00074214 | AT-VD 631 BL | Accordtec | Адаптер подключения монитора домофона RJ-45, Чёрный. Совместим с многоквартирной системой Accordtec. | 824.79 | 783.55
00-00074217 | AT-VD 632 BL | Accordtec | Адаптер подключения монитора домофона RJ-45 AHD, Чёрный. Совместим с многоквартирной системой Accordtec. | 1439.06 | 1367.1
00-00074205 | AT-VD EPS | Accordtec | Модуль управления электромеханическим замком с видеопанели (дистанционное открытие замка) без использования дополнительного блока питания.Малые габариты устройства позволяют устанавливать в стене за видеопанелью видеодомофона, в двери или внутри корпуса электромеханического замка. | 976.32 | 927.5
00-00084875 | AT-VD VZ/T | Accordtec | Модуль сопряжения индивидуального видеодомофона с общеподъездным многоквартирным домофоном. Предназначен для подключения видеодомофона к линии связи общеподъездного домофона с координатной системой адресации абонентов (Визит, Цифрал, Элтис). | 2144.85 | 2037.61
00-00085418 | AT-VD XL/T | Accordtec | Модуль сопряжения индивидуального видеодомофона с общеподъездным многоквартирным домофоном. Предназначен для подключения видеодомофона к линии связи общеподъездного домофона с цифровой линейной системой адресации абонентов (Proel, Laskomex, Raikmann, Gerch). Поставляется с клеммной колодкой. | 2381.81 | 2262.72
00-00071411 | AVC-203 (PAL) Медь | Activision | Выносная видеокамера, матрица 1/3" CCD (PAL), 1000 твл, 0.01Лк, объектив f = 3,7 мм. Герметичный накладной корпус диам. 6х2,4 см, с внутренним креплением. Температурный режим +50...-50°C. Цвет корпуса: медный антик. | 3146 | 3146
00-00071409 | AVP-030 (БУЗ) | Activision | Блок управления электромеханическим замком. Устройство для формирования питающего напряжения электромагнитного замка из напряжения 12В стандартной 4 – проводной линии аналогового домофона | 631 | 631
00-00017735 | Козырек 005 антик | Activision | Козырек для AVC-105, AVC-305, AVP-508. Цветовая гамма: медь, антик, черный. | 178 | 178
00-00017813 | Козырек 005 медь | Activision | Козырек для AVC-105, AVC-305, AVP-508. Цветовая гамма: медь, антик, черный. | 178 | 178
00-00017814 | Козырек 005 черный | Activision | Козырек для AVC-105, AVC-305, AVP-508. Цветовая гамма: медь, антик, черный. | Уточняйте у менеджера | Уточняйте у менеджера
00-00020826 | Козырек AVP-45X антик | Activision | Козырек для многокнопочных панелей AVP-45X Цветовая гамма: медь, антик. | 1144 | 1144
00-00020825 | Козырек AVP-45X медь | Activision | Козырек для многокнопочных панелей AVP-45X Цветовая гамма: медь, антик. | 1144 | 1144
00-00017816 | Корыто 005 антик | Activision | Врезной кронштейн для AVC-105, AVC-305, AVP-508. Цветовая гамма: медь, антик. | 386 | 386
00-00017734 | Корыто 005 медь | Activision | Врезной кронштейн для AVC-105, AVC-305, AVP-508. Цветовая гамма: медь, антик. | 386 | 386
00-00017817 | Уголок 005 антик | Activision | Уголок для AVC-105, AVC-305, AVP-508. Цветовая гамма: медь, антик, черный. | 216 | 216
00-00017736 | Уголок 005 медь | Activision | Уголок для AVC-105, AVC-305, AVP-508. Цветовая гамма: медь, антик, черный. | 216 | 216
00-00017818 | Уголок 005 черный | Activision | Уголок для AVC-105, AVC-305, AVP-508. Цветовая гамма: медь, антик, черный. | Уточняйте у менеджера | Уточняйте у менеджера
00-00020828 | Уголок AVP-451 антик | Activision | Уголок для многокнопочной панели AVP-451. Цветовая гамма: медь, антик. | 1910 | 1910
00-00020827 | Уголок AVP-451 медь | Activision | Уголок для многокнопочной панели AVP-451. Цветовая гамма: медь, антик. | 1910 | 1910
00-00020830 | Уголок AVP-452 антик | Activision | Уголок для многокнопочной панели AVP-452. Цветовая гамма: медь, антик. | 2051 | 2051
00-00020829 | Уголок AVP-452 медь | Activision | Уголок для многокнопочной панели AVP-452. Цветовая гамма: медь, антик. | 2051 | 2051
00-00020832 | Уголок AVP-453 антик | Activision | Уголок для многокнопочной панели AVP-453. Цветовая гамма: медь, антик. | 2132 | 2132
00-00020831 | Уголок AVP-453 медь | Activision | Уголок для многокнопочной панели AVP-453. Цветовая гамма: медь, антик. | 2132 | 2132
00-00020834 | Уголок AVP-454 антик | Activision | Уголок для многокнопочной панели AVP-454. Цветовая гамма: медь, антик. | 2243 | 2243
00-00020833 | Уголок AVP-454 медь | Activision | Уголок для многокнопочной панели AVP-454. Цветовая гамма: медь, антик. | 2243 | 2243
00-00020836 | Уголок AVP-455 антик | Activision | Уголок для многокнопочной панели AVP-455. Цветовая гамма: медь, антик. | Уточняйте у менеджера | Уточняйте у менеджера
00-00020838 | Уголок AVP-456 антик | Activision | Уголок для многокнопочной панели AVP-456. Цветовая гамма: медь, антик. | 2503 | 2503
00-00020837 | Уголок AVP-456 медь | Activision | Уголок для многокнопочной панели AVP-456. Цветовая гамма: медь, антик. | 2503 | 2503
00-00020842 | Уголок AVP-458 антик | Activision | Уголок для многокнопочной панели AVP-458. Цветовая гамма: медь, антик. | 2762 | 2762
00-00020841 | Уголок AVP-458 медь | Activision | Уголок для многокнопочной панели AVP-458. Цветовая гамма: медь, антик. | 2762 | 2762
00-00057370 | DB34HD-01 | Beward | Сменный прозрачный купол для домофонов на базе модуля MPC225-F1251 (уплотнительное кольцо в комплекте) | 480 | 430
00-00087862 | DB34VP-01 | Beward | Сменное защитное стекло для домофонов на базе модуля MPC225-F1002, MPC225-F1252, MPC307-F1102, MPC307-F1402, MPC323-F1102 (уплотнительное кольцо в комплекте) | 480 | 430
00-00045739 | DB478HD-01 | Beward | Сменный прозрачный купол для домофонов серии DKS15120 | 470 | 430
00-00026176 | DK103M | Beward | Преобразователь одно- и многоабонентных аналоговых домофонов в IP. Совместная работа с аналоговым монитором, SIP-протокол, Н.264/MJPEG, 960х576 25 к/с, microSDHC (до 32 ГБ), 12 В (DC) | 17900 | 16200
00-00060597 | DKSxxx-M1 | Beward | Опция для IP домофона. Набор сменных носителей информации, предустановленных в домофон серии DKS | 1160 | 1090
00-00018168 | DKxxx-4G | Beward | Опция для IP-конвертера в варианте исполнения DKxxx-4G к IP-порталу DK103M, DK103P подключается модуль 4G. Данная опция позволяет осуществлять видеонаблюдение в местах, где невозможно обеспечить проводную связь и доступ по Wi-Fi. | 7800 | 7400
00-00018163 | DSxxxP | Beward | Опция для IP домофона. Вызывные панели DS03M, DS06, DS06M в исполнении DSxxxP подключается к источнику питания по технологии PoE. Преимущество поддержки PoE заключается в том, что это позволяет использовать всего лишь один кабель Ethernet для энергопитания и передачи данных. Вызывную панель можно расположить на расстоянии до 100 м от источника питания при условии использования кабеля Ethernet категорий 5, 5е или 6. В качестве источника питания можно использовать либо специальный инжектор либо коммутатор с поддержкой PoE, соответствующий требованиям стандарта IEEE802.3 af. | 1600 | 1500
00-00018164 | DSxxxP-3L | Beward | Опция для IP домофона. Вызывные панели DS06M в исполнении DsxxxP-3L подключаются к источнику питания по технологии PoE и поддерживают подключение до 3 исполнительных устройств. Главное преимущество - минимум дополнительных устройств для управления автоматикой. Так же Вы можете приобрести контроллер NC311P отдельно от домофона и усовершенствовать существующую систему домофонии. | 3850 | 3450
00-00081070 | DSxxxP-3LK | Beward | Контроллер для подключения к вызывным панелям: электромагнитного или электромеханического замка, двух реле сухой контакт, тревожного входа, кнопки выхода и RFID считывателя Wiegand. 12В/РоЕ, От -40 до +50°С | 5100 | 4650
00-00045745 | DW2-01 | Beward | Диодная сборка с клеммниками | 190 | 180
00-00045766 | HT-DKS-UM01 | Beward | Кронштейн для врезной установки вызывных панелей DKS151xx в панели и стены | 2700 | 2500
00-00061959 | HT-DKS-UMPS01 | Beward | Кронштейн для врезной установки вызывных панелей DKS151xx в панели и стены. Порошковая покраска | 1900 | 1700
00-00053621 | KAD2501 | Beward | Коммутатор для многоабонентского домофона DKSxxxx. До 255 абонентов, цифровая адресация. От -10 до +50С | 600 | 500
00-00048528 | KD-02 | Beward | Коммутатор для одновременной работы 2-х многоабонентских домофонов DKSxxxx в одном подъезде (в одной координатно-матричной линии связи). От -10 до +50°C. | 2900 | 2600
00-00045736 | KKM-100S2 | Beward | Коммутатор для многоабонентского домофона DKSxxxx на 100 абонентов, координатно-матричная линия связи. От -10 до +50С | 3300 | 3100
00-00084486 | KKM-108 | Beward | Коммутатор для многоабонентского домофона DKSxxxx. До 800 абонентов при использовании восьми коммутаторов, координатно-матричная линия связи. От -10 до +50С | 4800 | 4300
00-00138574 | KMD-100S | Beward | Коммутатор для многоабонентского домофона DKSxxxx. До 800 абонентов при использовании восьми коммутаторов, координатно-матричная линия связи. Экстренное сообщение во все трубки. Система диагностики. Управление RS-485. От -10 до +50С | 18500 | 16700
00-00045744 | LBN-01 | Beward | Лампа индикаторная | 260 | 240
00-00087861 | MPC225-D3602 | Beward | Сменный блок камеры для домофонов серии DKS15105, 1.3 Мп, 1/3’’ SONY Exmor, объектив 3.7мм, фальш объектив. | 5500 | 4900
00-00087857 | MPC225-F1002 | Beward | Сменный блок камеры для домофонов серии DKS15135, DKS15105, 1.3 Мп, 1/3’’ SONY Exmor, объектив 2.7 мм, антивандальное защитное стекло | 5500 | 4900
00-00087858 | MPC225-F1252 | Beward | Сменный блок камеры для домофонов серии DKS15105 и DKS15135, 1.3 Мп, 1/3’’ SONY Exmor, объектив 2.1мм, антивандальное защитное стекло | 5500 | 4900
00-00087859 | MPC307-F1102 | Beward | Сменный блок камеры для домофонов серии DKS15105 и DKS15135. 2 Мп, 1/2.8’’ SONY Starvis, объектив 2.8 мм, антивандальное защитное стекло | 5500 | 4900
00-00060604 | MPC307-F1401 | Beward | Сменный блок камеры для домофонов серии DKS15133, DKS15103, DKS15100, DKS15102. 2 Мп, 1/2.8’’ SONY Starvis, объектив 2.1 мм, антивандальный купол | 5500 | 4900
00-00070506 | NC103P | Beward | Контроллер для подключения 1 исполнительного устройства к вызывным панелям DS06A, DS06M. Ethernet PoE 802.3 af. От -40 до +50°С | 2950 | 2650
00-00026177 | NC311P | Beward | Контроллер для подключения 3 исполнительных устройств к вызывным панелям DS06M | 4900 | 4500
00-00081073 | NC315P | Beward | Контроллер для подключения к вызывной панели DS06A: электромагнитного или электромеханического замка, двух реле сухой контакт, тревожного входа, кнопки выхода и RFID считывателя Wiegand. 12В/РоЕ, От -40 до +50°С | 6200 | 5600
00-00045741 | PLST-DKSC-40-01 | Beward | Набор заглушек для домофонов серии DKS, 40 шт./уп. | 300 | 280
00-00045747 | PN2R-DWS-01 | Beward | Прокладка для герметичной установки домофонов серии DKS | 340 | 310
00-00084489 | PS-1212W3 | Beward | Источник питания импульсный 12 В 1 А (DC) для мониторов домофонов серии SM700, SM700W | 770 | 700
00-00045740 | S-CBT-D5S40-01 | Beward | Набор секретных винтов для домофонов серии DKS, 40 шт./уп. | 210 | 190
00-00045742 | SCDS-21 | Beward | Набор инструментов, для монтажа домофонов серии DKS | 400 | 380
00-00094845 | SMA-DM01 | Beward | Настольная подставка для видеомонитора SM400W | 1100 | 1000
00-00081072 | SMxxx-PS | Beward | Дополнительная комплектация SM700 и SM700W источником питания 12В и переходником для источника питания со штекером 5.5x2.1 значительно упрощает процесс подключения SIP монитора. Импульсный источник питания выполнен в компактном пластиковом корпусе с креплением в розетку. | 1600 | 1500
00-00084488 | STD-02-F | Beward | Переходник для источников питания со штекером 5.5x2.1 для мониторов домофонов серии SM700, SM700W | 260 | 240
00-00045746 | ZD-01 | Beward | Защитный диод | 11 | 9
00-00019077 | CCU-204AGF | COMMAX | Поэтажный распределитель на 4 квартиры, питание 24 В/1,5A. | Уточняйте у менеджера | Уточняйте у менеджера
00-00019078 | CCU-232AGF | COMMAX | Поэтажный распределитель на 32 квартиры, питание 24 В/3,5A. | Уточняйте у менеджера | Уточняйте у менеджера
00-00019021 | CCU-4GF | COMMAX | Поэтажный распределитель вх/вых + выход на 4 квартиры,питание 12 Вольт. | Уточняйте у менеджера | Уточняйте у менеджера
00-00019001 | CGW-M2I | COMMAX | Сетевой шлюз предназначен для связи квартиры с мобильным устройством (смартфон,планшет) на базе IOS или ANDROID. | Уточняйте у менеджера | Уточняйте у менеджера
00-00090571 | CIOT-700M2 (белый) | COMMAX | IP видеодомофон 7,0", четырхядерный (Cortex A9), 1G DDR/8G eMMC Memory, Ethernet 10/100 PoE, Android 6.0, H.264 / Onvif , подключение исполнительных устройств IoT, охранные функции, RS-485,связь со смартфоном (вызов, общение, управление). | Уточняйте у менеджера | Уточняйте у менеджера
00-00090572 | CIOT-700M2 (светлое серебро) | COMMAX | IP видеодомофон 7,0", четырхядерный (Cortex A9), 1G DDR/8G eMMC Memory, Ethernet 10/100 PoE, Android 6.0, H.264 / Onvif , подключение исполнительных устройств IoT, охранные функции, RS-485,связь со смартфоном (вызов, общение, управление). | Уточняйте у менеджера | Уточняйте у менеджера
00-00019104 | CLS-10L | COMMAX | Блок расширения центрального пульта (CLS-10 ) на 10 абонентов. | Уточняйте у менеджера | Уточняйте у менеджера
00-00019105 | CLS-10R | COMMAX | Блок расширения центрального пульта (CLS-10 ) на 10 абонентов. | Уточняйте у менеджера | Уточняйте у менеджера
00-00019106 | CLS-10W | COMMAX | Блок расширения центрального пульта (CLS-10 ). | Уточняйте у менеджера | Уточняйте у менеджера
00-00018997 | CMD-101BU | COMMAX | Распределитель подъездный. | Уточняйте у менеджера | Уточняйте у менеджера
00-00018999 | CMD-104VU | COMMAX | Распределитель CCTV ,подключение 4 видеокамер (максимально 2 распределителя, до 8 камер). | Уточняйте у менеджера | Уточняйте у менеджера
00-00019000 | CMD-404CFU | COMMAX | Модуль сопряжения юбых мониторов серии CDV-... с системой MODUM. | Уточняйте у менеджера | Уточняйте у менеджера
00-00018998 | CMD-404FU | COMMAX | Распределитель поэтажный, вход/выход + выход на 4 квартиры. | Уточняйте у менеджера | Уточняйте у менеджера
00-00075586 | CRB-4CH | COMMAX | Релейная плата 4-х канальная. Позволяет подключить 4 вызывные панели к одному монитору с функцией управления замками. Питание от монитора. | Уточняйте у менеджера | Уточняйте у менеджера
00-00019086 | DR-8US | COMMAX | Панель расширения на 8 абонентов для DR- 2/4/6/8 UM,врезная, металлические кнопки 315х130 х10 мм. | Уточняйте у менеджера | Уточняйте у менеджера
00-00075705 | DRC-24XM(F) | COMMAX | Модуль расширения к в/д DRC-..ML/RF1, Рабочая температура -20 +40С. 12V. | Уточняйте у менеджера | Уточняйте у менеджера
00-00030244 | RF-1A | COMMAX | Блок питания домофона, стабилизированный, 220В/12В, 1А. | Уточняйте у менеджера | Уточняйте у менеджера
00-00030245 | RF-2A | COMMAX | Блок питания домофона, стабилизированный, 220В/24В, 0.7А. | Уточняйте у менеджера | Уточняйте у менеджера
00-00019022 | VD-103N | COMMAX | Распределитель нагрузки, для увеличения числа абонентов до 480 квартир. | Уточняйте у менеджера | Уточняйте у менеджера
00-00072301 | CTV-IP-U6NT | CTV | Модуль на 6 абонентов, подключение к CTV-IP-UCAM, IP65, механические кнопки вызова с подсветкой, питание от вызывной панели, установка в монтажную рамку, 12 В DC (от другого модуля), -40°C – 60°C, 98,2 х 100,2 х 33,7 мм. | 4600 | 4600
00-00072306 | CTV-IP-UCOVS | CTV | Защитный козырек для установки на IP-вызывную панель CTV-IP-UCAM при накладном монтаже панели, установка на 1 модуль, антикоррозионное гальваническое покрытие | 2700 | 2700
00-00072300 | CTV-IP-UCRM | CTV | Модуль со считывателем, подключение к CTV-IP-UCAM, IP65, контроль доступа по RFID-картам стандарта Mifare в домофонной системе, количество пользователей 2500, 12 В DC (от другого модуля), установка в монтажную рамку, -40°C – 60°C, 98,2 х 100,2 х 33,7 мм. | 5090 | 5090
00-00072302 | CTV-IP-UF2F | CTV | Рамка врезного монтажа для установки IP-вызывной панели CTV-IP-UCAM и вспомогательных устройств на 2 модуля, монтажное основание из пластика, передняя панель из алюминия | 4320 | 4320
00-00072304 | CTV-IP-UF2S | CTV | Рамка накладного монтажа для установки IP-вызывной панели CTV-IP-UCAM и вспомогательных устройств на 2 модуля, монтажное основание и передняя панель из алюминия | 6540 | 6540
00-00072303 | CTV-IP-UF3F | CTV | Рамка врезного монтажа для установки IP-вызывной панели CTV-IP-UCAM и вспомогательных устройств на 3 модуля, монтажное основание из пластика, передняя панель из алюминия | 5370 | 5370
00-00072305 | CTV-IP-UF3S | CTV | Рамка накладного монтажа для установки IP-вызывной панели CTV-IP-UCAM и вспомогательных устройств на 3 модуля, монтажное основание и передняя панель из алюминия | 12850 | 12850
00-00072298 | CTV-IP-UIND | CTV | Модуль индикации, подключение к CTV-IP-UCAM, IP65, визуализация состояния домофонной системы: вызов/разговор/состояние замка; 12 В DC (от другого модуля), установка в монтажную рамку, -40°C – 60°C, 98,2 х 100,2 х 33,7 мм. | 3500 | 3500
00-00072299 | CTV-IP-UKP | CTV | Модуль цифровой клавиатуры, подключение к CTV-IP-UCAM, IP65, вызов любого IP-монитора в домофонной системе, управление замком при вводе кода, механические кнопки управления с подсветкой, 12 В DC (от другого модуля), установка в монтажную рамку, -40°C – 60°C, 98,2 х 100,2 х 33,7 мм. | 9990 | 9990
00-00135997 | DH-DS1AG | Dahua | Динамик с Wi-Fi Настраиваемые мелодии и громкость (через DMSS). Работа с несколькими дверными звонками; Wi-Fi 2.4ГГц. | 3890 | 3501
00-00059963 | DH-VTM114 | Dahua | Врезная коробка. Материал: ADC12. Размеры (спереди): 128,9 мм × 162,9 мм × 34,5 мм (5,08 × 6,42 × 1,36 "). Размеры (сзади): 123,0 мм × 157,0 мм × 35,0 мм (4,84 "× 6,18" × 1,38 "). Размеры отверстия в стене: .0 113,0 мм × 149,0 мм × 35,0 мм (4,45 «× 5,87» × 1,38 ") ，123,0 мм × 157,0 мм × 35,0 мм (4,84" × 6,18 "× 1,38"). | 2590 | 2331
00-00059964 | DH-VTM115 | Dahua | Накладная коробка. Материал: AL5052 т= 2,0 мм. Размеры: 129,0 × 95,0 × 28,5 мм (5,08 × 3,74 × 1,12 »). | 2090 | 1881
00-00057677 | DH-VTM121 | Dahua | Металлический короб для врезной установки VTO7541G | 4390 | 3951
00-00072629 | DH-VTM130 | Dahua | Металлический короб для врезной установки VTO75/65 series | 5690 | 5121
00-00102577 | DH-VTM57R | Dahua | Монтажная коробка c защитным козырьком для накладного монтажа DHI-VTO6521K | 6990 | 6291
00-00059971 | DHI-VTM125 | Dahua | Металлическая рамка для 2-х модулей | 6690 | 6021
00-00059972 | DHI-VTM126 | Dahua | Металлическая рамка для 3-х модулей | 10490 | 9441
00-00059973 | DHI-VTM127 | Dahua | Металлическая монтажная коробка для 2-х модулей | 5890 | 5301
00-00059974 | DHI-VTM128 | Dahua | Металлическая монтажная коробка для 3-х модулей | 6690 | 6021
00-00072638 | DHI-VTM22A | Dahua | Кронштейн горизонтально-наклонный для дверного коммуникатора VTO1000J Горизонтальный угол 15 ° и комбинация опор (максимум 2 кронштейна) | 790 | 711
00-00072637 | DHI-VTM23A | Dahua | Вертикально наклонный кронштейн для дверного коммуникатора VTO1000J Вертикальный угол 5 ° и комбинация опор (максимум 2 кронштейна) | 790 | 711
00-00107926 | DHI-VTM57 | Dahua | Аксессуар для DHI-VTO3311Q-WP Корпус, защитный козырёк, накладки на кнопки. Цвет голубой. | 2390 | 2151
00-00107927 | DHI-VTM58 | Dahua | Аксессуар для DHI-VTO3311Q-WP Корпус, защитный козырёк, накладки на кнопки. Цвет краснокоричнивый | 2390 | 2151
00-00121107 | DHI-VTO4103F | Dahua | Основной 2-проводной гибридный модуль вызывной панели с камерой Разрешение камеры 960H (960х576), 25к/с, угол обзора по горизонтали 168.6°, панель из алюминия, уровень защиты IP65, IK07. Поддержка режима "Ночь" и голосового оповещения. Групповые вызовы. Видео и аудио сообщения. Удаленный доступ через мобильное приложение DMSS. Питание: через 2-проводной контроллер. | 19190 | 17271
00-00121108 | DHI-VTO4103F-1 | Dahua | Основной 2-проводной гибридный модуль вызывной панели с камерой Разрешение камеры 960H (960х576), 25к/с, угол обзора по горизонтали 168.6°, панель из алюминия, уровень защиты IP65, IK07. Поддержка режима "Ночь" и голосового оповещения. Групповые вызовы. Видео и аудио сообщения. Удаленный доступ через мобильное приложение DMSS. Питание: через 2-проводной контроллер. | 19190 | 17271
00-00121109 | DHI-VTO4103F-MB1 | Dahua | Вызывной модуль с 1-ой кнопкой Материал: Металл; Питание DC 5В; Рабочая температура: -20°C~+60°C; Габаритные размеры: 100мм × 49.9 мм × 28.5 мм | 3390 | 3051
00-00121110 | DHI-VTO4103F-MB2 | Dahua | Вызывной модуль с 2-мя кнопками Материал: Металл; Питание DC 5В; Рабочая температура: -20°C~+60°C; Габаритные размеры: 100мм × 49.9 мм × 28.5 мм | 3390 | 3051
00-00121111 | DHI-VTO4103F-MB5 | Dahua | Вызывной модуль с 5-ю кнопками Материал: Металл; Питание DC 5В; Рабочая температура: -20°C~+60°C; Габаритные размеры: 100мм × 100 мм × 28.5 мм | 4690 | 4221
00-00132380 | DHI-VTO4103F-MDB10 | Dahua | Вызывной модуль с 10-ю кнопками. Материал: Алюминиевый сплав; Питание DC 5В; Рабочая температура: -30°C~+65°C; Габаритные размеры: 100мм × 100 мм × 26 мм | 7490 | 6741
00-00132378 | DHI-VTO4103F-MDB2 | Dahua | Вызывной модуль с 2-мя кнопками. Материал: Алюминиевый сплав; Питание DC 5В; Рабочая температура: -30°C~+65°C; Габаритные размеры: 100мм × 50 мм × 26 мм | 5190 | 4671
00-00132379 | DHI-VTO4103F-MDB4 | Dahua | Вызывной модуль с 4-мя кнопками. Материал: Алюминиевый сплав; Питание DC 5В; Рабочая температура: -30°C~+65°C; Габаритные размеры: 100мм × 50 мм × 26 мм | 5190 | 4671
00-00121114 | DHI-VTO4103F-MF | Dahua | Модуль со считывателем отпечатка пальца Материал: Металл; Питание DC 5В; Рабочая температура: -20°C~+60°C; Габаритные размеры: 100мм × 100 мм × 31 мм | 11590 | 10431
00-00121117 | DHI-VTO4103F-MI | Dahua | Информационный модуль Материал: Металл; Питание DC 5В; Рабочая температура: -30°C~+60°C; Габаритные размеры: 100мм × 100 мм × 28.5 мм | 3890 | 3501
00-00121113 | DHI-VTO4103F-MK | Dahua | Модуль клавиатуры с подсветкой (0–9, *, #); Материал: Металл; Питание DC 5В; Рабочая температура: -20°C~+60°C; Габаритные размеры: 100мм × 100 мм × 31 мм | 8990 | 8091
00-00121112 | DHI-VTO4103F-ML | Dahua | Модуль со световыми индикаторами. Материал: Металл; Питание DC 5В; Рабочая температура: -20°C~+60°C; Габаритные размеры: 100мм × 49.9 мм × 31 мм | 3590 | 3231
00-00121118 | DHI-VTO4103F-MN | Dahua | Заглушка. Материал: Металл; Рабочая температура: -20°C~+60°C; Габаритные размеры: 100мм × 49.9 мм × 31 мм | 2490 | 2241
00-00121115 | DHI-VTO4103F-MR | Dahua | Модуль со считывателем Mifare карт доступа. Материал: Металл; Питание DC 5В; Рабочая температура: -20°C~+60°C; Габаритные размеры: 100мм × 49.9 мм × 31 мм | 3590 | 3231
00-00121116 | DHI-VTO4103F-MR1 | Dahua | Модуль со считывателем Em-Marine карт доступа. Материал: Металл; Питание DC 5В; Рабочая температура: -20°C~+60°C; Габаритные размеры: 100мм × 49.9 мм × 31 мм | 3590 | 3231
00-00121119 | DHI-VTO4103FB | Dahua | Основной 2-проводной гибридный модуль вызывной панели с камерой Разрешение камеры 960H (960х576), 25к/с, угол обзора по горизонтали 168.6°, панель из алюминия, уровень защиты IP65, IK07. Поддержка режима "Ночь" и голосового оповещения. Групповые вызовы. Видео и аудио сообщения. Удаленный доступ через мобильное приложение DMSS. Питание: через 2-проводной контроллер. | 19190 | 17271
00-00121120 | DHI-VTO4103FB-1 | Dahua | Основной 2-проводной гибридный модуль вызывной панели с камерой Разрешение камеры 960H (960х576), 25к/с, угол обзора по горизонтали 168.6°, панель из алюминия, уровень защиты IP65, IK07. Поддержка режима "Ночь" и голосового оповещения. Групповые вызовы. Видео и аудио сообщения. Удаленный доступ через мобильное приложение DMSS. Питание: через 2-проводной контроллер. | 19190 | 17271
00-00121121 | DHI-VTO4103FB-MB1 | Dahua | Вызывной модуль с 1-ой кнопкой Материал: Металл; Питание DC 5В; Рабочая температура: -20°C~+60°C; Габаритные размеры: 100мм × 49.9 мм × 28.5 мм | 3590 | 3231
00-00121122 | DHI-VTO4103FB-MB2 | Dahua | Вызывной модуль с 2-мя кнопками Материал: Металл; Питание DC 5В; Рабочая температура: -20°C~+60°C; Габаритные размеры: 100мм × 49.9 мм × 28.5 мм | 4390 | 3951
00-00121123 | DHI-VTO4103FB-MB5 | Dahua | Вызывной модуль с 5-ю кнопками Материал: Металл; Питание DC 5В; Рабочая температура: -20°C~+60°C; Габаритные размеры: 100мм × 100 мм × 28.5 мм | 5690 | 5121
00-00132383 | DHI-VTO4103FB-MDB10 | Dahua | Вызывной модуль с 10-ю кнопками. Материал: Алюминиевый сплав; Питание DC 5В; Рабочая температура: -30°C~+65°C; Габаритные размеры: 100мм × 100 мм × 26 мм | 7490 | 6741
00-00132381 | DHI-VTO4103FB-MDB2 | Dahua | Вызывной модуль с 2-мя кнопками. Материал: Алюминиевый сплав; Питание DC 5В; Рабочая температура: -30°C~+65°C; Габаритные размеры: 100мм × 50 мм × 26 мм | 5190 | 4671
00-00132382 | DHI-VTO4103FB-MDB4 | Dahua | Вызывной модуль с 4-мя кнопками. Материал: Алюминиевый сплав; Питание DC 5В; Рабочая температура: -30°C~+65°C; Габаритные размеры: 100мм × 50 мм × 26 мм | 5190 | 4671
00-00121126 | DHI-VTO4103FB-MF | Dahua | Модуль со считывателем отпечатка пальца Материал: Металл; Питание DC 5В; Рабочая температура: -20°C~+60°C; Габаритные размеры: 100мм × 100 мм × 31 мм | 10990 | 9891
00-00121129 | DHI-VTO4103FB-MI | Dahua | Информационный модуль Материал: Металл; Питание DC 5В; Рабочая температура: -30°C~+60°C; Габаритные размеры: 100мм × 100 мм × 28.5 мм | 4390 | 3951
00-00121125 | DHI-VTO4103FB-MK | Dahua | Модуль клавиатуры с подсветкой (0–9, *, #); Материал: Металл; Питание DC 5В; Рабочая температура: -20°C~+60°C; Габаритные размеры: 100мм × 100 мм × 31 мм | 8690 | 7821
00-00121124 | DHI-VTO4103FB-ML | Dahua | Модуль со световыми индикаторами. Материал: Металл; Питание DC 5В; Рабочая температура: -20°C~+60°C; Габаритные размеры: 100мм × 49.9 мм × 31 мм | 3590 | 3231
00-00121130 | DHI-VTO4103FB-MN | Dahua | Заглушка. Материал: Металл; Рабочая температура: -20°C~+60°C; Габаритные размеры: 100мм × 49.9 мм × 31 мм | 2590 | 2331
00-00121127 | DHI-VTO4103FB-MR | Dahua | Модуль со считывателем Mifare карт доступа. Материал: Металл; Питание DC 5В; Рабочая температура: -20°C~+60°C; Габаритные размеры: 100мм × 49.9 мм × 31 мм | 3590 | 3231
00-00121128 | DHI-VTO4103FB-MR1 | Dahua | Модуль со считывателем Em-Marine карт доступа. Материал: Металл; Питание DC 5В; Рабочая температура: -20°C~+60°C; Габаритные размеры: 100мм × 49.9 мм × 31 мм | 3590 | 3231
00-00121132 | DHI-VTO4201F-P1 | Dahua | Основной IP-модуль вызывной панели с камерой 2 МП и механической кнопкой Разрешение камеры 2Мп (1920х1080), 25к/с, угол обзора по горизонтали 168.6°, панель из алюминия, уровень защиты IP65, IK07. Поддержка режима "Ночь" и голосового оповещения. Групповые вызовы. Видео и аудио сообщения. Удаленный доступ через мобильное приложение DMSS. Питание: DC 12В, PoE. | 18690 | 16821
00-00059967 | DHI-VTO4202F-MB1 | Dahua | Вызывной модуль с 1-ой кнопкой. Материал: Металл; Питание DC 5В; Рабочая температура: -30°C~+60°C; Габаритные размеры: 100мм × 49.9 мм × 28.5 мм. | 3390 | 3051
00-00059966 | DHI-VTO4202F-MB2 | Dahua | Вызывной модуль с 2-мя кнопками. Материал: Металл; Питание DC 5В; Рабочая температура: -30°C~+60°C; Габаритные размеры: 100мм × 49.9 мм × 28.5 мм. | 3890 | 3501
00-00059968 | DHI-VTO4202F-MB5 | Dahua | Вызывной модуль с 2-мя кнопками. Материал: Металл; Питание DC 5В; Рабочая температура: -30°C~+60°C; Габаритные размеры: 100мм × 100 мм × 28.5 мм. | 4390 | 3951
00-00132386 | DHI-VTO4202F-MDB10 | Dahua | Вызывной модуль с 10-ю кнопками. Материал: Алюминиевый сплав; Питание DC 5В; Рабочая температура: -30°C~+65°C; Габаритные размеры: 100мм × 100 мм × 26 мм | 7990 | 7191
00-00132384 | DHI-VTO4202F-MDB2 | Dahua | Вызывной модуль с 2-мя кнопками. Материал: Алюминиевый сплав; Питание DC 5В; Рабочая температура: -30°C~+65°C; Габаритные размеры: 100мм × 50 мм × 26 мм | 5390 | 4851
00-00132385 | DHI-VTO4202F-MDB4 | Dahua | Вызывной модуль с 4-мя кнопками. Материал: Алюминиевый сплав; Питание DC 5В; Рабочая температура: -30°C~+65°C; Габаритные размеры: 100мм × 50 мм × 26 мм | 5390 | 4851
00-00059969 | DHI-VTO4202F-MF | Dahua | Модуль со считывателем отпечатка пальца. Материал: Металл; Питание DC 5В; Рабочая температура: -30°C~+60°C; Габаритные размеры: 100мм × 100 мм × 31 мм. | 10990 | 9891
00-00121134 | DHI-VTO4202F-MI | Dahua | Информационный модуль Материал: Металл; Питание DC 5В; Рабочая температура: -30°C~+60°C; Габаритные размеры: 100мм × 100 мм × 28.5 мм | 4690 | 4221
00-00059970 | DHI-VTO4202F-MK | Dahua | Модуль клавиатуры с подсветкой (0–9, *, #); Материал: Металл; Питание DC 5В; Рабочая температура: -30°C~+60°C; Габаритные размеры: 100мм × 100 мм × 31 мм. | 8990 | 8091
00-00059977 | DHI-VTO4202F-ML | Dahua | Модуль со световыми индикаторами. Материал: Металл; Питание DC 5В; Рабочая температура: -30°C~+60°C; Габаритные размеры: 100мм × 49.9 мм × 31 мм. | 3390 | 3051
00-00059979 | DHI-VTO4202F-MN | Dahua | Заглушка. Материал: Металл; Рабочая температура: -30°C~+60°C; Габаритные размеры: 100мм × 49.9 мм × 31 мм | 2090 | 1881
00-00059978 | DHI-VTO4202F-MR | Dahua | Модуль со считывателем карт доступа. Материал: Металл; Питание DC 5В; Рабочая температура: -30°C~+60°C; Габаритные размеры: 100мм × 49.9 мм × 31 мм | 3890 | 3501
00-00121133 | DHI-VTO4202F-MR1 | Dahua | Модуль со считывателем Em-Marine карт доступа. Материал: Металл; Питание DC 5В; Рабочая температура: -20°C~+60°C; Габаритные размеры: 100мм × 49.9 мм × 31 мм | 3590 | 3231
00-00059976 | DHI-VTO4202F-MS | Dahua | Модуль с 3" STN дисплеем. Материал: Металл; Питание DC 5В; Рабочая температура: -30°C~+60°C; Габаритные размеры: 100мм × 100 мм × 31 мм | 6190 | 5571
00-00121131 | DHI-VTO4202F-P-S3 | Dahua | Основной 2-проводной IP-модуль вызывной панели с камерой 2 МП Разрешение камеры 2Мп (1920х1080), 25к/с, угол обзора по горизонтали 168.6°, панель из алюминия, уровень защиты IP65, IK07. Поддержка режима "Ночь" и голосового оповещения. Групповые вызовы. Видео и аудио сообщения. Удаленный доступ через мобильное приложение DMSS. Питание: через 2-проводной контроллер, DC 48В, PoE. | 20290 | 18261
00-00121137 | DHI-VTO4202FB-MB1 | Dahua | Вызывной модуль с 1-ой кнопкой Материал: Металл; Питание DC 5В; Рабочая температура: -20°C~+60°C; Габаритные размеры: 100мм × 49.9 мм × 28.5 мм | 3390 | 3051
00-00121138 | DHI-VTO4202FB-MB2 | Dahua | Вызывной модуль с 2-мя кнопками Материал: Металл; Питание DC 5В; Рабочая температура: -20°C~+60°C; Габаритные размеры: 100мм × 49.9 мм × 28.5 мм | 3890 | 3501
00-00121139 | DHI-VTO4202FB-MB5 | Dahua | Вызывной модуль с 5-ю кнопками Материал: Металл; Питание DC 5В; Рабочая температура: -20°C~+60°C; Габаритные размеры: 100мм × 100 мм × 28.5 мм | 4390 | 3951
00-00132390 | DHI-VTO4202FB-MDB10 | Dahua | Вызывной модуль с 10-ю кнопками. Материал: Алюминиевый сплав; Питание DC 5В; Рабочая температура: -30°C~+65°C; Габаритные размеры: 100мм × 100 мм × 26 мм | 7990 | 7191
00-00132388 | DHI-VTO4202FB-MDB2 | Dahua | Вызывной модуль с 2-мя кнопками. Материал: Алюминиевый сплав; Питание DC 5В; Рабочая температура: -30°C~+65°C; Габаритные размеры: 100мм × 50 мм × 26 мм | 5390 | 4851
00-00132389 | DHI-VTO4202FB-MDB4 | Dahua | Вызывной модуль с 4-мя кнопками. Материал: Алюминиевый сплав; Питание DC 5В; Рабочая температура: -30°C~+65°C; Габаритные размеры: 100мм × 50 мм × 26 мм | 5390 | 4851
00-00121143 | DHI-VTO4202FB-MF | Dahua | Модуль со считывателем отпечатка пальца Материал: Металл; Питание DC 5В; Рабочая температура: -20°C~+60°C; Габаритные размеры: 100мм × 100 мм × 31 мм | 10990 | 9891
00-00121142 | DHI-VTO4202FB-MK | Dahua | Модуль клавиатуры с подсветкой (0–9, *, #); Материал: Металл; Питание DC 5В; Рабочая температура: -20°C~+60°C; Габаритные размеры: 100мм × 100 мм × 31 мм | 8990 | 8091
00-00121141 | DHI-VTO4202FB-ML | Dahua | Модуль со световыми индикаторами. Материал: Металл; Питание DC 5В; Рабочая температура: -20°C~+60°C; Габаритные размеры: 100мм × 49.9 мм × 31 мм | 3390 | 3051
00-00121147 | DHI-VTO4202FB-MN | Dahua | Заглушка. Материал: Металл; Рабочая температура: -20°C~+60°C; Габаритные размеры: 100мм × 49.9 мм × 31 мм | 2090 | 1881
00-00121144 | DHI-VTO4202FB-MR | Dahua | Модуль со считывателем Mifare карт доступа. Материал: Металл; Питание DC 5В; Рабочая температура: -20°C~+60°C; Габаритные размеры: 100мм × 49.9 мм × 31 мм | 3890 | 3501
00-00121145 | DHI-VTO4202FB-MR1 | Dahua | Модуль со считывателем Em-Marine карт доступа. Материал: Металл; Питание DC 5В; Рабочая температура: -20°C~+60°C; Габаритные размеры: 100мм × 49.9 мм × 31 мм | 3590 | 3231
00-00121140 | DHI-VTO4202FB-MS | Dahua | Модуль с 3" STN дисплеем. Материал: Металл; Питание DC 5В; Рабочая температура: -20°C~+60°C; Габаритные размеры: 100мм × 100 мм × 31 мм | 6190 | 5571
00-00121135 | DHI-VTO4202FB-P-S3 | Dahua | Основной модуль вызывной панели с камерой 2 МП Разрешение камеры 2Мп (1920х1080), 25к/с, угол обзора по горизонтали 168.6°, панель из алюминия, уровень защиты IP65, IK07. Поддержка режима "Ночь" и голосового оповещения. Групповые вызовы. Видео и аудио сообщения. Удаленный доступ через мобильное приложение DMSS. Питание: через 2-проводной контроллер, DC 48В, PoE. | 20290 | 18261
00-00121136 | DHI-VTO4202FB-P1 | Dahua | Основной модуль вызывной панели с камерой 2 МП и механической кнопкой Разрешение камеры 2Мп (1920х1080), 25к/с, угол обзора по горизонтали 168.8°, панель из алюминия, уровень защиты IP65, IK07. Поддержка режима "Ночь" и голосового оповещения. Групповые вызовы. Видео и аудио сообщения. Удаленный доступ через мобильное приложение DMSS. Питание: через 2-проводной контроллер, DC 48В, PoE. | 22290 | 20061
00-00121106 | VTM05R | Dahua | Защитный козырёк для DHI-VTO2201F-P и DHI-VTO2003F Размер 141.1 х 101.6 х 48.5 мм Защита IP65 | 2590 | 2331
00-00121151 | VTM24P3 | Dahua | Металлическая рамка для 3-х модулей Совместимость с DHI-VTO4103FB-XXX и DHI-VTO4202FB-XXX | 8190 | 7371
00-00121150 | VTM25P2 | Dahua | Металлическая рамка для 2-х модулей Совместимость с DHI-VTO4103FB-XXX и DHI-VTO4202FB-XXX | 5690 | 5121
00-00121155 | VTM26R2 | Dahua | Защитный козырёк для 2-х модулей Совместимость с DHI-VTO4103FB-XXX и DHI-VTO4202FB-XXX | 5690 | 5121
00-00121159 | VTM27R3 | Dahua | Защитный козырёк для 3-х модулей Совместимость с DHI-VTO4103FB-XXX и DHI-VTO4202FB-XXX | 6390 | 5751
00-00121161 | VTM28R4 | Dahua | Защитный козырёк для 4-х модулей Совместимость с DHI-VTO4103FB-XXX и DHI-VTO4202FB-XXX | 10290 | 9261
00-00121163 | VTM29R6 | Dahua | Защитный козырёк для 6-и модулей Совместимость с DHI-VTO4103FB-XXX и DHI-VTO4202FB-XXX | 10990 | 9891
00-00121157 | VTM30R2 | Dahua | Защитный козырёк для 2-х модулей на вертикальном кронштейне Высота опоры 1222 мм. Совместимость с DHI-VTO4103FB-XXX и DHI-VTO4202FB-XXX | 24390 | 21951
00-00121156 | VTM51R2 | Dahua | Защитный козырёк для 2-х модулей на вертикальном кронштейне Высота опоры 1222 мм. Совместимость с DHI-VTO4103F-XXX и DHI-VTO4202F-XXX | 24390 | 21951
00-00121154 | VTM52R2 | Dahua | Защитный козырёк для 2-х модулей Совместимость с DHI-VTO4103F-XXX и DHI-VTO4202F-XXX | 5690 | 5121
00-00121158 | VTM53R3 | Dahua | Защитный козырёк для 3-х модулей Совместимость с DHI-VTO4103F-XXX и DHI-VTO4202F-XXX | 6390 | 5751
00-00121160 | VTM54R4 | Dahua | Защитный козырёк для 4-х модулей Совместимость с DHI-VTO4103F-XXX и DHI-VTO4202F-XXX | 10290 | 9261
00-00121162 | VTM56R6 | Dahua | Защитный козырёк для 6-и модулей Совместимость с DHI-VTO4103F-XXX и DHI-VTO4202F-XXX | 10990 | 9891
00-00121152 | VTM75 | Dahua | Защитный козырёк для 1го модуля Совместимость с DHI-VTO4103F-XXX и DHI-VTO4202F-XXX | 3590 | 3231
00-00121153 | VTM76 | Dahua | Защитный козырёк для 1го модуля Совместимость с DHI-VTO4103FB-XXX и DHI-VTO4202FB-XXX | 3590 | 3231
00-00121148 | VTM77 | Dahua | Металлическая рамка для 1го модуля Совместимость с DHI-VTO4103F-XXX и DHI-VTO4202F-XXX | 4390 | 3951
00-00121149 | VTM78 | Dahua | Металлическая рамка для 1го модуля Совместимость с DHI-VTO4103FB-XXX и DHI-VTO4202FB-XXX | 4390 | 3951
00-00136262 | VTM93 | Dahua | Накладной кронштейн для DHI-VTO7631Q | 2090 | 1881
00-00136263 | VTM94 | Dahua | Врезной кронштейн для DHI-VTO7631Q | 3090 | 2781
00-00136259 | VTM95 | Dahua | Накладной кронштейн для DHI-VTO9631Q | 2390 | 2151
00-00136260 | VTM96 | Dahua | Врезной кронштейн для DHI-VTO9631Q | 3390 | 3051
00-00034623 | DS-KAB01 | HikVision | Монтажное основание для вызывных панелей DS-KV8X02-IM, установочная рамка, нержавеющая сталь, 212×115×80мм. | Уточняйте у менеджера | Уточняйте у менеджера
00-00034626 | DS-KAB10-D | HikVision | Монтажное основание для вызывных панелей DS-KD8102-V, нержавеющая сталь, 489.6×171.88×105.41мм. | Уточняйте у менеджера | Уточняйте у менеджера
00-00034627 | DS-KAB11-D | HikVision | Монтажное основание для вызывных панелей DS-KD8002-VM, нержавеющая сталь, 424×149×98мм. | Уточняйте у менеджера | Уточняйте у менеджера
00-00038028 | DS-KAB13-D | HikVision | Монтажное основание для вызывных панелей DS-KD3002-VM, нержавеющая сталь, 424×149×98мм. | Уточняйте у менеджера | Уточняйте у менеджера
00-00034629 | DS-KAB86 | HikVision | Монтажное основание для домофонов, ПВХ, 81×78×50мм. | Уточняйте у менеджера | Уточняйте у менеджера
00-00057552 | DS-KABD8003-RS1 | HikVision | Настенный козырек на 1 модуль для защиты от солнца и дождя. Металл. Для DS-KD-ACW1 | 2790 | 2511
00-00057553 | DS-KABD8003-RS2 | HikVision | Настенный козырек на 2 модуля для защиты от солнца и дождя. Металл. Для DS-KD-ACW2 | 3390 | 3051
00-00057554 | DS-KABD8003-RS3 | HikVision | Настенный козырек на 3 модуля для защиты от солнца и дождя. Металл. Для DS-KD-ACW3 | 3890 | 3501
00-00057550 | DS-KABH6320-T | HikVision | Настольный кронштейн для домофонов DS-KH6320/8520 серий, Металл. | 2990 | 2691
00-00104235 | DS-KABH6350-T | HikVision | Настольный кронштейн для домофонов DS-KH6350 серий, материал: SECC, силикагель. | 2290 | 2061
00-00057551 | DS-KABH8350-T | HikVision | Настольный кронштейн для домофонов DS-KH8350 серий, сталь. Металл. | 2990 | 2691
00-00104236 | DS-KABH9510-T | HikVision | Настольный кронштейн для домофонов DS-KH9310/9510 серий, сталь. Металл. | 2990 | 2691
00-00057557 | DS-KABV6113-RS | HikVision | Козырек для настенного монтажа вызывной панели серии DS-KV6103/6113 серии Материал: пластик, PC; Рабочая температура от -40℃ до 60℃, влажность с 10% до 95%; Размер 149.78 x 79.56 x 48.63мм; Настенный монтаж. | 1190 | 1071
00-00057556 | DS-KABV8113-RS/Flush | HikVision | Козырек для врезного монтажа вызывной панели серии DS-KV8x13 серии Материал: металл, SECC; Рабочая температура от -40℃ до 60℃, влажность с 10% до 95%; Размер 186 x 97 x 31мм; врезный монтаж. | 1890 | 1701
00-00057555 | DS-KABV8113-RS/Surface | HikVision | Козырек для настенного монтажа вызывной панели серии DS-KV8x13 серии Материал: металл, SECC; Рабочая температура от -40℃ до 60℃, влажность с 10% до 95%; Размер 189 x 97 x 49мм; Настенный монтаж. | 1890 | 1701
00-00034621 | DS-KAW50-1 | HikVision | Источник питания для внешних и внутренних панелей видеодомофонов в металлической коробке Выход: DC12В; 4.2A. | Уточняйте у менеджера | Уточняйте у менеджера
00-00034622 | DS-KAW50-1N | HikVision | Источник питания для внешних и внутренних панелей видеодомофонов Выход: DC12В; 4.2A, 50Вт. | Уточняйте у менеджера | Уточняйте у менеджера
00-00047339 | DS-KD-ACF1/Plastic | HikVision | Рамка монтажная на 1 модуль, врезная с пластиковым монтажным основанием Рамка монтажная на 1 модуль, врезная; -40 °C...+70°C; IP65; размер 134×124×44мм; Передная панель: металл. Монтажное основание: пластик. | 3890 | 3501
00-00047343 | DS-KD-ACF2 | HikVision | Рамка монтажная на 2 модуля, врезная с металлическим монтажным основанием Рамка монтажная на 2 модуля, врезнаяя; -40 °C...+70°C; IP65; размер 236×124×56мм; Передная панель: металл. Монтажное основание: металл. | Уточняйте у менеджера | Уточняйте у менеджера
00-00047340 | DS-KD-ACF2/Plastic | HikVision | Рамка монтажная на 2 модуля, врезная с пластиковым монтажным основанием Рамка монтажная на 2 модуля, врезнаяя; -40 °C...+70°C; IP65; размер 236×124×56мм; Передная панель: металл. Монтажное основание: пластик. | 5190 | 4671
00-00047344 | DS-KD-ACF3 | HikVision | Рамка монтажная на 3 модуля, врезная с металлическим монтажным основанием Рамка монтажная на 3 модуля, врезная; -40 °C...+70°C; IP65; размер 338×124×56мм; Передная панель: металл. Монтажное основание: металл. | 15190 | 13671
00-00047341 | DS-KD-ACF3/Plastic | HikVision | Рамка монтажная на 3 модуля, врезная с пластиковым монтажным основанием Рамка монтажная на 3 модуля, врезная; -40 °C...+70°C; IP65; размер 338×124×56мм; Передная панель: металл. Монтажное основание: пластик. | 6390 | 5751
00-00047336 | DS-KD-ACW1 | HikVision | Рамка монтажная на 1 модуль, накладная Рамка монтажная на 1 модуль, накладная; -40 °C...+70°C; IP65; размер 117×107×44мм; металл. | 5590 | 5031
00-00047337 | DS-KD-ACW2 | HikVision | Рамка монтажная на 2 модуля, накладная Рамка монтажная на 2 модуля, накладная; -40 °C...+70°C; IP65; размер 219×107×44мм; металл. | 7790 | 7011
00-00047338 | DS-KD-ACW3 | HikVision | Рамка монтажная на 3 модуля, накладная Рамка монтажная на 3 модуля, накладная; -40 °C...+70°C; IP65; размер 321×107×44мм; металл. | 15190 | 13671
00-00047332 | DS-KD-BK | HikVision | Модуль заглушки, пустая панель; -40 °C...+70°C; IP65; размер 98×100×35мм; пластик. | 2490 | 2241
00-00047335 | DS-KD-E | HikVision | Модуль считывателя EM-MARINE с подсветкой Встроенные считыватель карт; модульный разъем 1+1; DC12В; 2Вт; -40 °C...+70°C; IP65; размер 98×100×34мм; металл. | 5190 | 4671
00-00047331 | DS-KD-IN | HikVision | Модуль индикаторов состояния панели; индикаторы разговора, вызова, открытия замка; модульный разъем 1+1; DC12В; 2Вт; -40 °C...+70°C; IP65; размер 98×100×34мм; пластик. | 3790 | 3411
00-00057545 | DS-KD-INFO | HikVision | Модуль информации с подсветкой, 1 слот для положения фото или бумаги информации, Программно управляемая подсветка, -20℃ до 60℃; размер модуля 98.42x94.4x33.8мм, Пластик. | 5090 | 4581
00-00047330 | DS-KD-KK | HikVision | Модуль на 6 абонентов; механическая клавиатура; сменные подписи кнопок; модульный разъем 1+1; DC12В; 10Вт; -40 °C...+70°C; IP65; размер 98×100×34мм; пластик. | 4690 | 4221
00-00047333 | DS-KD-KP | HikVision | Модуль клавиатуры, 12 клавиш с антивандальным исполнением; модульный разъем 1+1; DC12В; 2Вт; -40 °C...+70°C; IP65; IK7; размер 98×100×35мм; металл. | 10190 | 9171
00-00047334 | DS-KD-M | HikVision | Модуль считывателя MIFARE с подсветкой Встроенные считыватель карт; модульный разъем 1+1; DC12В; 2Вт; -40 °C...+70°C; IP65; размер 98×100×34мм; металл. | 5190 | 4671
00-00090798 | DS-KD-TDM | HikVision | Модуль сенсорной клавиатуры со встроенным считывателей 4‘’ IPS сенсрный экран, разрешение 480*480, сенсорный экран, сенсорная клавиатура, встроенный Mifare и E-Marin считыватель, режим сценарии: ввод номера комнаты, ввод пароли доступа, показ списка вызова,демонстрация рекламного видеоролика; IP65, IK8; размер 100*100*35мм; | 40990 | 36891
00-00131945 | DS-KABH6320-T | iFLOW | Настольный кронштейн для домофонов F-VI-3242/3442/3562 серий, металл. | 3040.83 | 3040.83
00-00131946 | DS-KABH6350-T | iFLOW | Настольный кронштейн для домофонов F-VI-3445 серии, SECC, силикагель. | 2328.93 | 2328.93
00-00131947 | DS-KABH8350-T | iFLOW | Настольный кронштейн для домофонов F-VI-3545 серии, металл. | 3040.83 | 3040.83
00-00131948 | DS-KABH9510-T | iFLOW | Настольный кронштейн для домофонов F-VI-3541/3561 серий, металл. | 3040.83 | 3040.83
00-00131952 | DS-KABV6113-A | iFLOW | Кронштейн для установки на стену вызывной панели серий F-VI-1400/1401/1408 с возможностью регулировки угла установки на 30°Материал: поликарбонат + 10 % стекловолокно; Размер 133.1 x 60.1 x 35.2 мм; | 701.73 | 701.73
00-00131950 | DS-KABV6113-RS | iFLOW | Козырек для настенного монтажа вызывной панели серии F-VI-1400/1401 серий Материал: пластик, PC; Размер 149.78 x 79.56 x 48.63мм; накладной монтаж. | 1210.23 | 1210.23
00-00131951 | DS-KABV8113-RS/Flush | iFLOW | Козырек для врезного монтажа вызывной панели F-KD-1402/1403/1404/1405/1406/1407 Материал: металл, SECC; Размер 186 x 97 x 31мм; врезной монтаж. | 1922.13 | 1922.13
00-00131949 | DS-KABV8113-RS/Surface | iFLOW | Козырек для настенного монтажа вызывной панели F-KD-1402/1403/1404/1405/1406/1407 Материал: металл, SECC; Размер 189 x 97 x 49мм; накладной монтаж. | 1922.13 | 1922.13
00-00068265 | MA-08 | SLINEX | Модуль расширения к видеопанелям MA-02 и MA-04. Позволяет подключить к системе 8 абонентов дополнительно. Класс защищенности: IP65, температура эксплуатации: -40...+65 °С. Питание: от панели MA-02/MA-04. Размеры: 110×186×32 мм. Врезная установка. Цветовые решения: серебро. | Уточняйте у менеджера | Уточняйте у менеджера
00-00068266 | MA-MB | SLINEX | Кронштейн для накладного монтажа вызывных панелей MA-02/MA-04 и модуля расширения MA-08. Цвет: черный. Материал: нержавеющая сталь. Размер: 114×188×39 мм. | Уточняйте у менеджера | Уточняйте у менеджера
00-00024940 | VZ-11 | SLINEX | Адаптер предназначен для подключения многоквартирных подъездных домофонов "Визит", "Цифрал", "Метаком", "Факториал", "Eltis" к видеомониторам брендов "Commax", "Slinex", "Kocom", "GRD Systems", "Kenwei", "Quantum" и обеспечивает согласование разговорных и управляющих цепей видеомонитора и подъездного домофона. Имеется возможность баланса домофонной линии для корректной работы при различной длине соединительных линий и различных типов домофонных систем. | Уточняйте у менеджера | Уточняйте у менеджера
00-00060489 | VZ-12 | SLINEX | Координатный адаптер PRO-серия, предназначен для подключения многоквартирных подъездных домофонов «Визит», «Цифрал», «Метаком», «Eltis», «Факториал» к видеомониторам брендов «COMMAX», «Slinex», «Tantos», «Quantum», «Kenwei» и т.п. и обеспечивает согласование разговорных и управляющих цепей видеомонитора и подъездного домофона. | Уточняйте у менеджера | Уточняйте у менеджера
00-00116615 | VZ-20 | SLINEX | Коммутатор предназначен для расширения количества видеопанелей в индивидуальных домофонных системах. Расширение до двух видеопанелей на один канал видеодомофона. Работает со всеми видеопанелями 4-х проводного стандарта «Commax». Напряжение питания коммутатора – от 12 до 15 В. Потребляемый ток – до 50 мА. Количество подключаемых видеопанелей – 2 шт. (Slinex, Commax, Kocom, Activision, JSB, Ercon, Hyundai, Эликс и другие). Два режима просмотра видео с вызывных панелей задается перемычкой. Первый – просмотр только первой вызывной панели (по умолчанию). Второй – просмотр последней активной вызывной панели (снятая перемычка). | Уточняйте у менеджера | Уточняйте у менеджера
00-00068297 | VZ-30 | SLINEX | Цифровой адаптер предназначен для подключения многоквартирных подъездных домофонов с цифровой системой подключения «Raikmann», «Laskomex», «Proel», «Keymann», «Felmann», «Marshal» к видеомониторам брендов «COMMAX», «Slinex», «Tantos», «Quantum», «Kenwei» и т.п. и обеспечивает согласование разговорных и управляющих цепей видеомонитора и подъездного домофона. | Уточняйте у менеджера | Уточняйте у менеджера
00-00068298 | XR-27 | SLINEX | Универсальный модуль подключения ЛЮБОГО 4х-проводного домофона к стационарному телефону (телефонной линии), позволяет говорить с посетителем и осуществлять управление замком. | Уточняйте у менеджера | Уточняйте у менеджера
00-00116614 | XR-40IPHD | SLINEX | IP конвертер, который передает видеовызов с обычной вызывной панели на мобильное устройство. Сетевой интерфейс: Wi-Fi. Количество подключаемых вызывных панелей: 2 (+2 камеры). Совместимость – 4-х проводные вызывные панели и домофоны. Функция памяти – microSD карта до 128 ГБ. Потребляемый ток – до 0,5 А (в рабочем режиме). Питание: +12 В/1 А (адаптер в комплекте). Настенная накладная установка. Рабочая температура -10...+60 °С. Размеры: 181×111×15 мм. | Уточняйте у менеджера | Уточняйте у менеджера
00-00122441 | ЗК-22 (Защитный козырек для вызывных панелей) | SLT | Защитный козырек для установки для вызывных панелей. Материал оцинкованная сталь. Предназначен для защиты от попадания атмосферных осадков. Крепится настену. Габариты, мм: 57х161х73. Масса, кг: 0,19. Установочные размеры, мм не более: 55х160. Диапазон рабочих температур: -50…+60. Комплектуется 2-я шурупами. | 663 | 566
00-00135127 | ЗК-23 (Защитный козырек для вызывных панелей) | SLT | Защитный козырек для установки для вызывных панелей. Материал оцинкованная сталь. Предназначен для защиты от попадания атмосферных осадков. Крепится настену. Габариты, мм: 80х161х77. Масса, кг: 0,23. Установочные размеры, мм не более: 55х160. Диапазон рабочих температур: -50…+60. Комплектуется 2-я шурупами. | 748 | 639
00-00135128 | ЗК-24 (Защитный козырек для фотоэлементов) | SLT | Защитный козырек для фотоэлементов. Материал оцинкованная сталь. предназначен для монтажа на плоскость и защиты фотоэлементов от осадков, солнечного света и обеспечения их бесперебойной работы. Габариты, мм: 100х142х68. Масса, кг: 0,2. Установочные размеры, мм не более: 118х63. Диапазон рабочих температур: -50…+60. | 575 | 491
00-00072147 | ST-AC001CNT | Smartec | Конвертер для работы через приложение TuyaSmart на мобильном телефоне стандартной системы видеодомофонной связи с использованием 4-х проводных панелей вызова и камер с выходным сигналом CVBS, AHD, TVI и CVI. | 8500 | 8500
00-00031531 | S-005 | STELBERRY | Универсальный металлический защитный козырёк с резиновой прокладкой. Козырёк совместим со всеми типами панелей: STELBERRY S-100, STELBERRY S-120, STELBERRY S-130. При установке козырька, панели приобретают класс защиты IP-64, что позволяет применять их для диспетчерской и промышленной связи с сложными погодными условиями со стороны абонента. Чтобы исключить возможность проникновения воды в панель, в конструкции STELBERRY S-005, предусмотрена специальная резиновая прокладка, надёжно защищающая заднюю часть панели от проникновения влаги и пыли. | 1849 | 1849
00-00089756 | Easy-Flush | Tantos | Козырёк для врезной установки многоабонентской вызывной панели EasyBuild. Материал: Алюминий. Наличие уплотнителя для предотвращения проникновения влаги. | Уточняйте у менеджера | Уточняйте у менеджера
00-00089757 | Easy-Surface | Tantos | Козырёк для накладной установки многоабонентской вызывной панели EasyBuild. Материал: Алюминий. | Уточняйте у менеджера | Уточняйте у менеджера
00-00042517 | TS-BR1 | Tantos | Настенный кронштейн для мониторов Amelie (SD), Prime (+,SD), NEO (+, GSM), серии LILU. | 575 | 546.25
00-00042520 | TS-BR4 | Tantos | Настенный кронштейн для мониторов серий Marilyn, Selina. | 575 | 546.25
00-00042521 | TS-BR5 | Tantos | Настенный кронштейн для мониторов серии Rocky. | 575 | 546.25
00-00104565 | TS-BR6 | Tantos | Кронштейн для мониторов серии SE: Amelie HD SE, Prime HD SE, NEO HD SE, Stark HD SE. | 575 | 546.25
00-00040503 | TS-NC | Tantos | Адаптер для подключения мониторов к этажному коммутатору. Предназначен для подключения мониторов или трубки TS-AD к многоквартирной системе. Подключаемые мониторы: Серия NEO (включая Slim), Серия PRIME (включая Slim), Серия LOKI, Серия Amelie (включая Slim), Серия LILU, Серия TANGO, Серия SHERLOCK, Серия STARK, TDP-35N. | Уточняйте у менеджера | Уточняйте у менеджера
00-00035767 | TS-NH | Tantos | Коммутатор двух вызывных панелей с возможностью каскадного подключения для объединения подъездов в единую систему. Простая установка на DIN-рейку. Простое подключение с помощью разъемов RJ-45 (подключение по стандарту T568B). Все соединения в системе производяться кабелем UTP 5 категории. | Уточняйте у менеджера | Уточняйте у менеджера
00-00042527 | TS-NH2 | Tantos | Коммутатор четырех вызывных панелей. Простая установка на DIN-рейку. Простое подключение с помощью разъемов RJ-45 (подключение по стандарту T568B). Все соединения в системе производятся кабелем UTP 5 категории. | Уточняйте у менеджера | Уточняйте у менеджера
00-00035768 | TS-NV | Tantos | Этажный коммутатор на 4 квартиры. Простая установка на DIN-рейку. Простое подключение с помощью разъемов RJ-45 (подключение по стандарту T568B). Все соединения в системе производяться кабелем UTP 5 категории. Использование в системе мониторов серий LILU, LOKI, AMELIE, PRIME, NEO, TANGO, SHERLOCK, STARK, TDP-35N, с сохранением всех возможностей данных мониторов | Уточняйте у менеджера | Уточняйте у менеджера
00-00042526 | TS-NV2 | Tantos | Разветвитель линии вертикального стояка многоквартирного домофона TANTOS на 2 ветви. Простая установка на DIN-рейку. Простое подключение с помощью разъемов RJ-45 (подключение по стандарту T568B). Все соединения в системе производятся кабелем UTP 5 категории. | Уточняйте у менеджера | Уточняйте у менеджера
00-00035769 | TS-PW | Tantos | Блок питания для многоквартирного видеодомофона. Простая установка на DIN-рейку. Простое подключение с помощью RJ-45 (подключение по стандарту T568B). Возможность подключения резервной батареи. Все соединения в системе производятся кабелем UTP 5 категории ( за исключением 220В и резервной батареи). | Уточняйте у менеджера | Уточняйте у менеджера
00-00085101 | TS-TUYA | Tantos | IP-адаптер для отправки уведомлений о вызове от монитора видеодомофона в мобильное приложение Tuya Smart. Wi-Fi, RJ-45. Поддержка CVBS/AHD/TVI/CVI. 110*80*25 мм | 8305 | 7889.75
00-00070531 | TS-Visor | Tantos | Козырек предназначен для использолвания с вызывными панелями серий iPanel и Triniti для защиты от осадков. Материал: Алюминий. Габаритные размеры 140 х52 х 34мм. | 700 | 665
00-00091059 | TS-VPS-visor | Tantos | Козырек для вызывной панели. Совместим с вызывными панелями серий TS-VPS-xx lux | Уточняйте у менеджера | Уточняйте у менеджера
00-00080099 | TS-БВГ | Tantos | Блок видеосигнала гальванический. Устройство для гальванической развязки аналогового видеосигнала (видеотрансформатор). Предназначен для гальванической развязки видеосигнала любых аналоговых форматов, в пределах полосы пропускания, с целью изоляции источника и приёмника видеосигнала от возможных сквозных токов между ними. | 1214 | 1153.3
00-00056098 | TS-БУЗ | Tantos | Блок управления TS-БУЗ предназначен для совместной работы с электромеханическим замком и позволяет использовать питание вызывной панели или маломощный источник питания напряжением 12—15В, с допустимым током нагрузки не ниже 50 мА для открытия импульсного электромеханического замка. | 581 | 551.95
00-00121717 | TS-КВП | Tantos | Коммутатор вызывных панелей предназначен для подключения 4-х вызывных 4-х проводных панелей к одному входу монитора. Для работы с коммутатором подходят аналоговые мониторы, строго следующие стандартам на четырѐхпроводной аналоговый интерфейс для подключения ВП. С мониторами, не соблюдающими стандарт, коммутатор может работать с ошибками или сбоями. Для мониторов, полностью снимающих с ВП напряжение питания в состоянии ожидания, потребуется дополнительный источник питания для коммутатора. Опциональный сигнал «HOOK» для расширения функционала так же поддерживается коммутатором. | 3300 | 3135
00-00080098 | TS-МОП | Tantos | Модуль ограничения напряжения. Предназначен для ограничения подачи питания на подсветку кнопки вызова вызывной панели. Рабочее напряжение: 12..15 В. Ток коммутации: не более 300 мА. Порог отключения: 10.5 В. Ток собственного потребления: не более 2.5 мА (в версии со светодиодом - не более 5 мА). Ток срабатывания защиты по выходу: 500 мА. Габариты: 32х16х9 мм. | 485 | 460.75
00-00056109 | Шлейф для мониторов TANTOS Classic 4х-пиновый | Tantos | Шлейф для мониторов TANTOS. 4-х пиновый разъем c соединительными проводами для подключения вызывной панели или дополнительного монитора. | 59 | 56.05
00-00080113 | Шлейф для мониторов TANTOS Classic 5ти-пиновый | Tantos | Шлейф для мониторов TANTOS серии Classic. 5-ти пиновый разъем c соединительными проводами для подключения вызывной панели. | 59 | 56.05
00-00042516 | Шлейф для мониторов TANTOS Promo 4х-пиновый | Tantos | Шлейф, 4-х пиновый разъем для мониторов TANTOS серии Lea, Selina, Rocky, Marilyn c соединительными проводами для подключения вызывной панели или дополнительного монитора. | 59 | 56.05
00-00104566 | Шлейф для мониторов TANTOS серии SE 2-х пиновый | Tantos | Шлейф для мониторов Tantos серии Classic SE: Amelie HD SE, Prime HD SE, NEO HD SE, Stark HD SE. Используется для подключения внешнего питания 14-15 В к мониторам. | 40 | 38
00-00104567 | Шлейф для мониторов TANTOS серии SE 4-х пиновый | Tantos | Шлейф для мониторов Tantos серии Classic SE: Amelie HD SE, Prime HD SE, NEO HD SE, Stark HD SE. Используется для подключения мониров в интеркоме. Длина проводов 15 см. Цветовая маркировка по стандарту Commax. | 59 | 56.05
00-00104568 | Шлейф для мониторов TANTOS серии SE 5-и пиновый | Tantos | Шлейф для мониторов Tantos серии Classic SE: Amelie HD SE, Prime HD SE, NEO HD SE, Stark HD SE. Используется для подключения вызывной панели. Длина проводов 15 см. Цветовая маркировка по стандарту Commax. | 59 | 56.05
00-00032656 | BS-306-6 | VIZIT | Кнопочная панель используется в комплекте с блоком вызова БВД-306(CP, FCP)-2(4,6) и предназначена для вызова абонентов. Подсветка кнопок вызова и именных табличек. Корпус кнопочной панели выполнен из ударопрочного, стойкого к атмосферным воздействиям пластика "поликарбонат". | Уточняйте у менеджера | Уточняйте у менеджера
00-00040074 | BS-424-2 | VIZIT | Кнопочная панель используется в комплекте с блоком вызова БВД-424FCB-1. Количество кнопок для вызова абонентов- 2. Рекомендуется использовать совместно с монтажным комплектом. | Уточняйте у менеджера | Уточняйте у менеджера
00-00040075 | BS-424-4 | VIZIT | Кнопочная панель используется в комплекте с блоком вызова БВД-424FCB-1 Количество кнопок для вызова абонентов:-4. Рекомендуется использовать совместно с монтажным комплектом. | Уточняйте у менеджера | Уточняйте у менеджера
00-00040076 | BS-424-8 | VIZIT | Кнопочная панель используется в комплекте с блоком вызова БВД-424FCB-1. Количество кнопок для вызова абонентов-8. Рекомендуется использовать совместно с монтажным комплектом. | Уточняйте у менеджера | Уточняйте у менеджера
00-00019734 | VIZIT-MB2Р | VIZIT | Монтажный бокс для установки в нем БПД, БУД, БКМ, VIZIT-TU, БК, РВС, БП. Сетевая розетка. Защитное заземление. Вентиляция. Габаритные размеры 251х208х93. Устанавливается на стену. | Уточняйте у менеджера | Уточняйте у менеджера
03-00008566 | MK-311 | VIZIT | Комплект монтажный для блоков вызова БВД-311х, БВД-313х, БВД-342х, БВД-343х, (козырек - 1шт, пластина - 1шт, комплект принадлежностей - 1шт). | Уточняйте у менеджера | Уточняйте у менеджера
00-00036661 | MK-406 | VIZIT | Комплект монтажный для блоков вызова БВД-406х, БВД-407х, БВД-408х и кнопочных панелей BS-1, BS-2, BS-4, BS-8 (козырек - 1шт, пластина - 1шт, комплект принадлежностей - 1шт). | Уточняйте у менеджера | Уточняйте у менеджера
00-00037583 | MK-RD | VIZIT | Комплект монтажный для защиты считывателей ключей TM, RF и кнопки “EXIT” от атмосферных осадков. Козырёк монтажного комплекта изготовлен из листовой стали толщиной 1,5 мм. Покрытие порошковое полимерное RAL7013 (тёмно-серый). Габаритные размеры (ШхВхГ) - 58х102х55 мм. | Уточняйте у менеджера | Уточняйте у менеджера
00-00019736 | MK-T40 | VIZIT | Комплект монтажный для блока вызова БВД-M200. Используется при монтаже на двери толщиной менее 40 мм (крышка - 1 шт., скоба - 2 шт., шпилька - 2 шт., комплект принадлежностей - 1 шт.). | Уточняйте у менеджера | Уточняйте у менеджера
00-00019777 | MKF-406 | VIZIT | Комплект монтажный для накладного монтажа блоков вызова БВД-406х, БВД-407х,БВД-432NP (козырек - 1шт, комплект принадлежностей - 1шт). | Уточняйте у менеджера | Уточняйте у менеджера
00-00019739 | MKF-411 | VIZIT | Комплект монтажный для блоков вызова БВД-401х, БВД-411х, (козырек - 1шт, комплект принадлежностей - 1шт). Накладной монтаж. | Уточняйте у менеджера | Уточняйте у менеджера
00-00036659 | MP-100 | VIZIT | Комплект монтажный для блоков вызова БВД-SM100х,БВД-SM101х, БВД-404х, БВД-341х, БВД-342х (панель - 1 шт., клемник - 1 шт., заглушка - 4 шт., комплект принадлежностей - 1шт). | Уточняйте у менеджера | Уточняйте у менеджера
00-00028103 | MP-327 | VIZIT | Монтажная пластина для крепления монитора VIZIT-M327С и УКП. | Уточняйте у менеджера | Уточняйте у менеджера
00-00019776 | MP-440 | VIZIT | Монтажная пластина для крепления монитора VIZIT-M440C(CM) на стену. | Уточняйте у менеджера | Уточняйте у менеджера
00-00036657 | VIZIT-АСУД | VIZIT | Блок сопряжения предназначен для подключения линий связи многоабонентских домофонов / видеодомофонов к линиям автоматизированной системы диспетчерской связи АСУД-248. | Уточняйте у менеджера | Уточняйте у менеджера
00-00046758 | БПД 18W/18V/WP | VIZIT | Блок питания. Входное напряжение 100-240VAC. Выходное стабилизированное напряжение 18V/1А (для питания мониторов ТМ VIZIT с блоком вызова и дополнительной телекамеры). Пластиковый корпус. Габариты: 48 х 50 х 26 (диагональ 55 мм). Класс защиты IP67. | Уточняйте у менеджера | Уточняйте у менеджера
03-00000998 | БПД 19W/14.4v/EU 18B/1,0А | VIZIT | Блок питания. Входное напряжение 100-240VAC. Выходное стабилизированное напряжение 18V/0,55А (для питания монитора VIZIT-M430C, VIZIT-M456C, VIZIT-M440C с блоком вызова и дополнительной телекамеры). Пластиковый корпус. | Уточняйте у менеджера | Уточняйте у менеджера
03-00000135 | БПД18/12-1-1 | VIZIT | Блок питания нестабилизированный. Входное напряжение 190-240VAC. Выход 18V/0,7A, 12V/0,6A. Пластиковый корпус. Назначение: для питания домофонов VIZIT совместно с замком. | Уточняйте у менеджера | Уточняйте у менеджера
03-00000216 | БПД18/12-3-1 | VIZIT | Блок питания. Входное напряжение 190-240VAC. Выход 18V/0,7A, 12V/0,6A нестабилизированный, 12V/0,1A стабилизированный. Встроенное реле управления замком. Пластиковый корпус. Назначение: для питания домофонов VIZIT совместно с замком. | Уточняйте у менеджера | Уточняйте у менеджера
03-00011956 | БПД24/12-1-1 | VIZIT | Блок питания стабилизированный. Входное напряжение 187-242VAC. Выходные напряжения 24V/0,8А и 12V/0,3A. Защита от перегрузки, короткого замыкания и перегрева. Назначение: групповое питание мониторов (24V), питание наружной телекамеры (12V). | Уточняйте у менеджера | Уточняйте у менеджера
03-00007171 | БУД-302K-20 | VIZIT | Блок управления и питания домофона/видеодомофона серии 300 (190-242VAC). Количество абонентов - до 20. Функция кодового замка, контроллера ключей TOUCH MEMORY и RF (20 индивидуальных кодов, 600 ключей TM и RF). Встроенный модуль коммутатора. | Уточняйте у менеджера | Уточняйте у менеджера
03-00002180 | БУД-302K-80 | VIZIT | Блок управления и питания домофона/видеодомофона серии 300 (190-242VAC). Количество абонентов - до 80. Функция кодового замка, контроллера ключей TOUCH MEMORY и RF (80 индивидуальных кодов, 600 ключей TM и RF). Встроенный съемный модуль коммутатора. | Уточняйте у менеджера | Уточняйте у менеджера
03-00000872 | БУД-302M | VIZIT | Блок управления и питания домофона/видеодомофона серии 300 (190-240VAC). Количество абонентов - до 200. Функция кодового замка, контроллера ключей TOUCH MEMORY и RF (200 индивидуальных кодов, 2400 ключей TM и RF). Питание и управление замком. | Уточняйте у менеджера | Уточняйте у менеджера
00-00047596 | БУД-302S-20 | VIZIT | Блок управления и питания домофона/видеодомофона серии 300. Количество абонентов - до 20. Функции: кодового замка, контроллера ключей TOUCH MEMORY и RF (20 индивидуальных кодов, по 6 ключей на квартиру). Встроенный коммутатор. Встроенный импульсный источник питания (187-242VAC). Питание и управление открытием замка. Рекомендуется использовать совместно с монтажным боксом VIZIT-MB1 (МВ1А, МВ1Р). | Уточняйте у менеджера | Уточняйте у менеджера
00-00075388 | БУД-302S-80 | VIZIT | Блок управления и питания домофона/видеодомофона серии 300 (190-242VAC). Количество абонентов - до 80. Функция кодового замка, контроллера ключей TOUCH MEMORY и RF (80 индивидуальных кодов, 600 ключей TM и RF). Встроенный съемный модуль коммутатора. Питание и управление замком. | Уточняйте у менеджера | Уточняйте у менеджера
03-00000870 | БУД-420М | VIZIT | Блок управления и питания домофона/видеодомофона серии 400. Напряжение питания (190-240VAC). Емкость 200 абонентов. Функции: кодового замка, контроллера ключей TOUCH MEMORY и RF (200 индивидуальных кодов, 1200 ключей TM и RF). Питание и управление открытием замка. Рекомендуется использовать совместно с VIZIT-VIZIT-MB1 (МВ1А, МВ1Р,MB2Р). | Уточняйте у менеджера | Уточняйте у менеджера
03-00013244 | БУД-420Р | VIZIT | Блок управления домофона для совместной работы с БВД-432RCP и БВД-342NP установленных на входе в огороженную придомовую территорию.Возможность подключения до 8 блоков коммутации БК-401. Напряжение питания (190-240VAC). Емкость до 1600 абонентов. Функции: контроллера ключей RF (до 5000 шт.), питание и управление открытием замка. Рекомендуется использовать совместно с VIZIT-MB1 (МВ1А, МВ1Р,MB2Р). | Уточняйте у менеджера | Уточняйте у менеджера
00-00019757 | БУД-430 | VIZIT | Блок управления и питания домофона. Предназначен для работы совместно с блоками вызова серий 300 и 400. Напряжение питания (190-240VAC). Емкость до 400 абонентов. Функции: контроллера ключей ТМ и RF (до 2400 шт.), питание и управление открытием замка. Рекомендуется использовать совместно с монтажным боксом VIZIT-MB1 (МВ1А, МВ1Р,MB2Р). | Уточняйте у менеджера | Уточняйте у менеджера
00-00040079 | БУД-430M | VIZIT | Блок управления и питания домофона. Предназначен для работы совместно с блоками вызова серий 300 и 400 (кроме БВД-311, БВД-313,БВД-321,БВД-341). Встроенный трансформаторный источник питания (187-242VAC). Емкость до 400 абонентов. Функции: контроллера ключей ТМ и RF (до 2400 шт.), питание и управление открытием замка. Рекомендуется использовать совместно с монтажным боксом VIZIT-MB1 (МВ1А, МВ1Р,MB2Р). | Уточняйте у менеджера | Уточняйте у менеджера
00-00040078 | БУД-430S | VIZIT | Блок управления и питания домофона. Предназначен для работы совместно с блоками вызова серий 300 и 400 (кроме БВД-311, БВД-313,БВД-321,БВД-341). Встроенный трансформаторный источник питания (187-242VAC). Емкость до 400 абонентов. Функции: контроллера ключей ТМ и RF (до 2400 шт.), питание и управление открытием замка. Рекомендуется использовать совместно с монтажным боксом VIZIT-MB1 (МВ1А, МВ1Р,MB2Р). | Уточняйте у менеджера | Уточняйте у менеджера
00-00019758 | БУД-485 | VIZIT | Блок управления и питания домофона. Предназначен для работы совместно с блоками вызова серий 300 и 400. Возможность удаленного управления по локальной сети RS-485. Напряжение питания (190-240VAC). Емкость до 400 абонентов. Функции: контроллера ключей ТМ и RF (до 2400 шт.), питание и управление открытием замка. Голосовые сообщения. Рекомендуется использовать совместно с монтажным боксом VIZIT-MB1 (МВ1А, МВ1Р,MB2Р). | Уточняйте у менеджера | Уточняйте у менеджера
00-00072882 | БУД-485М | VIZIT | Блок управления и питания домофона серии 300 и 400. Возможность удаленного управления по локальной сети RS-485. Возможность подключения Ethernet модуля VEМ-701 для удалённого администрирования установок, базы ключей и индивидуальных кодов блокоа управления через сеть Интернет. Функция аудио связи и отправки сообщений абонентам (с помощью мобильного приложения) при совместной работе с Ethernet модулем VEМ-701. Напряжение питания (190-240VAC). Емкость до 400 абонентов. Функции: контроллера ключей ТМ и RF (до 2400 шт.), питание и управление открытием замка. | Уточняйте у менеджера | Уточняйте у менеджера
00-00019759 | БУД-485Р | VIZIT | Блок управления и питания домофона. Предназначен для работы совместно с блоками вызова серий 300 и 400 установленных на входе в огороженную придомовую территорию. Возможность удаленного управления по локальной сети RS-485. Возможность подключения до 12 блоков коммутации БК-401. Напряжение питания (190-240VAC). Емкость до 2400 абонентов. Функции: контроллера ключей ТМ и RF (до 28 800 шт.), питание и управление открытием замка. Рекомендуется использовать совместно с монтажным боксом VIZIT-MB1 (МВ1А, МВ1Р,MB2Р). | Уточняйте у менеджера | Уточняйте у менеджера
00-00075387 | БУД-585 | VIZIT | Блок управления и питания периметрового домофона (серии 500). Предназначен для работы совместно с двумя блоками вызова БВД-532FCB и блоками коммутации БК-501 (до 24шт). Возможность удаленного управления по локальной сети RS-485. Емкость до 4800 абонентов. Контроллер ключей RF (до 16 000 шт).Напряжение питания (190-240VAC). | Уточняйте у менеджера | Уточняйте у менеджера
00-00075384 | МК-315 | VIZIT | Комплект монтажный для блоков вызова БВД-312х,БВД-313х, БВД-314, БВД-315х,БВД-343х,БВД-344х | Уточняйте у менеджера | Уточняйте у менеджера
03-00001756 | МК-341 | VIZIT | Комплект монтажный для БВД-SM100х, БВД-341х, БВД-402х, БВД-404х (козырек - 1шт, пластина - 1 шт, комплект принадлежностей - 1шт). | Уточняйте у менеджера | Уточняйте у менеджера
00-00017265 | МК-405 | VIZIT | Комплект монтажный для БВД-403х, БВД-405х. Козырек - 1шт, комплект принадлежностей - 1шт. | Уточняйте у менеджера | Уточняйте у менеджера
00-00019738 | МК-411 | VIZIT | Комплект монтажный для блоков вызова БВД-401х, БВД-411х, (козырек - 1шт, комплект принадлежностей - 1шт). Врезной монтаж. | Уточняйте у менеджера | Уточняйте у менеджера
00-00040084 | МК-424 | VIZIT | Комплект монтажный для блоков вызова БВД-424FCB-1 (козырек - 1шт, пластина - 1шт, комплект принадлежностей - 1шт). | Уточняйте у менеджера | Уточняйте у менеджера
00-00040085 | МК-424-1 | VIZIT | Комплект монтажный для блоков вызова БВД-424FCB-1 и кнопочных панелей BS-424- 2, BS-424 -4, BS-424 -8 (козырек - 1шт, пластина - 1шт, комплект принадлежностей - 1шт). | Уточняйте у менеджера | Уточняйте у менеджера
03-00001009 | МК-432 | VIZIT | Комплект монтажный для БВД-431х, БВД-432х (козырек - 1шт, пластина - 1шт, комплект принадлежностей - 1шт). | Уточняйте у менеджера | Уточняйте у менеджера
00-00040086 | МКF-424 | VIZIT | Комплект монтажный для блоков вызова БВД-424FCB-1 (козырек - 1шт, комплект принадлежностей - 1шт). Накладной монтаж. | Уточняйте у менеджера | Уточняйте у менеджера
00-00019782 | МКF-432 | VIZIT | Комплект монтажный для накладного монтажа блоков вызова БВД-431х, БВД-432х, (козырек - 1шт, комплект принадлежностей - 1шт). Накладной монтаж. | Уточняйте у менеджера | Уточняйте у менеджера
00-00075383 | МКД-80 | VIZIT | Модуль коммутации, емкость до 80 абонентов для установки в БУД-301К, БУД-302К-80 | Уточняйте у менеджера | Уточняйте у менеджера
00-00019783 | МР-432-1 | VIZIT | Монтажная пластина предназначена для установки на неё монтажного комплекта MKF-432 с БВД432RCB и монтажа данного комплекта оборудования на ограждение, при входе на придомовую территорию. | Уточняйте у менеджера | Уточняйте у менеджера
00-00019784 | МР-432-2 | VIZIT | Монтажная пластина предназначена для установки на неё монтажных комплектов MKF-432 и MKF-406 с БВД432RCB и БВД-432NP и монтажа данного комплекта оборудования на ограждение при входе на придомовую территорию. | Уточняйте у менеджера | Уточняйте у менеджера
00-00019766 | РВЕ-4 | VIZIT | Разветвитель видеосигнала для подключения мониторов серии 400 к линии видеосигнала многоабонентского видеодомофона и к групповому блоку питания. Распределитель питания имеет защиту от перегрузки и короткого замыкания. Распределяет видеосигнал с повышенной помехоустойчивостью. | Уточняйте у менеджера | Уточняйте у менеджера
00-00017491 | РВС-2 | VIZIT | Разветвитель видеосигнала предназначен для подключения 2-х мониторов VIZIT-MT456C или VIZIT-M430C к групповому источнику питания БПД24/12-1-1. Подключение к подъездной линии видеосигнала и линии выдеосигнала этажной телекамеры. Обеспечивает питание этажной телекамеры от мониторов. | Уточняйте у менеджера | Уточняйте у менеджера
00-00019765 | РВС-4М | VIZIT | Разветвитель видеосигнала с повышенной помехоустойчивостью. Рекомендуется использовать совместно с мониторами со встроенными индивидуальными импульсными источниками питания в составе видеодомофонов многоабонентских. Подключение к защитному занулению. | Уточняйте у менеджера | Уточняйте у менеджера
00-00075382 | РВС-502 | VIZIT | Разветвитель видеосигнала периметрового домофона | Уточняйте у менеджера | Уточняйте у менеджера
03-00012752 | VIZIT-MB1 | VIZIT | Монтажный бокс для установки в нем БПД, БУД, БКМ, VIZIT-TU, БК. Две сетевые розетки. Защитное заземление. Вентиляция. Габаритные размеры 260х345х115. Устанавливается на стену. | Уточняйте у менеджера | Уточняйте у менеджера
00-00019148 | VIZIT-MB1А | VIZIT | Монтажный бокс для установки в нем БПД, БУД, VIZIT-TU, БК. Автоматический выключатель сети 220V. Защитное заземление. Вентиляция. Габаритные размеры 251х336х93. Устанавливается на стену или DIN-рейку. | Уточняйте у менеджера | Уточняйте у менеджера
00-00019733 | VIZIT-MB1Р | VIZIT | Монтажный бокс для установки в нем БПД, БУД, VIZIT-TU, БК Сетевая розетка. Защитное заземление. Вентиляция. 251х340х86. Устанавливается на стену. | Уточняйте у менеджера | Уточняйте у менеджера
00-00075696 | БВГ | ДАКСИС | Видеотрансформатор предназначен для гальванической развязки видеосигнала любых аналоговых форматов, в пределах полосы пропускания, с целью изоляции источника и приёмника видеосигнала от возможных сквозных токов между ними. Паразитные сквозные (уравнивающие) токи могут возникать в сигнальных цепях и общем проводе (оплётке, возвратном проводе) сигнального кабеля в следующих случаях: -питание оборудования с одной из сторон имеет прямую или ёмкостную связь с фазой питающей осветительной сети, а оборудование с другой стороны имеет прямую или ёмкостную связь с контуром заземления или с другой фазой питающей осветительной сети -разводка кабелей видеосигнала и кабелей питания от источника сигнала образуют замкнутый контур по цепи общего провода (если общий провод питания и общий провод видеосигнала имеют контакт более, чем в одной точке). Видеотрансформатор рассчитан на использование в несимметричных (коаксиальных) линиях передачи видеосигнала с волновым сопротивлением 75 Ом. Дополнительного п | 1214 | 1010.24
00-00036304 | ДМ-02 | ДАКСИС | Блок управления предназначен для работы в составе домофона «ДАКСИС» или других цифровых домофонах совместимых с ним по интерфейсу подключения (Proel, Marshal, Laskomex). Основная функция домофона ДАКСИС - ограничение и контроль доступа в подъезд жилого дома. В составе домофона, блок управления ДМ-02 выполняет роль активного устройства, управляющего работой вспомогательных и исполнительных устройств домофона. | 4030 | 4030
00-00035686 | ДМ-04 | ДАКСИС | Блок защиты абонентской линии цифрового домофона служит для защиты линии от короткого замыкания (ошибка Е-2) и от попадания высокого напряжения в линию домофона. При возникновении ошибки Е-2 блокируется только закороченная квартира, весь домофонный комплекс продолжает работать в штатном режиме. | 670 | 595
00-00073165 | ДМ-05 | ДАКСИС | Индикатор консьержа, для отображения вызванного с домофона номера квартиры. Работает с большинством координатных домофонов Цифрал/Элтис (за исключением домофонов "прямого вызова") и с цифровыми домофонами Даксис, Proel, Laskomex и подобными, работающими напрямую с цифровыми абонентскими трубками. | 2685 | 2685
00-00073163 | ДП-K2Д | ДАКСИС | Преобразователь интерфейса координатных домофонов СПУТНИК и БЕВАРД (и их аналогов) в абонентскую линию с цифровой адресацией ДП-K2Д (далее - ДП-K2Д) предназначен для адаптации координатного домофона, рассчитанного на работу со стандартными координатными абонентскими устройствами, к использованию абонентских устройств с цифровой адресацией вызова. ДП-K2Д подключается к домофону по линиям LU и LN, вместо коммутатора; поддерживается протокол вызова домофонов Цифрал/Элтис. На выходе ДП-K2Д имитирует работу абонентской линии с протоколом цифровой адресации стандарта Proel. | 7400 | 6899.2
00-00035861 | Конвертер ДК6190 | ДАКСИС | Конвертер электронных ключей ДК6190 предназначен для адаптации любого контроллера, рассчитанного на работу со стандартными ключами DS1990, к использованию защищённых криптоключей DS1961S. Конвертер - автономное устройство, которое позволяет обходиться без дополнительного прикладного программного обеспечения и способен сам производить регистрацию и отмену регистрации криптоключей, применяемых на объекте. Основное преимущество - секретный код (далее - электронная подпись) генерируется непосредственно на объекте, при регистрации ключей. Таким образом, исключается возможность утечки этой информации за пределы использующего его оборудования. Принцип работы конвертера прост - при предъявлении на входном контакторе электронного ключа, конвертер определяет его тип, наличие, корректность контрольных сумм содержащейся в ключе информации, достоверность электронной подписи. В случае, когда все проверки пройдены успешно, серийный номер данного ключа конвертируется в код ключа DS1990, после чего пе | 1700 | 1617
00-00083437 | Конвертер-Контроллер ДК6190 | ДАКСИС | Конвертер-контроллер электронных ключей ДК6x90 (далее - конвертер) предназначен для адаптации любого контроллера, рассчитанного на работу со стандартными ключами DS1990, к использованию защищённых ключей DS1961S/DS1964S, а так же для управления дополнительными исполнительными устройствами, в том числе при работе в автономном режиме (без контроллера). Конвертер - самодостаточное устройство, которое позволяет обходиться без дополнительного прикладного программного обеспечения и способен сам производить регистрацию и отмену регистрации защищённых ключей, применяемых на объекте. Основное преимущество - секретный код (далее - электронная подпись) генерируется непосредственно на объекте, при регистрации ключей. Таким образом, исключается возможность утечки этой информации за пределы использующего его оборудования. Принцип работы конвертера прост - при предъявлении на входном контакторе электронного ключа, конвертер определяет его тип, наличие, корректность контрольных сумм содержащейся в клю | 2112 | 2109.8
00-00083576 | МОП | ДАКСИС | Модуль предназначен для отключения подачи питания на подсветку кнопки вызова вызывной панели. Устройство отключает питание для подсветки кнопки вызова панели в дежурном режиме, а также предотвращает возможное возбуждение аудиоканала вызывных панелей некоторых производителей. | 581 | 566.72
03-00005846 | МСК | ДАКСИС | Модуль сопряжения индивидуального видеодомофона с общеподъездным многоквартирным домофоном (далее - модуль сопряжения) предназначен для подключения индивидуального видеодомофона к линии связи общеподъездного домофона с координатной системой адресации абонентов (Визит, Цифрал, Элтис. Метаком выпуска после 2015г.), для приема вызовов от него и открывания подъездной двери с помощью стандартных функций видеодомофона. | 2420 | 2191
00-00035862 | МСК СЛИМ | ДАКСИС | Модуль сопряжения индивидуального видеодомофона с общеподъездным многоквартирным домофоном (далее - модуль сопряжения) предназначен для подключения индивидуального видеодомофона к линии связи общеподъездного домофона с координатной системой адресации абонентов (ДАКСИС, ВИЗИТ, ЦИФРАЛ*, ЭЛТИС. МЕТАКОМ выпуска после 2015г.), для приема вызовов от него и открывания подъездной двери с помощью стандартных функций видеодомофона. Совместимость координатных домофонов других производителей возможна, но не гарантируется. | 2090 | 2079
03-00005847 | МСЦ | ДАКСИС | Модуль сопряжения индивидуального видеодомофона с общеподъездным многоквартирным цифровым домофоном (далее - модуль сопряжения) предназначен для подключения индивидуального видеодомофона к линии связи общеподъездного домофона с цифровой линейной системой адресации абонентов (ДАКСИС, Proel, Laskomex, Keyman-Polylock, Маршал-Raikmann. Метаком выпуска после 2015г.), для приема вызовов от него и открывания подъездной двери с помощью стандартных функций видеодомофона. | 2420 | 2191
00-00101931 | МСЦ СЛИМ | ДАКСИС | Модуль сопряжения индивидуального видеодомофона с общеподъездным многоквартирным цифровым домофоном (далее - модуль сопряжения) предназначен для подключения индивидуального видеодомофона к линии связи общеподъездного домофона с цифровой линейной системой адресации абонентов (ДАКСИС, Proel, Laskomex, Keyman-Polylock, Маршал-Raikmann. Метаком выпуска после 2015г.), для приема вызовов от него и открывания подъездной двери с помощью стандартных функций видеодомофона. | 2090 | 2079
00-00139001 | Mounting bracket T Bl | Комком | Крепежный уголок ТОПАЗ "Черный" | 869.02 | 869.02
00-00139000 | Mounting bracket T Gray | Комком | Крепежный уголок ТОПАЗ "Серый" | 869.02 | 869.02
00-00138999 | Mounting bracketr T Cu | Комком | Крепежный уголок ТОПАЗ "медь" | 1021.48 | 1021.48
00-00138998 | Visor G Bl | Комком | Козырек Глория Черный | 838.53 | 838.53
00-00138990 | Visor G Cu | Комком | Козырек Глория Медь | 990.99 | 990.99
00-00138991 | Visor G Gray | Комком | Козырек Глория Серый | 838.53 | 838.53
00-00138989 | Visor T Bl | Комком | Козырек ТОПАЗ Черный | 838.53 | 838.53
00-00138987 | Visor T Cu | Комком | Козырек ТОПАЗ Медь | 990.99 | 990.99
00-00138988 | Visor T Gray | Комком | Козырек ТОПАЗ Серый | 838.53 | 838.53
00-00121383 | Стойка 135х58 АЯКС, Базовая (под бетонирование),ор | Магнито-Контакт | Стойка для вызывной панели с козырьком, для монтажа вызывной панели в контрольно-пропускных системах. Укомплектована защитным козырьком 135х58 Высота 1,6 м, труба 30х60 мм, цвет оранжевый по шкале RAL 2008, закладная пластина для бетонирования + комплект оцинкованного крепежа. | 9525.88 | 9159.5
00-00121381 | Стойка 135х58 АЯКС, Базовая (под бетонирование),ч. | Магнито-Контакт | Стойка для вызывной панели с козырьком, для монтажа вызывной панели в контрольно-пропускных системах. Укомплектована защитным козырьком 135х58 Высота 1,6 м, труба 30х60 мм, цвет черный по шкале RAL 9005, закладная пластина для бетонирования + комплект оцинкованного крепежа. | 9525.88 | 9159.5
00-00121387 | Стойка 155х78 АЯКС, Базовая (под бетонирование),ор | Магнито-Контакт | Стойка для вызывной панели с козырьком, для монтажа вызывной панели в контрольно-пропускных системах. Укомплектована защитным козырьком 155х78 Высота 1,6 м, труба 30х60 мм, цвет оранжевый по шкале RAL 2008, закладная пластина для бетонирования + комплект оцинкованного крепежа. | 9782.47 | 9406.22
00-00121385 | Стойка 155х78 АЯКС, Базовая (под бетонирование),ч. | Магнито-Контакт | Стойка для вызывной панели с козырьком, для монтажа вызывной панели в контрольно-пропускных системах. Укомплектована защитным козырьком 155х78 Высота 1,6 м, труба 30х60 мм, цвет черный по шкале RAL 9005, закладная пластина для бетонирования + комплект оцинкованного крепежа. | 9782.47 | 9406.22
00-00121391 | Стойка 175х98 АЯКС, Базовая (под бетонирование),ор | Магнито-Контакт | Стойка для вызывной панели с козырьком, для монтажа вызывной панели в контрольно-пропускных системах. Укомплектована защитным козырьком 175х98 Высота 1,6 м, труба 30х60 мм, цвет оранжевый по шкале RAL 2008, закладная пластина для бетонирования + комплект оцинкованного крепежа. | 10054.33 | 9667.63
00-00121389 | Стойка 175х98 АЯКС, Базовая (под бетонирование),ч. | Магнито-Контакт | Стойка для вызывной панели с козырьком, для монтажа вызывной панели в контрольно-пропускных системах. Укомплектована защитным козырьком 175х98 Высота 1,6 м, труба 30х60 мм, цвет черный по шкале RAL 9005, закладная пластина для бетонирования + комплект оцинкованного крепежа. | 10054.33 | 9667.63
00-00121382 | Стойка 135х58 АЯКС, Лайт (на асфальт), оранжевая | Магнито-Контакт | Стойка для вызывной панели с козырьком, для монтажа вызывной панели в контрольно-пропускных системах. Укомплектована защитным козырьком 135х58 Высота 1,6 м, труба 30х60 мм, цвет оранжевый по шкале RAL 2008 | 8050.49 | 7740.86
00-00130725 | Стойка 135х58 АЯКС, Лайт (на асфальт), черная | Магнито-Контакт | Стойка для вызывной панели с козырьком, для монтажа вызывной панели в контрольно-пропускных системах. Укомплектована защитным козырьком 135х58 Высота 1,6 м, труба 30х60 мм, цвет черный по шкале RAL 9005. | 8050.49 | 7740.86
00-00121386 | Стойка 155х78 АЯКС, Лайт (на асфальт), оранжевая | Магнито-Контакт | Стойка для вызывной панели с козырьком, для монтажа вызывной панели в контрольно-пропускных системах. Укомплектована защитным козырьком 155х78 Высота 1,6 м, труба 30х60 мм, цвет оранжевый по шкале RAL 2008 | 8450.65 | 8125.63
00-00121384 | Стойка 155х78 АЯКС, Лайт (на асфальт), черная | Магнито-Контакт | Стойка для вызывной панели с козырьком, для монтажа вызывной панели в контрольно-пропускных системах. Укомплектована защитным козырьком 155х78 Высота 1,6 м, труба 30х60 мм, цвет черный по шкале RAL 9005 | 8450.65 | 8125.63
00-00121390 | Стойка 175х98 АЯКС, Лайт (на асфальт), оранжевая | Магнито-Контакт | Стойка для вызывной панели с козырьком, для монтажа вызывной панели в контрольно-пропускных системах. Укомплектована защитным козырьком 175х98 Высота 1,6 м, труба 30х60 мм, цвет оранжевый по шкале RAL 2008 | 8724.04 | 8388.5
00-00121388 | Стойка 175х98 АЯКС, Лайт (на асфальт), черная | Магнито-Контакт | Стойка для вызывной панели с козырьком, для монтажа вызывной панели в контрольно-пропускных системах. Укомплектована защитным козырьком 175х98 Высота 1,6 м, труба 30х60 мм, цвет черный по шкале RAL 9005 | 8724.04 | 8388.5
00-00135144 | Стойка вызывных устройств Тромбон (с козырьком) | Тромбон | Антивандальная стойка предназначена для установки вызывных устройств, кнопок вызова помощи в МГН зонах, абонентских панелей, считывателей карт, панелей домофона. Подходит для установки как в помещении, так и на улице. Стойка выполнена из стали с порошковой окраской Технические характеристики • Размер ВхШхГ: 1245*142*310 мм • Вес, кг: 5,5 кг • Материал стойки: Труба профильная, сталь СТ3, порошковая покраска • Площадка с козырьком ВхШхГ:142*182*90 мм • Площадка без козырька ВхШхГ:142*182 • Нижняя площадка крепления стойки к поверхности : 170*200 мм | 10240 | 9216
Аудиодомофоны
00-00019079 | AP-2SAG | COMMAX | Абонентская трубка, 2-х проводная, связь с переговорным устройством и станцией консьержа ,управление замком. | Уточняйте у менеджера | Уточняйте у менеджера
00-00019019 | AP-3SG | COMMAX | Аудиотрубка, вызов и связь с консьержем, подъездным блоком, индивидуальным входом,DC 12 В. | Уточняйте у менеджера | Уточняйте у менеджера
03-00000850 | DP-2S | COMMAX | Трубка аудиодомофона 2-х проводная, кнопка открытия замка, питание 220В (аналог DP-2HP). | Уточняйте у менеджера | Уточняйте у менеджера
00-00019063 | DP-3HP | COMMAX | Аудиотрубка для вызывных панелей серии DRC-…AB/..AC, 3-x проводная. | Уточняйте у менеджера | Уточняйте у менеджера
03-00002152 | DP-4VHP | COMMAX | Трубка для домофонов DPV-4..., CDV-..., 4-х проводная, вызов и разговор "трубка-монитор", открытие замка. | Уточняйте у менеджера | Уточняйте у менеджера
00-00019074 | DP-LA01M/S | COMMAX | Комплект из 2-х трубок, подключение внешнего ПУ, открывание эл.замка, вызов трубка-трубка и тубка-внешнее ПУ, питание 220В (мастер). | Уточняйте у менеджера | Уточняйте у менеджера
03-00002779 | DP-SS | COMMAX | Телефонная трубка для внешней переговорной панели серии UМ, АМ, кнопка открытия замка. | Уточняйте у менеджера | Уточняйте у менеджера
03-00008542 | TP-1L | COMMAX | Комплект из двух трубок, связь до 2 км, питание 6 В (в каждую трубку) от блока питания или 4 батарейки АА. | Уточняйте у менеджера | Уточняйте у менеджера
00-00030246 | TP-1L/БП | COMMAX | Комплект из двух трубок, связь до 2 км, питание 6 В (в каждую трубку) от блока питания (в комплекте 2 блока) или 4 батарейки АА. | Уточняйте у менеджера | Уточняйте у менеджера
00-00017642 | TP-S | COMMAX | Абонентская тлф. трубка для станции серии CLS и ТР-12RМ, питание с линии. | Уточняйте у менеджера | Уточняйте у менеджера
00-00019108 | TP-S (K) | COMMAX | Абонентская телефонная трубка для станции серии CLS....., питание от центрального пульта. | Уточняйте у менеджера | Уточняйте у менеджера
00-00014896 | ST-01 | Проксима | Переговорная трубка предназначена для организации двусторонней голосовой связи с объектом. С ее помощью можно совершать звонки по телефонной линии или сети GSM одним нажатием кнопки, вызов будет произведен на номер телефона, указанный в конфигурации объектового прибора. Также возможен прием звонков по телефонной линии или сети GSM, при условии, что номер абонента указан в конфигурации. | 700 | 665
00-00116617 | SKP-7 (белый) | SLINEX | Абонентская трубка для координатного домофона. Совместима с домофонными системами Vizit, Метаком, Элтис, Цифрал и другими. Имеет опцию выключения звука звонка и регулировку громкости, а также светодиодную индикацию вызова. Размеры: 82×199×32 мм, рабочая температура: 0 ... +45 ˚C, питание: от линии домофона, тип установки: накладной. | Уточняйте у менеджера | Уточняйте у менеджера
00-00124928 | SKP-7 (серый) | SLINEX | Абонентская трубка для координатного домофона. Совместима с домофонными системами Vizit, Метаком, Элтис, Цифрал и другими. Имеет опцию выключения звука звонка и регулировку громкости, а также светодиодную индикацию вызова. Размеры: 82×199×32 мм, рабочая температура: 0 ... +45 ˚C, питание: от линии домофона, тип установки: накладной. | Уточняйте у менеджера | Уточняйте у менеджера
00-00124927 | SKP-7 (черный) | SLINEX | Абонентская трубка для координатного домофона. Совместима с домофонными системами Vizit, Метаком, Элтис, Цифрал и другими. Имеет опцию выключения звука звонка и регулировку громкости, а также светодиодную индикацию вызова. Размеры: 82×199×32 мм, рабочая температура: 0 ... +45 ˚C, питание: от линии домофона, тип установки: накладной. | Уточняйте у менеджера | Уточняйте у менеджера
03-00008538 | TS-203HA | Tantos | Трубка аудиодомофона совместима с комплектом TS-203Kit, вызывными панелями серий KC-MDxx (Kocom), AVC-1xx (Activision), JSB-Axx(JSB). Возможно подключение до 3-х трубок в параллель. | 2703 | 2567.85
03-00010970 | VIZIT-TU412M1 | VIZIT | Блок управления пульта консьержа VIZIT-ПК200. Кол-во абонентов 199 + консьерж. Напряжение питания 190-240VAC. | Уточняйте у менеджера | Уточняйте у менеджера
00-00019730 | VIZIT-TU418 | VIZIT | Блок управления пульта консьержа VIZIT-ПК800. Возможность подключения до 4 блоков коммутации БК-A418. Напряжение питания 190-240VAC. | Уточняйте у менеджера | Уточняйте у менеджера
00-00036656 | VIZIT-TК401DN | VIZIT | Терминал пульта консьержа VIZIT-ПК200, VIZIT-ПК800 для совместной работы с VIZIT-TU412M1,VIZIT-TU418. | Уточняйте у менеджера | Уточняйте у менеджера
00-00019756 | БВД-342NP | VIZIT | Блок индикации для домофона используется в комплекте с блоками вызова БВД-(342,343) установленного на входе в огороженную придомовую территорию. Иимеет встроенную подсветку.Рекомендуется использовать совместно с монтажным комплектом МК-342. | Уточняйте у менеджера | Уточняйте у менеджера
00-00014237 | БВД-432NP | VIZIT | Блок индикации для домофона используется в комплекте с блоком вызова БВД-432RCB установленного на входе в огороженную придомовую территорию. Иимеет встроенную подсветку.Рекомендуется использовать совместно с МК-406. | Уточняйте у менеджера | Уточняйте у менеджера
03-00004458 | БК-10 | VIZIT | Координатный (этажный) коммутатор, емкость до 10 абонентов. | Уточняйте у менеджера | Уточняйте у менеджера
03-00000979 | БК-100М | VIZIT | Координатный коммутатор, емкость до 100 абонентов. | Уточняйте у менеджера | Уточняйте у менеджера
03-00001787 | БК-2А | VIZIT | Блок коммутации устройства квартирного переговорного (УКП) с двумя блоками вызова. | Уточняйте у менеджера | Уточняйте у менеджера
03-00000211 | БК-30М | VIZIT | Координатный коммутатор, емкость до 30 абонентов. | Уточняйте у менеджера | Уточняйте у менеджера
03-00013362 | БК-400 | VIZIT | Координатный коммутатор, емкость до 400 абонентов. | Уточняйте у менеджера | Уточняйте у менеджера
00-00019731 | БК-A418 | VIZIT | Блок коммутации пульта консьержа VIZIT-ПК800 для совместной работы с VIZIT-TU418. Кол-во абонентов 199 + консьерж. | Уточняйте у менеджера | Уточняйте у менеджера
00-00032643 | VIZIT-КТМ601F | VIZIT | Контроллер ключей VIZIT-RF3 (RFID-13.56МГц), до 2680 ключей, фнкция привязки ключей к установленному PIN-коду ,питание и управление открытием замка, таймер (1 или 7 сек.), напряжение питания контроллера 12…24VDC. | Уточняйте у менеджера | Уточняйте у менеджера
00-00032644 | VIZIT-КТМ605F | VIZIT | Контроллер ключей VIZIT-RF3 (RFID-13.56МГц), до 2680 ключей, фнкция привязки ключей к установленному PIN-коду,питание и управление открытием замка, таймер (1 или 7 сек.), напряжение питания контроллера 190-240VAC. Выход 18V/0,4A для питания индивидуального домофона. | Уточняйте у менеджера | Уточняйте у менеджера
03-00000626 | УКП-12 | VIZIT | Устройство квартирное переговорное предназначено для работы в составе домофонов VIZIT (серии 300, 400, SM, N, M) в качестве абонентской трубки; дуплексная связь; кнопка отпирания замка; светодиодная индикация сигнала вызова; ступенчатая регулировка громкости вызова; габаритные размеры, мм, (ШхВхГ) - 54х200х40; диапазон рабочих температур, °C- от плюс 5 до плюс 45, цвет белый. | Уточняйте у менеджера | Уточняйте у менеджера
03-00001096 | УКП-12-1 | VIZIT | Устройство квартирное переговорное предназначено для работы в составе домофонов VIZIT (серии 300, 400, SM, N, M) в качестве абонентской трубки; подключение дополнительного УКП; дуплексная связь; кнопка отпирания замка; светодиодная индикация сигнала вызова; ступенчатая регулировка громкости вызова; габаритные размеры, мм, (ШхВхГ) - 54х200х40; диапазон рабочих температур, °C- от плюс 5 до плюс 45, цвет белый. | Уточняйте у менеджера | Уточняйте у менеджера
03-00001074 | УКП-12М | VIZIT | Устройство квартирное переговорное со световой индикацией и регулировкой громкости вызова, цвет: трубки - серебристый металлик, подставки - серый металлик, предназначено для работы в составе домофонов VIZIT (серии 300, 400, SM, N, M) в качестве абонентской трубки; дуплексная связь; кнопка отпирания замка; светодиодная индикация сигнала вызова; ступенчатая регулировка громкости вызова; габаритные размеры, мм, (ШхВхГ) - 54х200х40; диапазон рабочих температур, °C- от плюс 5 до плюс 45. | Уточняйте у менеджера | Уточняйте у менеджера
03-00000823 | УКП-7 | VIZIT | Устройство квартирное переговорное с регулировкой громкости вызова, цвет белый, предназначено для работы в составе домофонов VIZIT (серии 300, 400, SM, N, M) в качестве абонентской трубки; кнопка отпирания замка; ступенчатая регулировка громкости вызова; дуплексная связь; габаритные размеры, мм, (ШхВхГ) - 40х175х35; диапазон рабочих температур, °C- от плюс 1 до плюс 45. | Уточняйте у менеджера | Уточняйте у менеджера
00-00014725 | УКП-7М | VIZIT | Устройство квартирное переговорное с регулировкой громкости вызова. Цвет: трубки - серебристый металлик, подставки - серый металлик, предназначено для работы в составе домофонов VIZIT (серии 300, 400, SM, N, M); кнопка отпирания замка; ступенчатая регулировка громкости вызова; дуплексная связь; габаритные размеры, мм, (ШхВхГ) - 40х175х35. | Уточняйте у менеджера | Уточняйте у менеджера
00-00055656 | БКЗ-3 | ОЛЕВС | Блок коммутации и защиты предназначен для подключения до 3-х домофонов с цифровой адресацией (домофоны PRO, PROEL, МАРШАЛ, KEYMAN) к одной двухпроводной линии абонентских устройств (АУ). До вызова АУ все домофоны равнозначимы. Домофон, с которого уже произведен вызов АУ, на время ожидания ответа и разговора блокирует возможность вызова АУ с других подключенных к коммутатору домофонов. При наборе номера на временно заблокированном домофоне инициируется специальный звуковой сигнал. Имеются встроенные цепи защиты домофонов от перенапряжения на линии. Возможно увеличение количества подключаемых домофонов путём последовательного подключения коммутаторов. При использовании в схеме более одного коммутатора приоритетом в работе пользуются домофоны, подключаемые к первому коммутатору. | Уточняйте у менеджера | Уточняйте у менеджера
00-00062368 | 45-0346 | REXANT | Предназначена для переговоров и дистанционного открытия двери в подъезд. Работает c многоквартирными подъездными домофонами. Характеристики: - Индикация при вызове: да; - Отключение сигнала вызова: да; - Кнопка открытия двери: да; - Потребление тока в режиме разговора: 12-18 мА; - Тип аудиотрубки: координатная, - Система подключения: двухпроводная; - Размеры трубки (с базой): 190 мм х 102 мм х 39 мм; - Вес изделия (без упаковки): 216 гр; - Цвет: белый; Комплект поставки: - Трубка домофона: 1шт - Комплект для крепления к стене Дополнительная информация: Трубка REXANT Premium с индикатором имеет уникальный дизайн и выполнена из качественного ABS пластика. Трубка оснащена светодиодным индикатором, который оповещает о вызове дополнительно к звуковому сигналу. Трубка домофона устанавливается согласно порядку, изложенному в руководстве по эксплуатации домофона и с соблюдением полярности. Трубка используется с домофонами следующих марок VIZIT; Cifral; Eltis; Metakom | Уточняйте у менеджера | Уточняйте у менеджера
00-00062370 | 45-0347 | REXANT | Предназначена для переговоров и дистанционного открытия двери в подъезд. Работает c многоквартирными подъездными домофонами. Характеристики: - Индикация при вызове: да; - Отключение звука вызова: да; - Кнопка открытия двери: да; - Потребление тока в режиме разговора: 12-18 мА; - Тип аудиотрубки: координатная; - Система подключения: двухпроводная; - Размеры трубки (с базой): 210 мм х 78 мм х 45 мм; - Вес изделия (без упаковки): 220 гр; - Цвет: белый; Комплект поставки: - Трубка домофона: 1шт - Комплект для крепления к стене Дополнительная информация: Трубка домофона устанавливается согласно порядку, изложенному в руководстве по эксплуатации домофона и с соблюдением полярности. Трубка используется с домофонами следующих марок VIZIT; Cifral; Eltis; Metakom | Уточняйте у менеджера | Уточняйте у менеджера
00-00062369 | 45-0348 | REXANT | Трубка домофона REXANT предназначена для переговоров и дистанционного открытия двери в подъезд. Аппарат работает cо следующими многоквартирными двухпроводными домофонами: VIZIT, Cyfral, Eltis, Метаком. Небольшие размеры позволяют установить координатную трубку практически в любом удобном месте с помощью саморезов или гвоздей (крепеж в комплекте). Аппарат выполнен из качественного прочного ABS-пластика. Сбоку на корпусе базы предусмотрена кнопка регулировки громкости: громко/тихо/беззвучно. Для выбора режима ее необходимо перевести в соответствующее положение. На лицевой стороне базы располагается кнопка открытия двери со световой индикацией, которая помогает заметить поступающий звонок даже при беззвучном режиме. Координатная трубка домофона устанавливается с соблюдением полярности. Характеристики: Кнопка открытия двери: да Регулировка громкости: да Потребление тока в режиме разговора: 12-18 мА Тип аудиотрубки: координатная Система подключения: двухпроводная Размеры трубки (с базой): 2 | Уточняйте у менеджера | Уточняйте у менеджера
Видеодомофоны
00-00056833 | PVD-07L-HDW v.8.1 | Polyvision | Домофон 7"; Сенсорный экран; разрешение 1024(Г)x600(В); форматы CVBS/AHD; 800ТВЛ/720P/1080P; Подключение: 2 выз. панели, 2 камеры, до 4-х мониторов в параллель; WiFi 2,4 ГГц; Lan 10/100Мбит; Питание AC 100-220В (встроенный БП); размер 216x129x10мм | 28276 | 19793
00-00080053 | PVD-07M-HD v.8.3 | Polyvision | Видеодомофон 7"; Сенсорные кнопки; разрешение 1024(Г)x600(В); форматы CVBS/AHD; 800ТВЛ/720P/1080P; Подключение: 2 выз. панели, 2 камеры, до 4-х мониторов в параллель; Подключение: 2 выз. панели, 2 камеры, до 4-х мониторов в параллель; встроенная память (фото 100шт); поддержка карт памяти MicroSD до 128Гб, запись с камер по движению (DVR), Питание AC 100-220В (встроенный БП); размер 216x129x10мм | 16709 | 11696
00-00089530 | PVD-07S v.8.3 | Polyvision | Домофон 7"; Сенсорные кнопки; Разрешение экрана: 800(Г)x480(В); Формат сигнала: CVBS; Подключение: 2 выз. панели, 2 камеры, до 4-х мониторов в системе; Питание: AC 100-240В (встроенный БП, DC_15В); Размер: 188x136x22 мм. | 5300 | 5300
00-00086096 | PVD-07S-HD v.8.3 | Polyvision | Видеодомофон 7" TFT; Сенсорные кнопки; Разрешение экрана: 1024(Г)x600(В); Форматы сигнала: AHD/ TVI/ CVI/ CVBS; 800ТВЛ/720P/1080P; Подключение: 2 выз. панели, 2 камеры, до 4-х мониторов в системе, Питание: AC 100-240В (встроенный БП, DC_15В) или от внешнего БП (DC_15В); Размер: 188x136x22мм | 6900 | 6900
00-00057824 | PVD-10L-HDW v.8.1 | Polyvision | Домофон 10.1"; Сенсорный экран; разрешение 1024(Г)x600(В); форматы CVBS/AHD; 800ТВЛ/720P/1080P; Подключение: 2 выз. панели, 2 камеры, до 4-х мониторов в параллель; встроенная память (фото 100шт); поддержка карт памяти MicroSD до 128Гб, запись с камер по движению (DVR), WiFi 2,4 ГГц; Lan 10/100Мбит; Питание AC 100-220В (встроенный БП), от внешнего БП DC 15В, размер 255x180x21мм | 37292 | 26104
00-00056743 | PVD-10M-HD v.8.1 | Polyvision | Домофон 10.1"; Сенсорные кнопки; разрешение 1024(Г)x600(В); форматы CVBS/AHD; 800ТВЛ/720P/1080P; Подключение: 2 выз. панели, 2 камеры, до 4-х мониторов в параллель; встроенная память (фото 100шт); поддержка карт памяти MicroSD до 128Гб, запись с камер по движению (DVR), Питание AC 100-220В (встроенный БП), размер 255x180x21мм; поддержка форматов CVBS/AHD и разрешений 800ТВЛ/720P/1080P | 27047 | 18933
00-00135094 | PVD-IP08HW | Polyvision | 8" Гибридный (IP+Аналог HD) видеодомофон белого цвета с разрешением экрана 1280*800 с сенсорным экраном (встр. память для фото + SD+ WiFi 2,4/ 5 ГГц). Поддержка до 8 IP камер или панелей, до 2 аналоговых панелей, до 10 домофонов. Возможность смотреть до 4 каналов на экране. Встроенный радиомодуль RF433. Поддержка питания 15В и POE. | 17800 | 17800
00-00075176 | AT-VD 100C/SD WH | Accordtec | Видеодомофон 10", Сенсорные кнопки, 1080P/720P/CVBS Подключение двух вызывных панелей и двух видеокамер.Календарь, будильник. Загрузка собственных мелодий MP3 в качестве сигнала вызова домофона. Запись видеороликов входящего вызова со звуком в автоматическом или ручном режимах, и по детектору движения. Поддержка micro SD карт (8Гб-128Гб).Адресный интерком. Накладной тип крепления.Габаритные размеры: 255 х 180 х 21 мм. Питание АС 220В.Цвет корпуса:белый. Совместим со всеми вызывными панелями. | 21205.47 | 20145.19
00-00074186 | AT-VD 432C WH | Accordtec | Видеодомофон, цветной 4-x проводный, 4,3" LCD TFT (480*272). Подключение двух вызывных панелей и двух видеокамер. Адресный "интерком". Накладной тип крепления. Габаритные размеры: 71 х 116 х 16 мм. Цвет корпуса белый. Питание AC220V. Совместим с вызывными панелями CVBS. | 8947.57 | 8500.19
00-00069277 | AT-VD 433C BL | Accordtec | Видеодомофон, цветной 4-x проводный, 4.3’’ TFT LCD (320х240). Регулировка громкости вызова. Подключение двух вызывных панелей. Накладной тип крепления. Габаритные размеры: 175 х 155 х 25 мм. Цвет корпуса черный. Питание AC220V. Совместим с вызывными панелями CVBS. | 7960.06 | 7562.06
00-00090470 | AT-VD 433C EXEL BLACK | Accordtec | Видеодомофон, цветной 4-x проводный, 4.3’’ TFT LCD (320х240), c возможностью подключения к многоквартирным цифровым домофонам (Raikmann, Keymann). Подключение трех вызывных панелей и одной подъездной видеокамеры. Регулировка громкости вызова. Подключение двух вызывных панелей. Накладной тип крепления. Габаритные размеры: 175 х 155 х 25 мм. Цвет корпуса черный. Питание AC220V. Совместим с вызывными панелями CVBS. | 12738.94 | 12101.99
00-00074193 | AT-VD 433C EXEL WHITE | Accordtec | Видеодомофон, цветной 4-x проводный, 4.3’’ TFT LCD (320х240). Регулировка громкости вызова. Подключение 3-х вызывных панелей и одной подъездной видеокамеры. Накладной тип крепления. Габаритные размеры: 175 х 155 х 25 мм. Цвет корпуса белый. Питание AC220V. С возможностью подключения к многоквартирным цифровым домофонам (Raikmann, Keymann). | 12738.94 | 12101.99
00-00090471 | AT-VD 433C K EXEL BLACK | Accordtec | Видеодомофон, цветной 4-x проводный, 4.3’’ TFT LCD (320х240), с возможностью подключения к многоквартирным координатно-матричным домофонам (Цифрал, Eltis).. Подключение трех вызывных панелей и одной подъездной видеокамеры. Регулировка громкости вызова. Подключение двух вызывных панелей. Накладной тип крепления. Габаритные размеры: 175 х 155 х 25 мм. Цвет корпуса черный. Питание AC220V. Совместим с вызывными панелями CVBS. | 12738.94 | 12101.99
00-00074185 | AT-VD 433C WH | Accordtec | Видеодомофон, цветной 4-x проводный, 4.3’’ TFT LCD (320х240). Регулировка громкости вызова. Подключение двух вызывных панелей. Накладной тип крепления. Габаритные размеры: 175 х 155 х 25 мм. Цвет корпуса белый. Питание AC220V. Совместим с вызывными панелями CVBS. | 7960.06 | 7562.06
00-00074194 | AT-VD 433С K EXEL WHITE | Accordtec | Видеодомофон, цветной 4-x проводный, 4.3’’ TFT LCD (320х240). Регулировка громкости вызова. Подключение 3-х вызывных панелей и одной подъездной видеокамеры. Накладной тип крепления. Габаритные размеры: 175 х 155 х 25 мм. Цвет корпуса белый. Питание AC220V. С возможностью подключения к многоквартирным координатно-матричным домофонам (Цифрал, Eltis). | 12738.94 | 12101.99
00-00074216 | AT-VD 620 WH | Accordtec | Аналоговый коммутатор, Белый. Совместим с многоквартирной системой Accordtec. | 7109.85 | 6754.35
00-00074215 | AT-VD 621 WH | Accordtec | Аналоговый коммутатор, Белый .Совместим с многоквартирной системой Accordtec. | 9623.87 | 9142.68
00-00075913 | AT-VD 710W K EXEL | Accordtec | Видеодомофон 7", WI-FI, LAN с возможностью подключения к многокв. коорд.-матрич. домофонам, с емкостным сенсорным экраном Удалённое подключение к монитору через приложение Tuya Smart для Android и IOS. Сенсорные кнопки, 1080P/720P/CVBS Подключение двух вызывных панелей и двух видеокамер.Календарь, будильник. Загрузка собственных мелодий MP3 в качестве сигнала вызова домофона. Запись видеороликов входящего вызова со звуком в автоматическом или ручном режимах, и по детектору движения. Поддержка micro SD карт (8Гб-128Гб).Адресный интерком. Накладной тип крепления. АС 220В.Цвет корпуса:белый.Габаритные размеры: 216 х 129 х 10 мм. Совместим со всеми вызывными панелями. | 24635.81 | 23404.02
00-00074192 | AT-VD 710W WH | Accordtec | Видеодомофон 7", WI-FI, LAN с емкостным сенсорным экраном Удалённое подключение к монитору через приложение Tuya Smart для Android и IOS. Сенсорные кнопки, 1080P/720P/CVBS Подключение двух вызывных панелей и двух видеокамер.Календарь, будильник. Загрузка собственных мелодий MP3 в качестве сигнала вызова домофона. Запись видеороликов входящего вызова со звуком в автоматическом или ручном режимах, и по детектору движения. Поддержка micro SD карт (8Гб-128Гб).Адресный интерком. Накладной тип крепления. АС 220В.Цвет корпуса:белый.Габаритные размеры: 216 х 129 х 10 мм. Совместим со всеми вызывными панелями. | 20820.02 | 19779.02
00-00089322 | AT-VD 751C/M K EXEL WH | Accordtec | Видеодомофон 7", CVBS, с возможн. подключ. к многокв. коорд.-матрич. домофонам. Подключение двух вызывных панелей и двух видеокамер, адресный интерком. Цвет корпуса белый. Габаритные размеры: 188 х 136 х 22 мм. Питание AC220V. Встроенный внутрь корпуса блок питания. Совместим с вызывными панелями CVBS. | 16387.94 | 15568.54
00-00082927 | AT-VD 751C/M WH | Accordtec | Видеодомофон 7", CVBS, Подключение двух вызывных панелей и двух видеокамер, адресный интерком. Цвет корпуса белый. Габаритные размеры: 188 х 136 х 22 мм. Питание AC220V. Встроенный внутрь корпуса блок питания. Совместим с вызывными панелями CVBS. | 10189.32 | 9679.86
00-00101019 | AT-VD 751C/M/SD WH | Accordtec | Цветной 4-x проводный, 7" LCD TFT (800х480) видеодомофон. Подключение 2-х вызывных панелей и 2-х видеокамер. Загрузка собственных мелодий MP3. Запись видеороликов входящего вызова со звуком на microSD карту или во встроенную память (64 кадра) в автоматическом или ручном режимах, и по детектору движения.Открытие ворот. Поддержка micro SD карт (8Гб-32Гб). Функция "интерком". Накладной тип крепления. Габаритные размеры: 188 х 135 х 22 мм. Цвет корпуса белый. Питание AC220V. Совместим с вызывными панелями CVBS. | 11334.47 | 10767.74
00-00075175 | AT-VD 760C/SD WH | Accordtec | Видеодомофон 7" Сенсорный экран, 1080P/720P/CVBS Подключение 2-х вызывных панелей и 2-х видеокамер.Календарь, будильник. Загрузка собственных мелодий MP3 в качестве сигнала вызова домофона. Запись видеороликов входящего вызова со звуком в автоматическом или ручном режимах, и по детектору движения. Поддержка micro SD карт (8Гб-128Гб).Адресный интерком. Накладной тип крепления. Габаритные размеры: 216 х 129 х 10 мм Питание АС 220В. Цвет корпуса белый. Совместим со всеми вызывными панелями. | 17797.5 | 16907.63
00-00101020 | AT-VD 770W WH | Accordtec | Видеодомофон, 7 дюймов, поддержка 1080Р, сенсорный экран, поддержка POE, WIFI, IP, поддержка SD карты до 128 ГБ, запись фото и видео, детектор движения, до 10 мониторов в системе, 8 адресов для вызывных панелей и камер, будильники, часы, цвет корпуса - белый. Питание 15 В, 0,8 А или РОЕ. | 24798.53 | 23558.6
00-00074191 | AT-VD A101 C/SD WH | Accordtec | Видеодомофон 10", Сенсорный экран, 1080P/720P/CVBS Подключение двух вызывных панелей и двух видеокамер.Календарь, будильник. Загрузка собственных мелодий MP3 в качестве сигнала вызова домофона. Запись видеороликов входящего вызова со звуком в автоматическом или ручном режимах, и по детектору движения. Поддержка micro SD карт (8Гб-128Гб).Адресный интерком. Накладной тип крепления.Габаритные размеры: 255 х 180 х 21 мм. АС 220В.Цвет корпуса:белый. Совместим со всеми вызывными панелями. | 24148.67 | 22941.23
00-00089320 | AT-VD A101C/SD K EXEL | Accordtec | Видеодомофон 10", Сенсорный экран, 1080P/720P/CVBS, с возможн. подключ. к многокв. коорд.-матрич. домофонам. Подключение двух вызывных панелей и двух видеокамер.Календарь, будильник. Загрузка собственных мелодий MP3 в качестве сигнала вызова домофона. Запись видеороликов входящего вызова со звуком в автоматическом или ручном режимах, и по детектору движения. Поддержка micro SD карт (8Гб-128Гб).Адресный интерком. Накладной тип крепления.Габаритные размеры: 255 х 180 х 21 мм. АС 220В.Цвет корпуса:белый. Совместим со всеми вызывными панелями. | 29038.4 | 27586.48
00-00089321 | AT-VD A752C/SD K EXEL | Accordtec | Видеодомофон 7" Сенсорные кнопки, 1080P/720P/CVBS, с возможностью подключения к коорд.-матр. домофонам. Подключение двух вызывных панелей и двух видеокамер.Календарь, будильник. Загрузка собственных мелодий MP3 в качестве сигнала вызова домофона. Запись видеороликов входящего вызова со звуком в автоматическом или ручном режимах, и по детектору движения. Возможность отключения подсветки кнопки. Возможность включения голосового приветствия при открытии двери. Поддержка micro SD карт (8Гб-128Гб).Адресный интерком. Накладной тип крепления. Габаритные размеры: 216 х 129 х 10 мм АС 220В. Белый. Совместим со всеми вызывными панелями. | 18547.03 | 17619.68
00-00074190 | AT-VD A752C/SD WH | Accordtec | Видеодомофон 7" Сенсорные кнопки, 1080P/720P/CVBS Подключение двух вызывных панелей и двух видеокамер.Календарь, будильник. Загрузка собственных мелодий MP3 в качестве сигнала вызова домофона. Запись видеороликов входящего вызова со звуком в автоматическом или ручном режимах, и по детектору движения. Поддержка micro SD карт (8Гб-128Гб).Адресный интерком. Накладной тип крепления. Габаритные размеры: 216 х 129 х 10 мм АС 220В. Белый. Совместим со всеми вызывными панелями. | 14747.52 | 14010.14
00-00101021 | AT-VD110W WH | Accordtec | Видеодомофон, 10 дюймов, поддержка 1080Р, сенсорный экран, поддержка POE, WIFI, IP, поддержка SD карты до 128 ГБ, запись фото и видео, детектор движения, до 10 мониторов в системе, 8 адресов для вызывных панелей и камер, будильники, часы, цвет корпуса - белый. Питание 15 В, 0,8 А или РОЕ | 30306.6 | 28791.27
00-00075177 | AT-VD720W WH | Accordtec | Видеодомофон 7", WI-FI, LAN. Удалённое подключение к монитору через приложение Tuya Smart для Android и IOS. Сенсорные кнопки, 1080P/720P/CVBS Подключение двух вызывных панелей и двух видеокамер.Календарь, будильник. Загрузка собственных мелодий MP3 в качестве сигнала вызова домофона. Запись видеороликов входящего вызова со звуком в автоматическом или ручном режимах, и по детектору движения. Поддержка micro SD карт (8Гб-128Гб).Адресный интерком. Накладной тип крепления. АС 220В.Цвет корпуса:белый.Габаритные размеры: 216 х 129 х 10 мм. Совместим со всеми вызывными панелями. | 21029.53 | 19978.05
00-00131168 | AT-VD800W WH | Accordtec | Видеодомофон. (Монитор видеодомофона гибридный, экран 8 дюймов, поддержка 1080Р, сенсорный экран IPS, поддержка WiFi 2.4&5 ГГц, LAN, поддержка SD карты до 512 ГБ, запись фото и видео, детектор движения, до 10 мониторов в системе, 8 адресов для вызывных панелей и камер, будильники, часы, цвет корпуса - белый). ПИТАНИЕ: сетевое 230В или адпатер питания 15В/0,8А (приобретается отдельно). | 19448.09 | 18475.69
00-00019064 | CAR-42CAD | COMMAX | Внешнее переговорное устройство с кодовой панелью и RF считывателем EM карт (до 2 000), пластиковый корпус, накладное исполнение, 2-х проводное соединение. | Уточняйте у менеджера | Уточняйте у менеджера
00-00075694 | CAV-1021MGX+ | COMMAX | Видеодомофон, 10,0" сенсорный экран , вызов и связь с консьержем, подъездным блоком, индивидуальной вызывной панели, управление замком. Возможность подключения беспроводных устройств и охранных датчиков по протоколу zigbee. Возможн.управления электрическими приборами, освещением, дистанционное упр.газом. Встроенный модуль Wi-Fi, подключение до 4 смартфонов. АС 100-220В, 50/60Hz. Габариты: 308(ш)х215(в)х25(г) | Уточняйте у менеджера | Уточняйте у менеджера
00-00036596 | CAV-43MG | COMMAX | Видеодомофон цветной, экран 4,3 дюйма, без трубки (Hands Free).вызов и связь с консьержем, подъездным блоком, индивидуальным входом, АС 230В. Цвет белый. | Уточняйте у менеджера | Уточняйте у менеджера
00-00036597 | CAV-43MHG | COMMAX | Видеодомофон цветной, экран 4,3 дюйма, с трубкой, вызов и связь с консьержем, подъездным блоком, индивидуальным входом, АС 230В. Цвет белый. | Уточняйте у менеджера | Уточняйте у менеджера
00-00019015 | CAV-43QG | COMMAX | Видеодомофон цветной, экран 4,3 дюйма, без трубки (Hands Free).вызов и связь с консьержем, подъездным блоком, индивидуальным входом,АС 230В. Цвет серебро. | Уточняйте у менеджера | Уточняйте у менеджера
00-00019027 | CAV-702IM | COMMAX | Видеодомофон цветной, экран 7,0 дюймов, NTSC, LCD, без трубки (Hands Free), встроенная память на 128 кадров,тлф.тастатура, подключение к телефонной сети, охранные функции: вторжения, утечки газа, пожар, цвет –серебристый. | Уточняйте у менеджера | Уточняйте у менеджера
00-00019025 | CAV-705U (белый) | COMMAX | Видеодомофон цветной, экран 7,0 дюймов, TFT LCD, PAL/NTSC, без трубки (Hands Free), подключение инд. вызывного блока,управление освещением(до 20 точек) охранные функции: вторжения, утечки газа, температурный датчик, накладное исполнение, AC 110-240В, цвет - белый, синий. | Уточняйте у менеджера | Уточняйте у менеджера
00-00019028 | CAV-706D (серебро) | COMMAX | Видеодомофон цветной, экран 7 дюймов, NTSC, 4-х проводный, LCD, без трубки (Hands Free), тлф.тастатура, подключение к телефонной сети, охранные функции: вторжения, утечки газа, пожар, цвет - золотистый, серебристый. | Уточняйте у менеджера | Уточняйте у менеджера
00-00019026 | CAV-707AM2 | COMMAX | Видеодомофон цветной, экран 7 дюймов, TFT LCD, PAL или NTSC, управление на экране (Toch Screen) без трубки (Hands Free), подключение инд. вызывного блока, энергонезависимая память на 128 кадров, охранные функции: вторжения, утечки газа, температурный датчик, врезное исполнение, AC 110-240В, цвет – серебро. | Уточняйте у менеджера | Уточняйте у менеджера
00-00075691 | CAV-70MG | COMMAX | Видеодомофон, 7.0" без трубки (Hands Free). Накладной, пластик. Вызов и связь с консьержем, подъездным блоком, индивидуальным входом. Максим.длина линии: 300м.до выз.панели. 1000м. До станции охраны. АС 230В | Уточняйте у менеджера | Уточняйте у менеджера
00-00075692 | CAV-70MGX+ | COMMAX | Видеодомофон, 7,0" сенсорный экран, вызов и связь с консьержем, подъездным блоком, индивидуальной вызывной панели, управление замком. Возможность подключения беспроводных устройств и охранных датчиков по протоколу zigbee. Возможн.управления электрическими приборами, освещением, дистанционное упр.газом. Встроенный модуль Wi-Fi, подключение до 4 смартфонов. Цвет: белый. АС 100-220В, 50/60Hz | Уточняйте у менеджера | Уточняйте у менеджера
00-00018910 | CDP-1020AD | COMMAX | Видеодомофон цветной, экран 10,2 дюйма, TFT LCD, NTSC, управление на экране (Toch Screen) без трубки (Hands Free), подключение инд. вызывного блока, энергонезависимая память на 128 кадров,управление освещением(до 20 тчк.), охранные функции: вторжения, утечки газа, температурный датчик, накладное исполнение, AC 110-240В, цвет – серебро. | Уточняйте у менеджера | Уточняйте у менеджера
00-00018911 | CDP-1020AD/CDT-300 | COMMAX | Видеодомофон цветной, экран 10,2 дюйма, TFT LCD, NTSC, управление на экране (Toch Screen) без трубки (Hands Free), подключение инд. вызывного блока, энергонезависимая память на 128 кадров, подключение беспроводной видео трубки CDT-300(в комплекте), вызов и связь "монитор-трубка",управление освещением(до 20 тчк.), охранные функции: вторжения, утечки газа, температурный датчик, накладное исполнение, AC 110-240В, цвет – серебро. | Уточняйте у менеджера | Уточняйте у менеджера
03-00001004 | CDT-180 | COMMAX | Беспроводная телефонная трубка для видеодомофона CAV-72B, CDV-72 BE, CDV-1020AQ. | Уточняйте у менеджера | Уточняйте у менеджера
00-00111142 | CDV-1004QT (золото) | COMMAX | AHD видеодомофон с диагональю экрана 10 дюймов, подключение до 2-х HD вызывных панелей и 2-х дополнительных HD видеокамер (поддержка разрешения до 2Мп). Разрешение экрана 1024х600. Возможность записи изображений и видеороликов на SD карту (до 128GB), встроенный детектор движения, возможность подключения к сети Wi-Fi, переадресации вызовов, дистанционного просмотра и управления видеодомофоном. Современный дизайн с высокой стойкостью к повреждениям. Исполнение без трубки, сенсорный экран. | Уточняйте у менеджера | Уточняйте у менеджера
00-00101504 | CDV-1004QT (серебро) | COMMAX | AHD видеодомофон с диагональю экрана 10 дюймов, подключение до 2-х HD вызывных панелей и 2-х дополнительных HD видеокамер (поддержка разрешения до 2Мп). Разрешение экрана 1024х600. Возможность записи изображений и видеороликов на SD карту (до 128GB), встроенный детектор движения, возможность подключения к сети Wi-Fi, переадресации вызовов, дистанционного просмотра и управления видеодомофоном. Современный дизайн с высокой стойкостью к повреждениям. Исполнение без трубки, сенсорный экран. | Уточняйте у менеджера | Уточняйте у менеджера
00-00119195 | CDV-1004QT/VZ (золото) | COMMAX | Видеодомофон 10,0" дополнительно вызов аудио/видео (при наличии камеры) от координатного подъездного домофона, подключение подключение одной вызывной панели, 2-х видеокамер и трубки DP-4VHP, встроенный модуль Wi-Fi, переадресация вызова на смартфон (возможно до 4-х штук), ( iOS, Android); память до 128Gb, запись фото или видео (принудительно и по детекциидвижения), охранные функции, меню на русском языке, AC 110-240В , 250*210*22 | Уточняйте у менеджера | Уточняйте у менеджера
00-00119194 | CDV-1004QT/VZ (серебро) | COMMAX | Видеодомофон 10,0" дополнительно вызов аудио/видео (при наличии камеры) от координатного подъездного домофона, подключение подключение одной вызывной панели, 2-х видеокамер и трубки DP-4VHP, встроенный модуль Wi-Fi, переадресация вызова на смартфон (возможно до 4-х штук), ( iOS, Android); память до 128Gb, запись фото или видео (принудительно и по детекциидвижения), охранные функции, меню на русском языке, AC 110-240В, 250*210*22 | Уточняйте у менеджера | Уточняйте у менеджера
00-00119197 | CDV-1004QT/XL (золото) | COMMAX | Видеодомофон 10,0" дополнительно вызов аудио/видео (при наличии камеры) от цифрового подъездного домофона, подключение подключение одной вызывной панели, 2-х видеокамер и трубки DP-4VHP, встроенный модуль Wi-Fi, переадресация вызова на смартфон (возможно до 4-х штук), ( iOS, Android); память до 128Gb, запись фото или видео (принудительно и по детекциидвижения), охранные функции, меню на русском языке, AC 110-240В , 250*210*22 | Уточняйте у менеджера | Уточняйте у менеджера
00-00119196 | CDV-1004QT/XL (серебро) | COMMAX | Видеодомофон 10,0" дополнительно вызов аудио/видео (при наличии камеры) от цифрового подъездного домофона, подключение подключение одной вызывной панели, 2-х видеокамер и трубки DP-4VHP, встроенный модуль Wi-Fi, переадресация вызова на смартфон (возможно до 4-х штук), ( iOS, Android); память до 128Gb, запись фото или видео (принудительно и по детекциидвижения), охранные функции, меню на русском языке, AC 110-240В , 250*210*22 | Уточняйте у менеджера | Уточняйте у менеджера
00-00075563 | CDV-1024MA (белый) | COMMAX | Видеодомофон 10.1" AHD, Сенсорный LCD, Разрешение 1024х600, подключение 2-х вызывных панелей DRC-40KHD; DRC-4CPHD,DRC-4CPHD2 и 2-х видеокамер до 2Mp, дополнительно возможно подключение до 3-х мониторов (CDV-1024MA), интерком до 4-х мониторов в системе, автоматическая запись видео и фото при вызове, запись по детектору движения, память MicroSD до 256Гб. Питание 100-240В, 50/60 Гц. | Уточняйте у менеджера | Уточняйте у менеджера
00-00103224 | CDV-1024MA (светлое серебро Black Smog) | COMMAX | Видеодомофон 10.1" AHD, Сенсорный LCD, Разрешение 1024х600, подключение 2-х вызывных панелей DRC-40KHD; DRC-4CPHD,DRC-4CPHD2 и 2-х видеокамер до 2Mp, дополнительно возможно подключение до 3-х мониторов (CDV-1024MA), интерком до 4-х мониторов в системе, автоматическая запись видео и фото при вызове, запись по детектору движения, память MicroSD до 256Гб. Питание 100-240В, 50/60 Гц. | Уточняйте у менеджера | Уточняйте у менеджера
00-00075565 | CDV-1024MA (темное серебро Black Smog) | COMMAX | Видеодомофон 10.1" AHD, Сенсорный LCD, Разрешение 1024х600, подключение 2-х вызывных панелей DRC-40KHD; DRC-4CPHD,DRC-4CPHD2 и 2-х видеокамер до 2Mp, дополнительно возможно подключение до 3-х мониторов (CDV-1024MA), интерком до 4-х мониторов в системе, автоматическая запись видео и фото при вызове, запись по детектору движения, память MicroSD до 256Гб. Питание 100-240В, 50/60 Гц. | Уточняйте у менеджера | Уточняйте у менеджера
00-00075564 | CDV-1024MA (темное серебро) | COMMAX | Видеодомофон 10.1" AHD, Сенсорный LCD, Разрешение 1024х600, подключение 2-х вызывных панелей DRC-40KHD; DRC-4CPHD,DRC-4CPHD2 и 2-х видеокамер до 2Mp, дополнительно возможно подключение до 3-х мониторов (CDV-1024MA), интерком до 4-х мониторов в системе, автоматическая запись видео и фото при вызове, запись по детектору движения, память MicroSD до 256Гб. Питание 100-240В, 50/60 Гц. | Уточняйте у менеджера | Уточняйте у менеджера
00-00075618 | CDV-1024MA/VZ (белый) | COMMAX | Видеодомофон AHD, дополнительно вызов аудио/видео (при наличии камеры) от координатного подъездного домофона +3-х вызывных блоков | Уточняйте у менеджера | Уточняйте у менеджера
00-00101378 | CDV-1024MA/VZ (светлое серебро Black Smog) | COMMAX | Видеодомофон AHD, дополнительно вызов аудио/видео (при наличии камеры) от координатного подъездного домофона +3-х вызывных блоков | Уточняйте у менеджера | Уточняйте у менеджера
00-00075620 | CDV-1024MA/VZ (темное серебро Black Smog) | COMMAX | Видеодомофон AHD, дополнительно вызов аудио/видео (при наличии камеры) от координатного подъездного домофона +3-х вызывных блоков | Уточняйте у менеджера | Уточняйте у менеджера
00-00075619 | CDV-1024MA/VZ (темное серебро) | COMMAX | Видеодомофон AHD, дополнительно вызов аудио/видео (при наличии камеры) от координатного подъездного домофона +3-х вызывных блоков | Уточняйте у менеджера | Уточняйте у менеджера
00-00075663 | CDV-1024MA/XL (белый) | COMMAX | Видеодомофон AHD, дополнительно вызов аудио/видео (при наличии камеры) от цифрового подъездного домофона +3-х вызывных блоков | Уточняйте у менеджера | Уточняйте у менеджера
00-00101380 | CDV-1024MA/XL (светлое серебро Black Smog) | COMMAX | Видеодомофон AHD, дополнительно вызов аудио/видео (при наличии камеры) от цифрового подъездного домофона +3-х вызывных блоков | Уточняйте у менеджера | Уточняйте у менеджера
00-00075665 | CDV-1024MA/XL (темное серебро Black Smog) | COMMAX | Видеодомофон AHD, дополнительно вызов аудио/видео (при наличии камеры) от цифрового подъездного домофона +3-х вызывных блоков | Уточняйте у менеджера | Уточняйте у менеджера
00-00075664 | CDV-1024MA/XL (темное серебро) | COMMAX | Видеодомофон AHD, дополнительно вызов аудио/видео (при наличии камеры) от цифрового подъездного домофона +3-х вызывных блоков | Уточняйте у менеджера | Уточняйте у менеджера
00-00018892 | CDV-43K | COMMAX | Видеодомофон цветной, экран 4,3 дюйма, TFT LCD, PAL/NTSC, накладное крепление, подключение 1-го вызывного блока и трубки DP-4VHP, вызов и связь "трубка-монитор", AC 110-240В, цвет: белый. | Уточняйте у менеджера | Уточняйте у менеджера
00-00030267 | CDV-43K/VZ | COMMAX | Видеодомофон цветной, экран 4,3 дюйма, TFT LCD, PAL/NTSC, накладное крепление, дополнительно вызов аудио/видео (при наличии камеры) от координатного подъездного домофона + 3-х вызывных блоков, AC 110-240В, цвет – белый. | Уточняйте у менеджера | Уточняйте у менеджера
00-00018939 | CDV-43K/XL | COMMAX | Видеодомофон цветной, экран 4,3 дюйма, TFT LCD, PAL/NTSC, накладное крепление, дополнительно вызов аудио/видео (при наличии камеры) от цифрового подъездного домофона + 3-х вызывных блоковлюдения, AC 110-240В, цвет – белый. | Уточняйте у менеджера | Уточняйте у менеджера
00-00018893 | CDV-43K2 | COMMAX | Видеодомофон цветной, экран 4,3 дюйма, TFT LCD, PAL/NTSC, накладное крепление, подключение 2-х вызывных блоков и трубки DP-4VHP, вызов и связь "трубка-монитор", AC 110-240В, цвет: белый. | Уточняйте у менеджера | Уточняйте у менеджера
00-00030268 | CDV-43K2/VZ | COMMAX | Видеодомофон цветной, экран 4,3 дюйма, TFT LCD, PAL/NTSC, накладное крепление, дополнительно вызов аудио/видео (при наличии камеры) от координатного подъездного домофона + 3-х вызывных блоков и 1-й камера наблюдения, AC 110-240В, цвет – белый. | Уточняйте у менеджера | Уточняйте у менеджера
00-00030292 | CDV-43K2/XL | COMMAX | Видеодомофон цветной, экран 4,3 дюйма, TFT LCD, PAL/NTSC, накладное крепление, дополнительно вызов аудио/видео (при наличии камеры) от цифрового подъездного домофона + 3-х вызывных блоков и 1-й камера наблюдения, AC 110-240В, цвет – белый. | Уточняйте у менеджера | Уточняйте у менеджера
00-00055466 | CDV-43M (Metalo) (белый) | COMMAX | Видеодомофон 4,3", TFT LCD, PAL/NTSC, накладное крепление, подключение 2-х вызывных блоков и трубки DP-4VHP, вызов и связь "трубка-монитор", AC 110-240В, цвет: белый | Уточняйте у менеджера | Уточняйте у менеджера
00-00030272 | CDV-43M/VZ (белый) | COMMAX | Видеодомофон цветной, экран 4,3 дюйма, TFT LCD, PAL/NTSC, накладное крепление, AC 110-240В, дополнительно вызов аудио/видео (при наличии камеры) от координатного подъездного домофона + 3-х вызывных блоков и 1-й камера наблюдения, цвет - синий, белый. | Уточняйте у менеджера | Уточняйте у менеджера
00-00030294 | CDV-43M/XL (белый) | COMMAX | Видеодомофон цветной, экран 4,3 дюйма, TFT LCD, PAL/NTSC, накладное крепление, AC 110-240В, дополнительно вызов аудио/видео (при наличии камеры) от цифрового подъездного домофона + 3-х вызывных блоков и 1-й камера наблюдения, цвет - синий, белый. | Уточняйте у менеджера | Уточняйте у менеджера
00-00032424 | CDV-43MH (Metalo) белый | COMMAX | Видеодомофон цветной, экран 4,3 дюйма, TFT LCD, PAL/NTSC, накладное крепление, подключение 2-х вызывных блоков и трубки DP-4VHP, вызов и связь "трубка-монитор", AC 110-240В, цвет: белый. | Уточняйте у менеджера | Уточняйте у менеджера
00-00075555 | CDV-43Y (белый) | COMMAX | Видеодомофон, 4,3", TFT LCD, PAL/NTSC, накладное крепление, подключение 2-х вызывных блоков и трубки DP-4VHP, вызов и связь "трубка-монитор", AC 110-240В | Уточняйте у менеджера | Уточняйте у менеджера
00-00075556 | CDV-43Y (черный) | COMMAX | Видеодомофон, 4,3", TFT LCD, PAL/NTSC, накладное крепление, подключение 2-х вызывных блоков и трубки DP-4VHP, вызов и связь "трубка-монитор", AC 110-240В | Уточняйте у менеджера | Уточняйте у менеджера
00-00075590 | CDV-43Y/VZ (белый) | COMMAX | Видеодомофон, дополнительно вызов аудио/видео (при наличии камеры) от координатного подъездного домофона + 3-х вызывных блоков и 1-й камера наблюдения | Уточняйте у менеджера | Уточняйте у менеджера
00-00075591 | CDV-43Y/VZ (черный) | COMMAX | Видеодомофон, дополнительно вызов аудио/видео (при наличии камеры) от координатного подъездного домофона + 3-х вызывных блоков и 1-й камера наблюдения | Уточняйте у менеджера | Уточняйте у менеджера
00-00075638 | CDV-43Y/XL (белый) | COMMAX | Видеодомофон, дополнительно вызов аудио/видео (при наличии камеры) от цифрового подъездного домофона + 3-х вызывных блоков и 1-й камера наблюдени | Уточняйте у менеджера | Уточняйте у менеджера
00-00075639 | CDV-43Y/XL (черный) | COMMAX | Видеодомофон, дополнительно вызов аудио/видео (при наличии камеры) от цифрового подъездного домофона + 3-х вызывных блоков и 1-й камера наблюдени | Уточняйте у менеджера | Уточняйте у менеджера
00-00036571 | CDV-704MA/VZ (белый) | COMMAX | Видеодомофон цветной, экран 7 дюймов, AHD, Сенсорный LCD, Разрешение 1024х600, дополнительно вызов аудио/видео (при наличии камеры) от координатного подъездного домофона +3-х вызывных блоков, цвет - белый, синий. | Уточняйте у менеджера | Уточняйте у менеджера
00-00036574 | CDV-704MA/XL (белый) | COMMAX | Видеодомофон цветной, экран 7 дюймов, AHD, Сенсорный LCD, Разрешение 1024х600, дополнительно вызов аудио/видео (при наличии камеры) от цифрового подъездного домофона +3-х вызывных блоков, цвет - белый, синий. | Уточняйте у менеджера | Уточняйте у менеджера
00-00065928 | CDV-704MF (белый) | COMMAX | Видеодомофон с цветным экраном диагональю 7 дюймов. Разрешение экрана 1024х600 пикселей. Для разговора с гостем используется функция громкой связи Hands-Free, не требуется никаких дополнительных трубок. Достаточно нажать на кнопку ответа на мониторе и начать разговор. Управление и настройка CDV-704MF происходит с помощью сенсорных клавиш, расположенных на передней стороне монитора. | Уточняйте у менеджера | Уточняйте у менеджера
00-00075562 | CDV-704MF (темное серебро Black Smog) | COMMAX | Видеодомофон, 7.0" AHD, Сенсорный LCD, Разрешение 1024х600, подключение 2-х вызывных панелей DRC-40KHD; DRC-4CPHD, и 2-х видеокамер 2Mp, дополнительно возможно подключение до 3-х мониторов, интерком до 4-х мониторов в системе (CDV-704MF), автоматическая запись видео и фото при вызове, запись по детектору движения, память MicroSD до 256Гб. охранные функции Питание 100-240В, 50/60 Гц | Уточняйте у менеджера | Уточняйте у менеджера
00-00075561 | CDV-704MF (темное серебро) | COMMAX | Видеодомофон, 7.0" AHD, Сенсорный LCD, Разрешение 1024х600, подключение 2-х вызывных панелей DRC-40KHD; DRC-4CPHD, и 2-х видеокамер 2Mp, дополнительно возможно подключение до 3-х мониторов, интерком до 4-х мониторов в системе (CDV-704MF), автоматическая запись видео и фото при вызове, запись по детектору движения, память MicroSD до 256Гб. охранные функции Питание 100-240В, 50/60 Гц | Уточняйте у менеджера | Уточняйте у менеджера
00-00075606 | CDV-704MF/VZ (белый) | COMMAX | Видеодомофон,AHD, дополнительно вызов аудио/видео (при наличии камеры) от координатного подъездного домофона +3-х вызывных блоков, | Уточняйте у менеджера | Уточняйте у менеджера
00-00075608 | CDV-704MF/VZ (темное серебро Black Smog) | COMMAX | Видеодомофон AHD, дополнительно вызов аудио/видео (при наличии камеры) от координатного подъездного домофона +3-х вызывных блоков, | Уточняйте у менеджера | Уточняйте у менеджера
00-00075607 | CDV-704MF/VZ (темное серебро) | COMMAX | Видеодомофон AHD, дополнительно вызов аудио/видео (при наличии камеры) от координатного подъездного домофона +3-х вызывных блоков, | Уточняйте у менеджера | Уточняйте у менеджера
00-00075660 | CDV-704MF/XL (белый) | COMMAX | Видеодомофон AHD, дополнительно вызов аудио/видео (при наличии камеры) от цифрового подъездного домофона +3-х вызывных блоков | Уточняйте у менеджера | Уточняйте у менеджера
00-00075662 | CDV-704MF/XL (темное серебро Black Smog) | COMMAX | Видеодомофон AHD, дополнительно вызов аудио/видео (при наличии камеры) от цифрового подъездного домофона +3-х вызывных блоков | Уточняйте у менеджера | Уточняйте у менеджера
00-00075661 | CDV-704MF/XL (темное серебро) | COMMAX | Видеодомофон AHD, дополнительно вызов аудио/видео (при наличии камеры) от цифрового подъездного домофона +3-х вызывных блоков | Уточняйте у менеджера | Уточняйте у менеджера
00-00075567 | CDV-70H2 (белый Black Smog) | COMMAX | Видеодомофон, 7.0", TFT LCD, PAL/NTSC, без трубки (Hands Free), подключение 2х вызывных блоков и трубки DP-4VHP, вызов и связь "трубка-монитор", накладное исполнение, AC 110-240В | Уточняйте у менеджера | Уточняйте у менеджера
00-00018899 | CDV-70H2 (белый) | COMMAX | Видеодомофон цветной, экран 7 дюймов, TFT LCD, PAL/NTSC, без трубки (Hands Free), подключение 2х вызывных блоков и трубки DP-4VHP, вызов и связь "трубка-монитор", накладное исполнение, AC 110-240В, цвет : белый. | Уточняйте у менеджера | Уточняйте у менеджера
00-00075568 | CDV-70H2 (золото Black Smog) | COMMAX | Видеодомофон, 7.0", TFT LCD, PAL/NTSC, без трубки (Hands Free), подключение 2х вызывных блоков и трубки DP-4VHP, вызов и связь "трубка-монитор", накладное исполнение, AC 110-240В | Уточняйте у менеджера | Уточняйте у менеджера
00-00075569 | CDV-70H2 (серебро Black Smog) | COMMAX | Видеодомофон, 7.0", TFT LCD, PAL/NTSC, без трубки (Hands Free), подключение 2х вызывных блоков и трубки DP-4VHP, вызов и связь "трубка-монитор", накладное исполнение, AC 110-240В | Уточняйте у менеджера | Уточняйте у менеджера
00-00031765 | CDV-70H2 (синий) | COMMAX | Видеодомофон цветной, экран 7 дюймов, TFT LCD, PAL/NTSC, без трубки (Hands Free), подключение 2х вызывных блоков и трубки DP-4VHP, вызов и связь "трубка-монитор", накладное исполнение, AC 110-240В, цвет : синий. | Уточняйте у менеджера | Уточняйте у менеджера
00-00075623 | CDV-70H2/VZ (белый Black Smog) | COMMAX | Видеодомофон, дополнительно вызов аудио/видео (при наличии камеры) от координатного подъездного домофона +3-х вызывных блоков и 1-й камера наблюдения | Уточняйте у менеджера | Уточняйте у менеджера
00-00030277 | CDV-70H2/VZ (белый) | COMMAX | Видеодомофон цветной, экран 7 дюймов, TFT LCD, PAL/NTSC, без трубки (Hands Free), AC 110-240В, дополнительно вызов аудио/видео (при наличии камеры) от координатного подъездного домофона +3-х вызывных блоков и 1-й камера наблюдения, цвет - белый. | Уточняйте у менеджера | Уточняйте у менеджера
00-00075624 | CDV-70H2/VZ (золото Black Smog) | COMMAX | Видеодомофон, дополнительно вызов аудио/видео (при наличии камеры) от координатного подъездного домофона +3-х вызывных блоков и 1-й камера наблюдения | Уточняйте у менеджера | Уточняйте у менеджера
00-00075625 | CDV-70H2/VZ (серебро Black Smog) | COMMAX | Видеодомофон, дополнительно вызов аудио/видео (при наличии камеры) от координатного подъездного домофона +3-х вызывных блоков и 1-й камера наблюдения | Уточняйте у менеджера | Уточняйте у менеджера
00-00075146 | CDV-70H2/VZ (синий) | COMMAX | Видеодомофон цветной, экран 7 дюймов, TFT LCD, PAL/NTSC, без трубки (Hands Free), AC 110-240В, дополнительно вызов аудио/видео (при наличии камеры) от координатного подъездного домофона +3-х вызывных блоков и 1-й камера наблюдения, цвет - синий. | Уточняйте у менеджера | Уточняйте у менеджера
00-00075669 | CDV-70H2/XL (белый Black Smog) | COMMAX | Видеодомофон, дополнительно вызов аудио/видео (при наличии камеры) от цифрового подъездного домофона +3-х вызывных блоков и 1-й камера наблюдения | Уточняйте у менеджера | Уточняйте у менеджера
00-00030298 | CDV-70H2/XL (белый) | COMMAX | Видеодомофон цветной, экран 7 дюймов, TFT LCD, PAL/NTSC, без трубки (Hands Free), дополнительно вызов аудио/видео (при наличии камеры) от цифрового подъездного домофона +3-х вызывных блоков и 1-й камера наблюдения, накладное исполнение, AC 110-240В, цвет : белый. | Уточняйте у менеджера | Уточняйте у менеджера
00-00075670 | CDV-70H2/XL (золото Black Smog) | COMMAX | Видеодомофон, дополнительно вызов аудио/видео (при наличии камеры) от цифрового подъездного домофона +3-х вызывных блоков и 1-й камера наблюдения | Уточняйте у менеджера | Уточняйте у менеджера
00-00075671 | CDV-70H2/XL (серебро Black Smog) | COMMAX | Видеодомофон, дополнительно вызов аудио/видео (при наличии камеры) от цифрового подъездного домофона +3-х вызывных блоков и 1-й камера наблюдения | Уточняйте у менеджера | Уточняйте у менеджера
00-00075668 | CDV-70H2/XL (синий) | COMMAX | Видеодомофон, дополнительно вызов аудио/видео (при наличии камеры) от цифрового подъездного домофона +3-х вызывных блоков и 1-й камера наблюдения | Уточняйте у менеджера | Уточняйте у менеджера
03-00002562 | CDV-70K (белый) | COMMAX | Видеодомофон цветной, экран 7 дюймов, TFT LCD, PAL/NTSC, подключение 2х вызывных блоков и трубки DP-4VHP, вызов и связь "трубка-монитор", накладное исполнение, AC 110-240В, цвет: белый. | Уточняйте у менеджера | Уточняйте у менеджера
03-00007765 | CDV-70K (синий) | COMMAX | Видеодомофон цветной, экран 7 дюймов, TFT LCD, PAL/NTSC, подключение 2х вызывных блоков и трубки DP-4VHP, вызов и связь "трубка-монитор", накладное исполнение, AC 110-240В, цвет: синий. | Уточняйте у менеджера | Уточняйте у менеджера
00-00030280 | CDV-70K/VZ (белый) | COMMAX | Видеодомофон цветной, экран 7 дюймов, TFT LCD, PAL/NTSC, дополнительно вызов аудио/видео (при наличии камеры) от координатного подъездного домофона +3-х вызывных блоков и 1-й камера наблюдения, накладное исполнение, AC 110-240В, цвет: белый, синий. | Уточняйте у менеджера | Уточняйте у менеджера
00-00018922 | CDV-70K/VZ (синий) | COMMAX | Видеодомофон цветной, экран 7 дюймов, TFT LCD, PAL/NTSC, дополнительно вызов аудио/видео (при наличии камеры) от координатного подъездного домофона +3-х вызывных блоков и 1-й камера наблюдения, накладное исполнение, AC 110-240В, цвет: синий. | Уточняйте у менеджера | Уточняйте у менеджера
00-00018945 | CDV-70K/XL (белый) | COMMAX | Видеодомофон цветной, экран 7 дюймов, TFT LCD, PAL/NTSC, дополнительно вызов аудио/видео (при наличии камеры) от цифрового подъездного домофона +3-х вызывных блоков и 1-й камера наблюдения, накладное исполнение, AC 110-240В, цвет - синий, белый. | Уточняйте у менеджера | Уточняйте у менеджера
00-00075640 | CDV-70K/XL (синий) | COMMAX | Видеодомофон, дополнительно вызов аудио/видео (при наличии камеры) от цифрового подъездного домофона +3-х вызывных блоков и 1-й камера наблюдения | Уточняйте у менеджера | Уточняйте у менеджера
00-00030285 | CDV-70KM/VZ (белый) | COMMAX | Видеодомофон цветной, экран 7 дюймов, TFT LCD,PAL/NTSC, память на SD карте (до 16Gb), AC 110-240В, дополнительно вызов аудио/видео (при наличии камеры) от координатного подъездного домофона + 3-х вызывных блоков и 1-й камера наблюдения, цвет - синий, белый. | Уточняйте у менеджера | Уточняйте у менеджера
00-00018951 | CDV-70KM/XL (белый) | COMMAX | Видеодомофон цветной, экран 7 дюймов, TFT LCD,PAL/NTSC, память на SD карте (до 16Gb), AC 110-240В, дополнительно вызов аудио/видео (при наличии камеры) от цифрового подъездного домофона + 3-х вызывных блоков и 1-й камера наблюдения, цвет - синий, белый. | Уточняйте у менеджера | Уточняйте у менеджера
00-00030260 | CDV-70M (Metalo) (белый) | COMMAX | Видеодомофон цветной, экран 7 дюймов, TFT LCD, PAL/NTSC, без трубки (Hands Free), подключение 2х вызывных блоков и трубки DP-4VHP, вызов и связь "трубка-монитор", накладное исполнение, AC 110-240В, цвет - белый, синий, серия Metalo. | Уточняйте у менеджера | Уточняйте у менеджера
00-00075583 | CDV-70MF (белый) | COMMAX | Видеодомофон, 7.0" AHD, Сенсорный LCD, Разрешение 1024х600, подключение 2-х вызывных блоков, 2 видеокамер 2Мр , трубки DP-4VHP,управление 3 эл/мех.замками, автоматическая запись видео и фото при вызове, запись по детектору движения, память MicroSD до 256Гб., охранные функции. Питание 100-240В, 50/60 Гц. | Уточняйте у менеджера | Уточняйте у менеджера
00-00103225 | CDV-70MF (светло серый B/S) | COMMAX | Видеодомофон, 7.0" AHD, Сенсорный LCD, Разрешение 1024х600, подключение 2-х вызывных блоков, 2 видеокамер 2Мр , трубки DP-4VHP,управление 3 эл/мех.замками, автоматическая запись видео и фото при вызове, запись по детектору движения, память MicroSD до 256Гб., охранные функции. Питание 100-240В, 50/60 Гц. | Уточняйте у менеджера | Уточняйте у менеджера
00-00075585 | CDV-70MF (темно серый B/S) | COMMAX | Видеодомофон, 7.0" AHD, Сенсорный LCD, Разрешение 1024х600, подключение 2-х вызывных блоков, 2 видеокамер 2Мр , трубки DP-4VHP,управление 3 эл/мех.замками, автоматическая запись видео и фото при вызове, запись по детектору движения, память MicroSD до 256Гб., охранные функции. Питание 100-240В, 50/60 Гц. | Уточняйте у менеджера | Уточняйте у менеджера
00-00075584 | CDV-70MF (темно серый) | COMMAX | Видеодомофон, 7.0" AHD, Сенсорный LCD, Разрешение 1024х600, подключение 2-х вызывных блоков, 2 видеокамер 2Мр , трубки DP-4VHP,управление 3 эл/мех.замками, автоматическая запись видео и фото при вызове, запись по детектору движения, память MicroSD до 256Гб., охранные функции. Питание 100-240В, 50/60 Гц. | Уточняйте у менеджера | Уточняйте у менеджера
00-00075630 | CDV-70MF/VZ (белый) | COMMAX | Видеодомофон, AHD, дополнительно вызов аудио/видео (при наличии камеры) от координатного подъездного домофона +3-х вызывных блоков | Уточняйте у менеджера | Уточняйте у менеджера
00-00101379 | CDV-70MF/VZ (светло серый Black Smog) | COMMAX | Видеодомофон, AHD, дополнительно вызов аудио/видео (при наличии камеры) от координатного подъездного домофона +3-х вызывных блоков | Уточняйте у менеджера | Уточняйте у менеджера
00-00075632 | CDV-70MF/VZ (темно серый Black Smog) | COMMAX | Видеодомофон, AHD, дополнительно вызов аудио/видео (при наличии камеры) от координатного подъездного домофона +3-х вызывных блоков | Уточняйте у менеджера | Уточняйте у менеджера
00-00075631 | CDV-70MF/VZ (темно серый) | COMMAX | Видеодомофон, AHD, дополнительно вызов аудио/видео (при наличии камеры) от координатного подъездного домофона +3-х вызывных блоков | Уточняйте у менеджера | Уточняйте у менеджера
00-00075674 | CDV-70MF/XL (белый) | COMMAX | Видеодомофон, AHD, дополнительно вызов аудио/видео (при наличии камеры) от цифрового подъездного домофона +3-х вызывных блоков | Уточняйте у менеджера | Уточняйте у менеджера
00-00101381 | CDV-70MF/XL (светло серый Black Smog) | COMMAX | Видеодомофон, AHD, дополнительно вызов аудио/видео (при наличии камеры) от цифрового подъездного домофона +3-х вызывных блоков | Уточняйте у менеджера | Уточняйте у менеджера
00-00075676 | CDV-70MF/XL (темно серый Black Smog) | COMMAX | Видеодомофон, AHD, дополнительно вызов аудио/видео (при наличии камеры) от цифрового подъездного домофона +3-х вызывных блоков | Уточняйте у менеджера | Уточняйте у менеджера
00-00075675 | CDV-70MF/XL (темно серый) | COMMAX | Видеодомофон, AHD, дополнительно вызов аудио/видео (при наличии камеры) от цифрового подъездного домофона +3-х вызывных блоков | Уточняйте у менеджера | Уточняйте у менеджера
00-00032427 | CDV-70MH (Metalo) (белый) | COMMAX | Видеодомофон цветной, экран 7 дюймов, TFT LCD, PAL/NTSC, подключение 2х вызывных блоков и трубки DP-4VHP, вызов и связь "трубка-монитор", накладное исполнение, AC 110-240В, цвет: белый. | Уточняйте у менеджера | Уточняйте у менеджера
00-00030258 | CDV-70MH (Mirror) (белый) | COMMAX | Видеодомофон цветной, экран 7 дюймов, TFT LCD, PAL/NTSC, подключение 2х вызывных блоков и трубки DP-4VHP, вызов и связь "трубка-монитор", накладное исполнение, AC 110-240В, цвет: белый, серый. | Уточняйте у менеджера | Уточняйте у менеджера
00-00065970 | CDV-70MH (Mirror) (серебро) | COMMAX | Видеодомофон 7,0, TFT LCD, PAL/NTSC, подключение 2-х вызывных блоков и трубки DP-4VHP, вызов и связь трубка-монитор, накладное исполнение, AC 110-240 В, 180х293х34 мм, серебро | Уточняйте у менеджера | Уточняйте у менеджера
00-00075598 | CDV-70MH(AM) MIRROR/VZ (белый) | COMMAX | Видеодомофон, дополнительно вызов аудио/видео (при наличии камеры) от координатного подъездного домофона + 3-х вызывных блоков и 1-й камера наблюдения | Уточняйте у менеджера | Уточняйте у менеджера
00-00075599 | CDV-70MH(AM) MIRROR/VZ (серебро) | COMMAX | Видеодомофон, дополнительно вызов аудио/видео (при наличии камеры) от координатного подъездного домофона + 3-х вызывных блоков и 1-й камера наблюдения | Уточняйте у менеджера | Уточняйте у менеджера
00-00075647 | CDV-70MH(AM) MIRROR/XL (белый) | COMMAX | Видеодомофон, дополнительно вызов аудио/видео (при наличии камеры) от цифрового подъездного домофона + 3-х вызывных блоков и 1-й камера наблюдения | Уточняйте у менеджера | Уточняйте у менеджера
00-00075648 | CDV-70MH(AM) MIRROR/XL (серебро) | COMMAX | Видеодомофон, дополнительно вызов аудио/видео (при наличии камеры) от цифрового подъездного домофона + 3-х вызывных блоков и 1-й камера наблюдения | Уточняйте у менеджера | Уточняйте у менеджера
00-00030256 | CDV-70N (белый) | COMMAX | Видеодомофон цветной, экран 7 дюймов, TFT LCD, PAL/NTSC, подключение 1го вызывного блока и трубки DP-4VHP, вызов и связь "трубка-монитор", накладное исполнение, AC 110-240В, цвет: белый, синий. | Уточняйте у менеджера | Уточняйте у менеджера
00-00065973 | CDV-70N (синий) | COMMAX | Видеодомофон 7.0", TFT LCD, PAL/NTSC,подключение 1 вызывная панель, 2 монитора, 2 трубки DP-4VHP, вызов и связь "трубка-монитор", накладное исполнение, AC 110-240В, цвет - белый или синий | Уточняйте у менеджера | Уточняйте у менеджера
00-00030275 | CDV-70N/VZ (белый) | COMMAX | Видеодомофон цветной, экран 7 дюймов, TFT LCD, PAL/NTSC, AC 110-240В, дополнительно вызов аудио/видео (при наличии камеры) от координатного подъездного домофона +3-х вызывных блоков, цвет - белый, синий. | Уточняйте у менеджера | Уточняйте у менеджера
00-00075621 | CDV-70N/VZ (синий) | COMMAX | Видеодомофон, дополнительно вызов аудио/видео (при наличии камеры) от координатного подъездного домофона +3-х вызывных блоков | Уточняйте у менеджера | Уточняйте у менеджера
00-00030296 | CDV-70N/XL (белый) | COMMAX | Видеодомофон цветной, экран 7 дюймов, TFT LCD, PAL/NTSC, AC 110-240В, дополнительно вызов аудио/видео (при наличии камеры) от цифрового подъездного домофона +3-х вызывных блоков, цвет - белый, синий. | Уточняйте у менеджера | Уточняйте у менеджера
00-00075666 | CDV-70N/XL (синий) | COMMAX | Видеодомофон, дополнительно вызов аудио/видео (при наличии камеры) от цифрового подъездного домофона +3-х вызывных блоков | Уточняйте у менеджера | Уточняйте у менеджера
00-00018898 | CDV-70N2 (белый) | COMMAX | Видеодомофон цветной, экран 7 дюймов, TFT LCD, PAL/NTSC, подключение 2х вызывных блоков и трубки DP-4VHP, вызов и связь "трубка-монитор", накладное исполнение, AC 110-240В, цвет: белый, синий. | Уточняйте у менеджера | Уточняйте у менеджера
00-00065974 | CDV-70N2 (синий) | COMMAX | Видеодомофон 7.0", TFT LCD, PAL/NTSC,подключение 2х вызывных блоков и трубки DP-4VHP, вызов и связь "трубка-монитор", накладное исполнение, AC 110-240В, цвет - белый или синий | Уточняйте у менеджера | Уточняйте у менеджера
00-00075622 | CDV-70N2/VZ (синий) | COMMAX | Видеодомофон, дополнительно вызов аудио/видео (при наличии камеры) от координатного подъездного домофона +3-х вызывных блоков и 1-й камера наблюдения | Уточняйте у менеджера | Уточняйте у менеджера
00-00075667 | CDV-70N2/XL (синий) | COMMAX | Видеодомофон, дополнительно вызов аудио/видео (при наличии камеры) от цифрового подъездного домофона +3-х вызывных блоков и 1-й камера наблюдения | Уточняйте у менеджера | Уточняйте у менеджера
00-00030257 | CDV-70NM (белый) | COMMAX | Видеодомофон цветной, экран 7 дюймов, TFT LCD, PAL/NTSC, подключение 1 вызывнова блоков,память микро SD и трубки DP-4VHP, вызов и связь "трубка-монитор", накладное исполнение, AC 110-240В, цвет – белый. | Уточняйте у менеджера | Уточняйте у менеджера
00-00036572 | CDV-70NM/VZ (белый) | COMMAX | Видеодомофон цветной, экран 7 дюймов, TFT LCD, PAL/NTSC, AC 110-240В, дополнительно вызов аудио/видео (при наличии камеры) от координатного подъездного домофона +3-х вызывных блоков, цвет – белый. | Уточняйте у менеджера | Уточняйте у менеджера
00-00036575 | CDV-70NM/XL (белый) | COMMAX | Видеодомофон цветной, экран 7 дюймов, TFT LCD, PAL/NTSC, AC 110-240В, дополнительно вызов аудио/видео (при наличии камеры) от цифрового подъездного домофона +3-х вызывных блоков, цвет – белый. | Уточняйте у менеджера | Уточняйте у менеджера
00-00090563 | CDV-70QT(золото) | COMMAX | Видеодомофон 7,0", подключение 2-х вызывных панелей, 2-х видеокамер и трубки DP-4VHP, встроенный модуль Wi-Fi, переадресация вызова на смартфон (возможно до 4-х штук), ( iOS, Android); память до 128Gb, запись фото или видео (принудительно и по детекциидвижения), охранные функции, меню на русском языке, AC 110-240В , 184х171х22 | Уточняйте у менеджера | Уточняйте у менеджера
00-00090037 | CDV-70QT(серебро) | COMMAX | Видеодомофон 7,0" , подключение 2-х вызывных панелей, 2-х видеокамер и трубки DP-4VHP, встроенный модуль Wi-Fi, переадресация вызова на смартфон (возможно до 4-х штук), ( iOS, Android); память до 128Gb, запись фото или видео (принудительно и по детекциидвижения), охранные функции, меню на русском языке, AC 110-240В , 184х171х22 | Уточняйте у менеджера | Уточняйте у менеджера
00-00131152 | CDV-70QT(белый) | COMMAX | Видеодомофон 7,0" , подключение 2-х вызывных панелей, 2-х видеокамер и трубки DP-4VHP, встроенный модуль Wi-Fi, переадресация вызова на смартфон (возможно до 4-х штук), ( iOS, Android); память до 128Gb, запись фото или видео (принудительно и по детекциидвижения), охранные функции, меню на русском языке, AC 110-240В , 184х171х22 | Уточняйте у менеджера | Уточняйте у менеджера
00-00090565 | CDV-70QT/VZ (золото) | COMMAX | Видеодомофон 7,0" дополнительно вызов аудио/видео (при наличии камеры) от координатного подъездного домофона, подключение подключение одной вызывной панели, 2-х видеокамер и трубки DP-4VHP, встроенный модуль Wi-Fi, переадресация вызова на смартфон (возможно до 4-х штук), ( iOS, Android); память до 128Gb, запись фото или видео (принудительно и по детекциидвижения), охранные функции, меню на русском языке, AC 110-240В , 184х171х22 | Уточняйте у менеджера | Уточняйте у менеджера
00-00090564 | CDV-70QT/VZ (серебро) | COMMAX | Видеодомофон 7,0" дополнительно вызов аудио/видео (при наличии камеры) от координатного подъездного домофона, подключение подключение одной вызывной панели, 2-х видеокамер и трубки DP-4VHP, встроенный модуль Wi-Fi, переадресация вызова на смартфон (возможно до 4-х штук), ( iOS, Android); память до 128Gb, запись фото или видео (принудительно и по детекциидвижения), охранные функции, меню на русском языке, AC 110-240В , 184х171х22 | Уточняйте у менеджера | Уточняйте у менеджера
00-00090567 | CDV-70QT/XL (золото) | COMMAX | Видеодомофон 7,0" дополнительно вызов аудио/видео (при наличии камеры) от цифрового подъездного домофона, подключение подключение одной вызывной панели, 2-х видеокамер и трубки DP-4VHP, встроенный модуль Wi-Fi, переадресация вызова на смартфон (возможно до 4-х штук), ( iOS, Android); память до 128Gb, запись фото или видео (принудительно и по детекциидвижения), охранные функции, меню на русском языке, AC 110-240В , 184х171х22 | Уточняйте у менеджера | Уточняйте у менеджера
00-00090566 | CDV-70QT/XL (серебро) | COMMAX | Видеодомофон 7,0" дополнительно вызов аудио/видео (при наличии камеры) от цифрового подъездного домофона, подключение подключение одной вызывной панели, 2-х видеокамер и трубки DP-4VHP, встроенный модуль Wi-Fi, переадресация вызова на смартфон (возможно до 4-х штук), ( iOS, Android); память до 128Gb, запись фото или видео (принудительно и по детекциидвижения), охранные функции, меню на русском языке, AC 110-240В , 184х171х22 | Уточняйте у менеджера | Уточняйте у менеджера
03-00002563 | CDV-70U (белый) | COMMAX | Видеодомофон цветной, экран 7 дюймов, TFT LCD, PAL/NTSC, без трубки (Hands Free), подключение 2х вызывных блоков и трубки DP-4VHP, вызов и связь "трубка-монитор", накладное исполнение, закаленное стекло, AC 110-240В, цвет: белый. | Уточняйте у менеджера | Уточняйте у менеджера
03-00008829 | CDV-70U (синий) | COMMAX | Видеодомофон цветной, экран 7 дюймов, TFT LCD, PAL/NTSC, без трубки (Hands Free), подключение 2х вызывных блоков и трубки DP-4VHP, вызов и связь "трубка-монитор", накладное исполнение, закаленное стекло, AC 110-240В, цвет: синий. | Уточняйте у менеджера | Уточняйте у менеджера
00-00075579 | CDV-70Y (белый) | COMMAX | Видеодомофон 7.0", TFT LCD, PAL/NTSC, без трубки (Hands Free), подключение 2х вызывных блоков и трубки DP-4VHP, вызов и связь "трубка-монитор", накладное исполнение, AC 110-240В | Уточняйте у менеджера | Уточняйте у менеджера
00-00075582 | CDV-70Y (черный) | COMMAX | Видеодомофон 7.0", TFT LCD, PAL/NTSC, без трубки (Hands Free), подключение 2х вызывных блоков и трубки DP-4VHP, вызов и связь "трубка-монитор", накладное исполнение, AC 110-240В | Уточняйте у менеджера | Уточняйте у менеджера
00-00075596 | CDV-70Y/VZ (белый) | COMMAX | Видеодомофон, дополнительно вызов аудио/видео (при наличии камеры) от координатного подъездного домофона +3-х вызывных блоков и 1-й камера наблюдения | Уточняйте у менеджера | Уточняйте у менеджера
00-00075597 | CDV-70Y/VZ (черный) | COMMAX | Видеодомофон, дополнительно вызов аудио/видео (при наличии камеры) от координатного подъездного домофона +3-х вызывных блоков и 1-й камера наблюдения | Уточняйте у менеджера | Уточняйте у менеджера
00-00075645 | CDV-70Y/XL (белый) | COMMAX | Видеодомофон, дополнительно вызов аудио/видео (при наличии камеры) от цифрового подъездного домофона +3-х вызывных блоков и 1-й камера наблюдения | Уточняйте у менеджера | Уточняйте у менеджера
00-00075646 | CDV-70Y/XL (черный) | COMMAX | Видеодомофон, дополнительно вызов аудио/видео (при наличии камеры) от цифрового подъездного домофона +3-х вызывных блоков и 1-й камера наблюдения | Уточняйте у менеджера | Уточняйте у менеджера
00-00018894 | CMV-43A | COMMAX | Видеодомофон цветной, экран 4,3 дюйма, TFT LCD, PAL/NTSC, накладное крепление, подключение 2-х вызывных блоков и трубки DP-4VHP, вызов и связь "трубка-монитор", возможно использование в многоквартирной системе MODUM, AC 110-240В, цвет: белый. | Уточняйте у менеджера | Уточняйте у менеджера
00-00030270 | CMV-43A/VZ | COMMAX | Видеодомофон цветной, экран 4,3 дюйма, TFT LCD, PAL/NTSC, дополнительно вызов аудио/видео (при наличии камеры) от координатного подъездного домофона + 3-х вызывных блоков и 1-й камера наблюдения, AC 110-240В, цвет: белый. | Уточняйте у менеджера | Уточняйте у менеджера
00-00018942 | CMV-43A/XL | COMMAX | Видеодомофон цветной, экран 4,3 дюйма, TFT LCD, PAL/NTSC, дополнительно вызов аудио/видео (при наличии камеры) от цифрового подъездного домофона + 3-х вызывных блоков и 1-й камера наблюдения, AC 110-240В, цвет – белый. | Уточняйте у менеджера | Уточняйте у менеджера
00-00019133 | CMV-43S (белый) | COMMAX | Видеодомофон цветной, экран 4,3 дюйма, TFT LCD, PAL/NTSC,без трубки (Hands Free), накладное крепление, подключение 2-х вызывных блоков и трубки DP-4VHP, вызов и связь "трубка-монитор", возможно использование в многоквартирной системе MODUM, AC 110-240В, цвет – белый. | Уточняйте у менеджера | Уточняйте у менеджера
00-00018895 | CMV-43S (синий) | COMMAX | Видеодомофон цветной, экран 4,3 дюйма, TFT LCD, PAL/NTSC,без трубки (Hands Free), накладное крепление, подключение 2-х вызывных блоков и трубки DP-4VHP, вызов и связь "трубка-монитор", возможно использование в многоквартирной системе MODUM, AC 110-240В, цвет – синий. | Уточняйте у менеджера | Уточняйте у менеджера
00-00058247 | CMV-70MX (белый) | COMMAX | Видеодомофон цветной, экран 7 дюймов, подключение 2-х вызывных панелей и трубки DP-4VHP, встроенный модуль Wi-Fi, переадресация вызова на смартфон (возможно до 4-х штук), ( iOS, Android); память облачный сервер, запись фото или видео (принудительно), меню на русском языке, AC 110-240В Metalo цвет: белый. | Уточняйте у менеджера | Уточняйте у менеджера
00-00075557 | CMV-70MX (серебро) | COMMAX | Видеодомофон 7,0" , подключение 2-х вызывных панелей и трубки DP-4VHP, встроенный модуль Wi-Fi, переадресация вызова на смартфон (возможно до 4-х штук), ( iOS, Android); память облачный сервер, запись фото или видео (принудительно), меню на русском языке, AC 110-240В | Уточняйте у менеджера | Уточняйте у менеджера
00-00030255 | CMV-70MX (синий) | COMMAX | Видеодомофон цветной, экран 7 дюймов, подключение 2-х вызывных панелей и трубки DP-4VHP, встроенный модуль Wi-Fi, переадресация вызова на смартфон (возможно до 4-х штук), ( iOS, Android); память облачный сервер, запись фото или видео (принудительно), меню на русском языке, AC 110-240В Metalo цвет: белый, синий, серебро. | Уточняйте у менеджера | Уточняйте у менеджера
00-00075601 | CMV-70MX/VZ (темное серебро) | COMMAX | Видеодомофон, дополнительно вызов аудио/видео (при наличии камеры) от координатного подъездного домофона + 3-х вызывных блоков и 1-й камера наблюдения, подключение трубки DP-4VHP, переадресация вызова на смартфон (возможно до 4-х штук), (iOS, Android); память облачный сервер, запись фото или видео (принудительно), меню на русском языке, цвет - белый, синий, AC 110-240В | Уточняйте у менеджера | Уточняйте у менеджера
00-00075655 | CMV-70MX/XL (темное серебро) | COMMAX | Видеодомофон, дополнительно вызов аудио/видео (при наличии камеры) от цифрового подъездного домофона + 3-х вызывных блоков и 1-й камера наблюдения, подключение трубки DP-4VHP, переадресация вызова на смартфон (возможно до 4-х штук), (iOS, Android); память облачный сервер, запись фото или видео (принудительно), меню на русском языке | Уточняйте у менеджера | Уточняйте у менеджера
00-00018900 | CMV-70S (белый) | COMMAX | Видеодомофон цветной, экран 7 дюймов, TFT LCD, PAL/NTSC, без трубки (Hands Free), накладное крепление, подключение 2-х вызывных блоков и трубки DP-4VHP, вызов и связь "трубка-монитор", возможно использование в многоквартирной системе MODUM, AC 110-240В, цвет - белый, синий. | Уточняйте у менеджера | Уточняйте у менеджера
00-00019131 | CMV-70S (синий) | COMMAX | Видеодомофон цветной, экран 7 дюймов, TFT LCD, PAL/NTSC, без трубки (Hands Free), накладное крепление, подключение 2-х вызывных блоков и трубки DP-4VHP, вызов и связь "трубка-монитор", возможно использование в многоквартирной системе MODUM, AC 110-240В, цвет - белый, синий. | Уточняйте у менеджера | Уточняйте у менеджера
00-00019070 | DR-201D | COMMAX | Внешнее переговорное устройство 2-х проводное, пластик, накладное крепление, 140х100х40мм. | Уточняйте у менеджера | Уточняйте у менеджера
00-00019066 | DR-2A2N | COMMAX | Внешнее переговорное устройство на 2 абонента, 2-х проводное, алюминий, 185х125мм, для трубок DP-2S, DP-2HPR. | Уточняйте у менеджера | Уточняйте у менеджера
00-00019076 | DR-2AG | COMMAX | Переговорное устройство с кодовой цифровой панелью,связь с охраной или с квартирой, программирование системы, управление замком,питание 12 В/500мА, размер130х315х10(38) мм. | Уточняйте у менеджера | Уточняйте у менеджера
00-00019065 | DR-2AN | COMMAX | Внешнее переговорное устройство 2-х проводное, на 1 абонента, алюминий, 185х125мм, для трубок DP-2S, DP-2HPR. | Уточняйте у менеджера | Уточняйте у менеджера
00-00019071 | DR-2GN | COMMAX | Вызывная панель, проводное переговорное устройство, материал: металл,накладное крепление, размеры 120х87.5х18мм. | Уточняйте у менеджера | Уточняйте у менеджера
03-00002785 | DR-2PN | COMMAX | Внешнее переговорное устройство, 2-х проводное, металл, накладное крепление, 120х40х20мм, цвет – серебро. | Уточняйте у менеджера | Уточняйте у менеджера
00-00019081 | DR-2UM | COMMAX | Вызывная панель на 2 абонента, аб.трубка DP-SS, врезная, металлические кнопки 315х130 х10 мм. | Уточняйте у менеджера | Уточняйте у менеджера
00-00019020 | DR-3Q | COMMAX | Аудио входной блок для трубки AP-3SG. | Уточняйте у менеджера | Уточняйте у менеджера
00-00019082 | DR-4UM | COMMAX | Вызывная панель на 4 абонента, аб.трубка DP-SS, врезная, металлические кнопки 315х130 х10 мм. | Уточняйте у менеджера | Уточняйте у менеджера
00-00019083 | DR-8UM | COMMAX | Вызывная панель на 8 абонентов, аб.трубка DP-SS, врезная, металлические кнопки 315х130 х10 мм. | Уточняйте у менеджера | Уточняйте у менеджера
00-00125453 | CTV-iM Hello 7 B (черный) | CTV | Монитор видеодомофона 7" формата AHD с поддержкой разрешения Full HD с записью видео и детектором движения. Поддержка форматов AHD (720P, 1080P), TVI (720P, 1080P), CVI (720P, 1080P) и CVBS (960H). Встроенная память на 100 фотографий. MicroSD Class10, до 32 ГБ(в комплект карта памяти НЕ ВХОДИТ). Функция часов. Функция автоответчика. Подключение: 2 вызывные панели, 2 видеокамеры, 4 мониторы. Встроенный источник питания. 100-240 В АС. 192х132х18 мм. Цвет черный. | 10600 | 10600
00-00125439 | CTV-iM Hello 7 W (белый) | CTV | Монитор видеодомофона 7" формата AHD с поддержкой разрешения Full HD с записью видео и детектором движения. Поддержка форматов AHD (720P, 1080P), TVI (720P, 1080P), CVI (720P, 1080P) и CVBS (960H). Встроенная память на 100 фотографий. MicroSD Class10, до 32 ГБ(в комплект карта памяти НЕ ВХОДИТ). Функция часов. Функция автоответчика. Подключение: 2 вызывные панели, 2 видеокамеры, 4 мониторы. Встроенный источник питания. 100-240 В АС. 192х132х18 мм. Цвет белый. | 10600 | 10600
00-00125461 | CTV-IM1030W Cloud 10 B (черный) | CTV | Монитор видеодомофона с 10" сенсорным дисплеем, поддержка формата AHD и записью в Full HD. Удаленный доступ со смартфона через приложение CTV Home. Встроенный модуль Wi-Fi. Видеоархив в «облаке». Поддержка форматов AHD (720P, 1080P), TVI (720P, 1080P), CVI (720P, 1080P) и CVBS (960H). Детекция движения по 1 каналу на выбор. Подключение: 2 вызывные панели, 1 видеокамера. Встроенная функция автоответчика. MicroSD class 10 и выше, до 32 ГБ(в комплект карта памяти НЕ ВХОДИТ). Встроенный источник питания. 100-240В AC либо 12В DC/1.2А, 260.0х162.0х24.6 мм. Цвет: черный. | 21420 | 21420
00-00125410 | CTV-IM1030W Cloud 10 W (белый) | CTV | Монитор видеодомофона с 10" сенсорным дисплеем, поддержка формата AHD и записью в Full HD. Удаленный доступ со смартфона через приложение CTV Home. Встроенный модуль Wi-Fi. Видеоархив в «облаке». Поддержка форматов AHD (720P, 1080P), TVI (720P, 1080P), CVI (720P, 1080P) и CVBS (960H). Детекция движения по 1 каналу на выбор. Подключение: 2 вызывные панели, 1 видеокамера. Встроенная функция автоответчика. MicroSD class 10 и выше, до 32 ГБ(в комплект карта памяти НЕ ВХОДИТ). Встроенный источник питания. 100-240В AC либо 12В DC/1.2А, 260.0х162.0х24.6 мм. Цвет: белый. | 21420 | 21420
00-00125460 | CTV-IM700 Entry 7 B (черный) | CTV | Аналоговый монитор видеодомофона 7" с записью видео и детектором движения. Функция автоответчика. Голосовое сообщение об открытии двери. Встроенная память на 60 фотографий. MicroSD class10, до 32 ГБ. Подключение: 4 монитора, 2 вызывные панели, 2 видеокамеры. Встроенный источник питания. 100-240В AC либо 12В DC/1,5А. 194х124х24. Цвет черный. | 8990.48 | 8990.48
00-00125414 | CTV-IM700 Entry 7 W (белый) | CTV | Аналоговый монитор видеодомофона 7" с записью видео и детектором движения. Функция автоответчика. Голосовое сообщение об открытии двери. Встроенная память на 60 фотографий. MicroSD class10, до 32 ГБ. Подключение: 4 монитора, 2 вызывные панели, 2 видеокамеры. Встроенный источник питания. 100-240В AC либо 12В DC/1,5А. 194х124х24. Цвет белый. | 8990.48 | 8990.48
00-00125396 | CTV-iM740W Cloud 7 W (белый) | CTV | Монитор видеодомофона с 7" сенсорным дисплеем TFT LCD. Поддержка формата AHD и записью в Full HD. Удаленный доступ со смартфона через приложение CTV Home. Встроенный модуль Wi-Fi. Поддержка форматов AHD (720P, 1080P), TVI (720P, 1080P), CVI (720P, 1080P) и CVBS (960H). Детекция движения по 1 каналу на выбор. Подключение: 2 вызывные панели, 6 мониторов, 1 видеокамера. Функция автоответчика. Виджет погоды. MicroSD class 10 и выше, до 32 ГБ(в комплект карта памяти НЕ ВХОДИТ). Встроенный источник питания. 100-240В AC либо 12В DC/1,5А. 184.0х126.0х22.5 мм. Цвет белый. | 16550 | 16550
00-00125431 | CTV-iM740WNG Cloud 7 B (черный) | CTV | Монитор видеодомофона с 7" сенсорным дисплеем TFT LCD. Поддержка формата AHD и записью в Full HD. Удаленный доступ со смартфона через приложение CTV Home. Встроенный модуль Wi-Fi. Поддержка форматов AHD (720P, 1080P), TVI (720P, 1080P), CVI (720P, 1080P) и CVBS (960H). Детекция движения по 1 каналу на выбор. Подключение: 2 вызывные панели, 6 мониторов, 1 видеокамера. Функция автоответчика. Виджет погоды. MicroSD class 10 и выше, до 32 ГБ(в комплект карта памяти НЕ ВХОДИТ). Встроенный источник питания. 100-240В AC либо 12В DC/1,5А. 184.0х126.0х22.5 мм. Цвет черный. | 16550 | 16550
00-00125423 | CTV-M1701 Plus B (черный) | CTV | Монитор видеодомофона Hands Free с 7" дисплеем и кнопочным управлением. Разрешение экрана 1024х600, PAL/NTSC, 960H (720х576) или ниже. Возможно подключить: 2 вызывные панели, 6 мониторов, 2 видеокамеры, 2 датчика тревоги. Встроенный автоответчик, функция фоторамки и часов, адресный интерком, AC100-240В/DC12В (1A). Запись 1 канала видео на microSD-card Class10 (до 32Гб). Цвет чёрный. | 9100 | 9100
00-00125415 | CTV-M1701 Plus G (графит) | CTV | Монитор видеодомофона Hands Free с 7" дисплеем и кнопочным управлением. Разрешение экрана 1024х600, PAL/NTSC, 960H (720х576) или ниже. Возможно подключить: 2 вызывные панели, 6 мониторов, 2 видеокамеры, 2 датчика тревоги. Встроенный автоответчик, функция фоторамки и часов, адресный интерком, AC100-240В/DC12В (1A). Запись 1 канала видео на microSD-card Class10 (до 32Гб). Цвет графит. | 9100 | 9100
00-00125381 | CTV-M1701 Plus W (белый) | CTV | Монитор видеодомофона Hands Free с 7" дисплеем и кнопочным управлением. Разрешение экрана 1024х600, PAL/NTSC, 960H (720х576) или ниже. Возможно подключить: 2 вызывные панели, 6 мониторов, 2 видеокамеры, 2 датчика тревоги. Встроенный автоответчик, функция фоторамки и часов, адресный интерком, AC100-240В/DC12В (1A). Запись 1 канала видео на microSD-card Class10 (до 32Гб). Цвет белый. | 9100 | 9100
00-00125390 | CTV-M1704 SE (белый) | CTV | Монитор видеодомофона со сменными передними панелями (серебристый металлик, "шампань", "белый декор"), с кнопочным управлением, встроенный автоответчик, встроенный источник питания. Цвет корпуса - белый. | Уточняйте у менеджера | Уточняйте у менеджера
00-00066128 | CTV-M1704 SE (серебро) | CTV | Монитор видеодомофона со сменными передними панелями (серебристый металлик, "шампань", "белый декор"), с кнопочным управлением, встроенный автоответчик, встроенный источник питания. Цвет корпуса - серебро. | Уточняйте у менеджера | Уточняйте у менеджера
00-00066129 | CTV-M1704 SE (шампань) | CTV | Монитор видеодомофона со сменными передними панелями (серебристый металлик, "шампань", "белый декор"), с кнопочным управлением, встроенный автоответчик, встроенный источник питания. Цвет корпуса - шампань. | Уточняйте у менеджера | Уточняйте у менеджера
00-00125405 | CTV-M2702MD (белый) | CTV | Монитор видеодомофона, 7", Hands free, встроенный детектор движения (назначаемый на канал), подключение до 2 вызывных панелей, 4 мониторов и 2 видеокамер, интерком, панель из стекла с сенсорным управлением "Easy buttons", выход на внешний монитор, память на 190 фото, micro SD карта (до 32ГБ), АС 100-240 В, цвет корпуса - белый. | Уточняйте у менеджера | Уточняйте у менеджера
00-00066131 | CTV-M2702MD B (черный) | CTV | Монитор видеодомофона, 7", Hands free, встроенный детектор движения (назначаемый на канал), подключение до 2 вызывных панелей, 4 мониторов и 2 видеокамер, интерком, панель из стекла с сенсорным управлением "Easy buttons", выход на внешний монитор, память на 190 фото, micro SD карта (до 32ГБ), АС 100-240 В, цвет корпуса - черный. | Уточняйте у менеджера | Уточняйте у менеджера
00-00084475 | CTV-M2703 B (черный) | CTV | Монитор видеодомофона с 7" дисплеем и сенсорным управлением "Easy buttons". Разрешение 1024x600, поддержка формата CVBS (960H). Поддержка детектора движения по 1 каналу, внутренняя память на 20 фотографий, поддержка карт MicroSD class 10 до 32Гб, автоответчик, адресный интерком, AC100-240В./DC12В (1,5 A). Возможность подключения: 2 вызывных панелей, 6 мониторов, 2 видеокамер. Корпус с метал. рамкой, панель из стекла. Цвет корпуса: чёрный. | 10350 | 10350
00-00125441 | CTV-M2703 W (белый) | CTV | Монитор видеодомофона с 7" дисплеем и сенсорным управлением "Easy buttons". Разрешение 1024x600, поддержка формата CVBS (960H). Поддержка детектора движения по 1 каналу, внутренняя память на 20 фотографий, поддержка карт MicroSD class 10 до 32Гб, автоответчик, адресный интерком, AC100-240В/DC 12В (1,5 A). Возможность подключения: 2 вызывных панелей, 6 мониторов, 2 видеокамер. Корпус с метал. рамкой, панель из стекла. Цвет корпуса: белый. | Уточняйте у менеджера | Уточняйте у менеджера
00-00125427 | CTV-M3702 Gamma B (черный) | CTV | Монитор видеодомофона; дисплей 7" IPS TFT LCD; возможность подключения до 2 вызывных панелей; 2 камер; 6 мониторов в системе; кнопочное управление; поддержка форматов AHD/CVBS с разрешением 1080p/720p/960H; функция индикации времени; продолжительность беседы до 120 сек; 3 Вт; 100-240В AC/12В DC; 1,5 А; -10°...+40°C; 206х117х21 мм; 0,28 кг; цвет черный. | 7800 | 7800
00-00125442 | CTV-M3702 Gamma Be (бежевый) | CTV | Монитор видеодомофона; дисплей 7" IPS TFT LCD; возможность подключения до 2 вызывных панелей; 2 камер; 6 мониторов в системе; кнопочное управление; поддержка форматов AHD/CVBS с разрешением 1080p/720p/960H; функция индикации времени; продолжительность беседы до 120 сек; 3 Вт; 100-240В AC/12В DC; 1,5 А; -10°...+40°C; 206х117х21 мм; 0,28 кг; цвет бежевый. | 7800 | 7800
00-00125459 | CTV-M3702 Gamma G (графит) | CTV | Монитор видеодомофона; дисплей 7" IPS TFT LCD; возможность подключения до 2 вызывных панелей; 2 камер; 6 мониторов в системе; кнопочное управление; поддержка форматов AHD/CVBS с разрешением 1080p/720p/960H; функция индикации времени; продолжительность беседы до 120 сек; 3 Вт; 100-240В AC/12В DC; 1,5 А; -10°...+40°C; 206х117х21 мм; 0,28 кг; цвет графит. | 7800 | 7800
00-00125444 | CTV-M3702 Gamma Pl (платина) | CTV | Монитор видеодомофона; дисплей 7" IPS TFT LCD; возможность подключения до 2 вызывных панелей; 2 камер; 6 мониторов в системе; кнопочное управление; поддержка форматов AHD/CVBS с разрешением 1080p/720p/960H; функция индикации времени; продолжительность беседы до 120 сек; 3 Вт; 100-240В AC/12В DC; 1,5 А; -10°...+40°C; 206х117х21 мм; 0,28 кг; цвет платина. | 7800 | 7800
00-00125452 | CTV-M3702 Gamma SM (дымчатый) | CTV | Монитор видеодомофона; дисплей 7" IPS TFT LCD; возможность подключения до 2 вызывных панелей; 2 камер; 6 мониторов в системе; кнопочное управление; поддержка форматов AHD/CVBS с разрешением 1080p/720p/960H; функция индикации времени; продолжительность беседы до 120 сек; 3 Вт; 100-240В AC/12В DC; 1,5 А; -10°...+40°C; 206х117х21 мм; 0,28 кг; цвет дымчатый. | 7800 | 7800
00-00125445 | CTV-M3702 Gamma W (белый) | CTV | Монитор видеодомофона; дисплей 7" IPS TFT LCD; возможность подключения до 2 вызывных панелей; 2 камер; 6 мониторов в системе; кнопочное управление; поддержка форматов AHD/CVBS с разрешением 1080p/720p/960H; функция индикации времени; продолжительность беседы до 120 сек; 3 Вт; 100-240В AC/12В DC; 1,5 А; -10°...+40°C; 206х117х21 мм; 0,28 кг; цвет белый. | 7800 | 7800
00-00125454 | CTV-M3712 Astra B (черный) | CTV | Монитор видеодомофона, сенсорное управление кнопками 7" IPS TFT LCD; функция индикации времени; возможность подключения до 2 вызывных панелей; 2 камер; 6 мониторов в системе; поддержка форматов AHD/CVBS с разрешением 1080p/720p/960H; продолжительность беседы до 120 сек; 3 Вт; 100-240 В АС/12 В DC; 1.5 А; -10°...+40°C; 178х122х20 мм; 0,29 кг; цвет черный. | 8740 | 8740
00-00125386 | CTV-M3712 Astra W (белый) | CTV | Монитор видеодомофона, сенсорное управление кнопками 7" IPS TFT LCD; функция индикации времени; возможность подключения до 2 вызывных панелей; 2 камер; 6 мониторов в системе; поддержка форматов AHD/CVBS с разрешением 1080p/720p/960H; продолжительность беседы до 120 сек; 3 Вт; 100-240 В АС/12 В DC; 1.5 А; -10°...+40°C; 178х122х20 мм; 0,29 кг; цвет белый. | 8740 | 8740
00-00137296 | CTV-M3713 Astra Plus B (черный) | CTV | Монитор видеодомофона 7’’ IPS LCD. Разрешение дисплея 1024х600. Подкдючение до 2 панелей, до 2 камер, до 6 мониторов в системе. Видеоформат AHD, TVI, CVI (720P, 1080P), CVBS. Разрешение видео 1920х1080. Продолжительность беседы до 120 сек. Запись по датчику движения по одному каналу на выбор. Поддержка карт памяти microSD class 10 и выше(до 128 ГБ). AC 100-240 В либо DC 12 В/1,5 A, 3 Вт, -10˚С...+40˚С, 178,1х121,7х19,9 мм, 0,3 кг. Цвет черный. | 10500 | 10500
00-00137292 | CTV-M3713 Astra Plus W (белый) | CTV | Монитор видеодомофона 7’’ IPS LCD. Разрешение дисплея 1024х600. Подкдючение до 2 панелей, до 2 камер, до 6 мониторов в системе. Видеоформат AHD, TVI, CVI (720P, 1080P), CVBS. Разрешение видео 1920х1080. Продолжительность беседы до 120 сек. Запись по датчику движения по одному каналу на выбор. Поддержка карт памяти microSD class 10 и выше(до 128 ГБ). AC 100-240 В либо DC 12 В/1,5 A, 3 Вт, -10˚С...+40˚С, 178,1х121,7х19,9 мм, 0,3 кг. Цвет белый. | 10500 | 10500
00-00137297 | CTV-M3722 Spectrum B (черный) | CTV | Монитор видеодомофона 7" IPS TFT LCD с технологией Touch Screen. Разрешение 1024х600; подключение до 2 вызывных панелей. Видеоформат AHD (720P, 1080P), CVBS(PAL). Продолжительность беседы до 120 сек. Встроенная память 400 фото(128 МБ). 100-240 В АС либо 12 В DC/1,5 А; 3 Вт; -10°...+40°C; 179х110х21 мм; 0,28 кг. Цвет черный. | 9700 | 9700
00-00137294 | CTV-M3722 Spectrum Be (бежевый) | CTV | Монитор видеодомофона 7" IPS TFT LCD с технологией Touch Screen. Разрешение 1024х600; подключение до 2 вызывных панелей. Видеоформат AHD (720P, 1080P), CVBS(PAL). Продолжительность беседы до 120 сек. Встроенная память 400 фото(128 МБ). 100-240 В АС либо 12 В DC/1,5 А; 3 Вт; -10°...+40°C; 179х110х21 мм; 0,28 кг. Цвет бежевый. | 9700 | 9700
00-00137298 | CTV-M3722 Spectrum Pl (платина) | CTV | Монитор видеодомофона 7" IPS TFT LCD с технологией Touch Screen. Разрешение 1024х600; подключение до 2 вызывных панелей. Видеоформат AHD (720P, 1080P), CVBS(PAL). Продолжительность беседы до 120 сек. Встроенная память 400 фото(128 МБ). 100-240 В АС либо 12 В DC/1,5 А; 3 Вт; -10°...+40°C; 179х110х21 мм; 0,28 кг. Цвет платина. | 9700 | 9700
00-00137293 | CTV-M3722 Spectrum SM (дымчатый) | CTV | Монитор видеодомофона 7" IPS TFT LCD с технологией Touch Screen. Разрешение 1024х600; подключение до 2 вызывных панелей. Видеоформат AHD (720P, 1080P), CVBS(PAL). Продолжительность беседы до 120 сек. Встроенная память 400 фото(128 МБ). 100-240 В АС либо 12 В DC/1,5 А; 3 Вт; -10°...+40°C; 179х110х21 мм; 0,28 кг. Цвет дымчатый. | 9700 | 9700
00-00137295 | CTV-M3722 Spectrum W (белый) | CTV | Монитор видеодомофона 7" IPS TFT LCD с технологией Touch Screen. Разрешение 1024х600; подключение до 2 вызывных панелей. Видеоформат AHD (720P, 1080P), CVBS(PAL). Продолжительность беседы до 120 сек. Встроенная память 400 фото(128 МБ). 100-240 В АС либо 12 В DC/1,5 А; 3 Вт; -10°...+40°C; 179х110х21 мм; 0,28 кг. Цвет белый. | 9700 | 9700
00-00041107 | CTV-M400 (белый) | CTV | Монитор видеодомофона, 4,3", Hands free, сенсорные кнопки, накладное крепление, подключение до 2 вызывных панелей, AC 100~240В, 151х90х25.2мм, цвет корпуса - белый. | Уточняйте у менеджера | Уточняйте у менеджера
00-00125440 | CTV-M4105AHD B (черный) | CTV | Монитор видеодомофона, 10" TFT IPS LCD (16:9), 1024x600, стеклянная сенсорная панель управления "Easy Buttons", поддержка форматов AHD,TVI CVI и CVBS с разрешением 1080p/720p/960H. Возможность подключения до 2-х вызывных панелей, до 2-х дополнительных видеокамер до 4 мониторов в системе. Автоответчик, microSD class10, до 64 ГБ, режим ожидания с индикацией времени, встроенный источник питания. Цвет корпуса - черный. 100~240В AC, -10...+50°C, 265х158х26 мм. | 15250 | 15250
00-00125412 | CTV-M4105AHD W (белый) | CTV | Монитор видеодомофона, 10" TFT IPS LCD (16:9), 1024x600, стеклянная сенсорная панель управления "Easy Buttons", поддержка форматов AHD,TVI CVI и CVBS с разрешением 1080p/720p/960H. Возможность подключения до 2-х вызывных панелей, до 2-х дополнительных видеокамер до 4 мониторов в системе. Автоответчик, microSD class10, до 64 ГБ, режим ожидания с индикацией времени, встроенный источник питания. Цвет корпуса - белый. 100~240В AC, -10...+50°C, 265х158х26 мм. | 15250 | 15250
00-00125448 | CTV-M4106AHD B (черный) | CTV | Монитор видеодомофона с экраном с технологией Touch Screen для управления OSD, стеклянная сенсорная панель управления "Easy Buttons", поддержка форматов AHD, TVI, CVI и CVBS с разрешением 1080p/720p/960H, автоответчик, microSD class10, до 64 ГБ, режим ожидания с индикацией времени, встроенный источник питания. Цвет корпуса - чёрный. | 18290 | 18290
00-00047865 | CTV-M4106AHD W (белый) | CTV | Монитор видеодомофона с экраном с технологией Touch Screen для управления OSD, стеклянная сенсорная панель управления "Easy Buttons", поддержка форматов AHD, TVI, CVI и CVBS с разрешением 1080p/720p/960H, автоответчик, microSD class10, до 64 ГБ, режим ожидания с индикацией времени, встроенный источник питания. Цвет корпуса - белый. | 18290 | 18290
00-00125458 | CTV-M4701AHD B (черный) | CTV | Монитор видеодомофона, стеклянная сенсорная панель управления кнопками "Easy Buttons"; можно подключить две вызывные панели, две камеры, два датчика тревоги, 4 монитора в системе; дисплей 7 ˝ TFT LCD IPS (16:9); автоответчик, функция часов; режим ожидания с индикацией времени, встроенный источник питания; разрешение экрана 1024х600; поддержка форматов AHD, TVI, CVI и CVBS(PAL/NTSC) с разрешением 1080p/720p/960H; продолжительность беседы 130 секунд; запись фото, видео; тип записи: вручную, по кнопке вызова, по тревоге, по движению; внутренняя память на 100 фото; microSD Class10(до 64Гб); детектор движения на один канал; 100-240 В АС ; -10...+60°C; 176х129х20 мм; 0,5 кг; цвет черный. | 11020.41 | 11020.41
00-00125435 | CTV-M4701AHD W (белый) | CTV | Монитор видеодомофона, стеклянная сенсорная панель управления кнопками "Easy Buttons"; можно подключить две вызывные панели, две камеры, два датчика тревоги, 4 монитора в системе; дисплей 7 ˝ TFT LCD IPS (16:9); автоответчик, функция часов; режим ожидания с индикацией времени, встроенный источник питания; разрешение экрана 1024х600; поддержка форматов AHD, TVI, CVI и CVBS(PAL/NTSC) с разрешением 1080p/720p/960H; продолжительность беседы 130 секунд; запись фото, видео; тип записи: вручную, по кнопке вызова, по тревоге, по движению; внутренняя память на 100 фото; microSD Class10(до 64Гб); детектор движения на один канал; 100-240 В АС ; -10...+60°C; 176х129х20 мм; 0,5 кг; цвет белый. | 11020.41 | 11020.41
00-00125428 | CTV-M4703AHD B (черный) | CTV | Монитор цветного видеодомофона формата AHD с IPS экраном 7", Hands free, встроенный детектор движения на 4 канала но одновременная запись только одного, стеклянная сенсорная панель управления "Easy Buttons", одновременная поддержка Full HD (2Мп) разрешения в форматах AHD, TVI, CVI и CVBS, автоответчик, встроенный слот для micro SD (до 64ГБ), функция фоторамки и часов, накладное крепление, встр. ист пит, подкл до 2 выз. панелей/2 видеокамер/2 датчиков тревоги/5 мониторов, цв. корпуса - черный | 12420 | 12420
00-00125447 | CTV-M4703AHD G (графит) | CTV | Монитор цветного видеодомофона формата AHD с IPS экраном 7", Hands free, встроенный детектор движения на 4 канала но одновременная запись только одного, стеклянная сенсорная панель управления "Easy Buttons", одновременная поддержка Full HD (2Мп) разрешения в форматах AHD, TVI, CVI и CVBS, автоответчик, встроенный слот для micro SD (до 64ГБ), функция фоторамки и часов, накладное крепление, встр. ист пит, подкл до 2 выз. панелей/2 видеокамер/2 датчиков тревоги/5 мониторов, цв. корпуса - графит. | 12420 | 12420
00-00125387 | CTV-M4703AHD W (белый) | CTV | Монитор цветного видеодомофона формата AHD с IPS экраном 7", Hands free, встроенный детектор движения на 4 канала но одновременная запись только одного, стеклянная сенсорная панель управления "Easy Buttons", одновременная поддержка Full HD (2Мп) разрешения в форматах AHD, TVI, CVI и CVBS, автоответчик, встроенный слот для micro SD (до 64ГБ), функция фоторамки и часов, накладное крепление, встр. ист пит, подкл до 2 выз. панелей/2 видеокамер/2 датчиков тревоги/5 мониторов, цв. корпуса - белый | 12420 | 12420
00-00125424 | CTV-M4704AHD B (черный) | CTV | Монитор цветного видеодомофона формата AHD с IPS экраном 7", Hands free, встроенный детектор движения на 4 канала, технология Touch Screen для управления параметрами монитора, одновременная поддержка Full HD (2Мп) разрешения в форматах AHD, TVI, CVI и CVBS, автоответчик, встроенный слот для micro SD (до 64ГБ), функция фоторамки и часов, накладное крепление, встр. ист пит, подкл до 2 выз. панелей/2 видеокамер/2 датчиков тревоги/5 мониторов, цв. корпуса - черный | 13250 | 13250
00-00125397 | CTV-M4704AHD W (белый) | CTV | Монитор цветного видеодомофона формата AHD с IPS экраном 7", Hands free, встроенный детектор движения на 4 канала, технология Touch Screen для управления параметрами монитора, одновременная поддержка Full HD (2Мп) разрешения в форматах AHD, TVI, CVI и CVBS, автоответчик, встроенный слот для micro SD (до 64ГБ), функция фоторамки и часов, накладное крепление, встр. ист пит, подкл до 2 выз. панелей/2 видеокамер/2 датчиков тревоги/5 мониторов, цв. корпуса - белый | Уточняйте у менеджера | Уточняйте у менеджера
00-00125406 | CTV-M4705AHD B (черный) | CTV | Монитор видеодомофона, стеклянная сенсорная панель управления "Easy Buttons", поддержка форматов AHD, TVI, CVI и CVBS с разрешением 1080p/720p/960H, автоответчик, micro SD (до 64ГБ), режим ожидания с индикацией времени, встроенный источник питания. Цвет корпуса - чёрный. | 10909.57 | 10909.57
00-00125420 | CTV-M4705AHD W (белый) | CTV | Монитор видеодомофона, стеклянная сенсорная панель управления "Easy Buttons", поддержка форматов AHD, TVI, CVI и CVBS с разрешением 1080p/720p/960H, автоответчик, micro SD (до 64ГБ), режим ожидания с индикацией времени, встроенный источник питания. Цвет корпуса - белый. | 10909.57 | 10909.57
00-00054364 | CTV-M4706AHD B (черный) | CTV | Монитор видеодомофона с экраном с технологией Touch Screen для управления OSD, стеклянная сенсорная панель управления "Easy Buttons", поддержка форматов AHD, TVI, CVI и CVBS с разрешением 1080p/720p/960H, автоответчик, режим ожидания с индикацией времени, встроенный источник питания. Цвет корпуса - чёрный. | 11730 | 11730
00-00125401 | CTV-M4706AHD W (белый) | CTV | Монитор видеодомофона с экраном с технологией Touch Screen для управления OSD; поддержка форматов AHD, TVI, CVI и CVBS с разрешением 1080p/720p/960H. Возможность подключения 2-х панелей, 2-х камер и до 4 мониторов в системе. Стеклянная сенсорная панель управления "Easy Buttons", автоответчик, microSD class10, до 64 ГБ, режим ожидания с индикацией времени, встроенный источник питания. Цвет корпуса - белый. | 11730 | 11730
00-00125426 | CTV-M4902 B (черный) | CTV | Монитор видеодомофона с 9" сенсорным дисплеем Touch Screen, поддержкой форматов AHD (720P, 1080P), TVI (720P, 1080P), CVI (720P, 1080P) и CVBS (960H), с записью в Full HD и детектора движения по всем каналам одновременно. Поддержка карт памяти MicroSD class 10 до 128ГБ. Возможность подключения 2 вызывных панелей, 6 мониторов, 2 видеокамер. Автоответчик, функция фоторамки и часов, цифровой зумм, металл. корпус, AC100-240В/DC12B (1,5А). Цвет корпуса: чёрный. | Уточняйте у менеджера | Уточняйте у менеджера
00-00125438 | CTV-M4902 W (белый) | CTV | Монитор видеодомофона с 9" сенсорным дисплеем Touch Screen, поддержкой форматов AHD (720P, 1080P), TVI (720P, 1080P), CVI (720P, 1080P) и CVBS (960H), с записью в Full HD и детектора движения по всем каналам одновременно. Поддержка карт памяти MicroSD class 10 до 128ГБ. Возможность подключения 2 вызывных панелей, 6 мониторов, 2 видеокамер. Автоответчик, функция фоторамки и часов, цифровой зумм, металл. корпус, AC100-240В/DC12B (1,5А). Цвет корпуса: белый. | Уточняйте у менеджера | Уточняйте у менеджера
00-00125429 | CTV-M5101 B (черный) | CTV | Монитор видеодомофона; дисплей 10" IPS LCD (16:9), сенсорный; возможность подключения 2 вызывных панелей и 2 камер; поддержка форматов AHD, TVI, CVI и CVBS, CVBS; функция часов и фоторамки; виджет погоды; 1920х1080; продолжительность беседы до 120 сек; microSD class10(до 256 ГБ); LAN; Wi-Fi; удаленное управление с мобильных устройств через приложение CTV Home (iOS, Android); 100-240В AC/12В DC; 1,5А; 0...+50°C; 242х150х21 мм; 0,64 кг; цвет черный. | 25690 | 25690
00-00125402 | CTV-M5101 W (белый) | CTV | Монитор видеодомофона; дисплей 10" IPS LCD (16:9), сенсорный; возможность подключения 2 вызывных панелей и 2 камер; поддержка форматов AHD, TVI, CVI и CVBS, CVBS; функция часов и фоторамки; виджет погоды; 1920х1080; продолжительность беседы до 120 сек; microSD class10(до 256 ГБ); LAN; Wi-Fi; удаленное управление с мобильных устройств через приложение CTV Home (iOS, Android); 100-240В AC/12В DC; 1,5А; 0...+50°C; 242х150х21 мм; 0,64 кг; цвет белый. | 25690 | 25690
00-00125378 | CTV-M5108NG Image B (черный) | CTV | Монитор видеодомофона с 10" IPS LCD сенсорным дисплеем Touch Screen (1024x600); поддержка форматов AHD/TVI/CVI (720P, 1080P)/ CVBS (960H); запись фото или видео со звуком вручную или по детектору движения по 1 из 4х каналов в Full HD. Поддержка карт памяти MicroSD class 10 до 256 ГБ. До 2 вызывных панелей; до 2 видеокамер; до 5 доп.мониторов. Встроенный модуль Wi-Fi; разъём LAN (RJ-45); поддержка P2P; удаленное управление с мобильных устройств через приложение CTV Home; видеоархив в "облаке"; автоответчик; функция фоторамки и часов; цифровой зумм; декоративная рамка для режима КАРТИНА в комплекте; выход HOOK для работы с подъездными домофонами. AC 100-240В/DC 12B (1,5А). t-экспл. 0...+50°С. Габ.размеры: монитор 248×152×19 мм; рамка 261×162×28 мм. Корпус: металл; цвет: чёрный. | 27360 | 27360
00-00119110 | CTV-M5108NG Image W (белый) | CTV | Монитор видеодомофона с 10" IPS LCD сенсорным дисплеем Touch Screen (1024x600); поддержка форматов AHD/TVI/CVI (720P, 1080P)/ CVBS (960H); запись фото или видео со звуком вручную или по детектору движения по 1 из 4х каналов в Full HD. Поддержка карт памяти MicroSD class 10 до 256 ГБ. До 2 вызывных панелей; до 2 видеокамер; до 5 доп.мониторов. Встроенный модуль Wi-Fi; разъём LAN (RJ-45); поддержка P2P; удаленное управление с мобильных устройств через приложение CTV Home; видеоархив в "облаке"; автоответчик; функция фоторамки и часов; цифровой зумм; декоративная рамка для режима КАРТИНА в комплекте; выход HOOK для работы с подъездными домофонами. AC 100-240В/DC 12B (1,5А). t-экспл. 0...+50°С. Габ.размеры: монитор 248×152×19 мм; рамка 261×162×28 мм. Корпус: металл; цвет: белый. | 27360 | 27360
00-00125469 | CTV-M5109AI Image B (черный) | CTV | Монитор видеодомофона, 10" IPS LCD, сенсорный с AI-функциями: распознаванием лиц и детекцией человека; возможность подключения 2 вызывных панелей и 2 камер; поддержка форматов AHD, TVI, CVI (720P, 1080P), CVBS; Запись при детекции движения по 1 каналу на выбор, функция часов и фоторамки; виджет погоды; Разрешение экрана 1024х600; продолжительность беседы до 120 сек; microSD class10 (до 256 ГБ); LAN; Wi-Fi; удаленное управление с мобильных устройств через приложение CTV Home (iOS, Android); 100-240В AC/12В DC; 1,5А; 0...+50°C; 248х152х19мм; 0,58 кг; цвет черный. Декоративная рамка в комплекте. | 29390 | 29390
00-00125468 | CTV-M5109AI Image W (белый) | CTV | Монитор видеодомофона, 10" IPS LCD, сенсорный с AI-функциями: распознаванием лиц и детекцией человека; возможность подключения 2 вызывных панелей и 2 камер; поддержка форматов AHD, TVI, CVI (720P, 1080P), CVBS; Запись при детекции движения по 1 каналу на выбор, функция часов и фоторамки; виджет погоды; Разрешение экрана 1024х600; продолжительность беседы до 120 сек; microSD class10 (до 256 ГБ); LAN; Wi-Fi; удаленное управление с мобильных устройств через приложение CTV Home (iOS, Android); 100-240В AC/12В DC; 1,5А; 0...+50°C; 248х152х19мм; 0,58 кг; цвет белый. Декоративная рамка в комплекте. | 29390 | 29390
00-00125467 | CTV-M5121Q B (черный) | CTV | Монитор видеодомофона, 10" IPS LCD, сенсорный с AI детекцией человека и функцией видеорегистратора; Режим мультиэкрана; Возможность подключения 2 вызывных панелей и 2 камер; поддержка форматов AHD, TVI, CVI (720P, 1080P), CVBS; Одновременная съемка фото и запись видео с 4 каналов в реальном времени, функция часов и фоторамки; виджет погоды; Разрешение экрана 1280х800; продолжительность беседы до 120 сек; microSD class10 (до 512 ГБ); LAN; Wi-Fi; удаленное управление с мобильных устройств через приложение CTV Home (iOS, Android); 100-240В AC/12В DC; 1,5А; 0...+50°C; 242х155х25мм; 0,68 кг; цвет черный. | 30900 | 30900
00-00125466 | CTV-M5121Q W (белый) | CTV | Монитор видеодомофона, 10" IPS LCD, сенсорный с AI детекцией человека и функцией видеорегистратора; Режим мультиэкрана; Возможность подключения 2 вызывных панелей и 2 камер; поддержка форматов AHD, TVI, CVI (720P, 1080P), CVBS; Одновременная съемка фото и запись видео с 4 каналов в реальном времени, функция часов и фоторамки; виджет погоды; Разрешение экрана 1280х800; продолжительность беседы до 120 сек; microSD class10 (до 512 ГБ); LAN; Wi-Fi; удаленное управление с мобильных устройств через приложение CTV Home (iOS, Android); 100-240В AC/12В DC; 1,5А; 0...+50°C; 242х155х25мм; 0,68 кг; цвет белый. | 30900 | 30900
00-00125456 | CTV-M5700 B (черный) | CTV | Монитор видеодомофона с 7" IPS дисплеем, поддержкой формата AHD и записью в Full HD. Удаленное управление с моб. устройств через приложение CTV Home. Встроенный модуль Wi-Fi. Поддержка форматов AHD (720P, 1080P), TVI (720P, 1080P), CVI (720P, 1080P) и CVBS (960H). Детекция движения по выбранному источнику видеосигнала. Подключение: 2 вызывные панели, 1 видеокамера, 4 монитора. MicroSD class 10 и выше, до 256 ГБ(в комплект карта памяти НЕ ВХОДИТ). Дистанционное управление электрозамком. Выход HOOK для работы с подъездными домофонами. Встроенный источник питания: 100-240В AC, 20 Вт, 192.5х113.0х22.5 мм. Цвет: черный. | 15960 | 15960
00-00125425 | CTV-M5700 W (белый) | CTV | Монитор видеодомофона с 7" IPS дисплеем, поддержкой формата AHD и записью в Full HD. Удаленное управление с моб. устройств через приложение CTV Home. Встроенный модуль Wi-Fi. Поддержка форматов AHD (720P, 1080P), TVI (720P, 1080P), CVI (720P, 1080P) и CVBS (960H). Детекция движения по выбранному источнику видеосигнала. Подключение: 2 вызывные панели, 1 видеокамера, 4 монитора. MicroSD class 10 и выше, до 256 ГБ(в комплект карта памяти НЕ ВХОДИТ). Дистанционное управление электрозамком. Выход HOOK для работы с подъездными домофонами. Встроенный источник питания. 100-240В AC, 20 Вт, 192.5х113.0х22.5 мм. Цвет: белый. | 15960 | 15960
00-00125443 | CTV-M5702NG B (черный) | CTV | Монитор видеодомофона с 7" сенсорным дисплеем Touch Screen, поддержкой форматов AHD/TVI/CVI (720P, 1080P) и CVBS (960H); детектором движения по всем каналам но записью только по одному!!! Запись видео со звуком на карту памяти MicroSD class 10 до 128ГБ. Возможность подключения 2 вызывных панелей, 2 видеокамер. Встроенный модуль Wi-Fi со складной антенной, разъём LAN, поддержка P2P, удаленное управление с мобильных устройств через приложение CTV Home (просмотр видео в режиме реальн.времени, push-уведомления о детекции и тревоге, ответ на звонки, управление реле вызывн.панели), автоответчик, фоторамка. AC100-240В/DC12B (1,5А). Наличие информационного выхода HOOK для работы с подъездными домофонами (через модуль сопряжения). Цвет корпуса: чёрный. | Уточняйте у менеджера | Уточняйте у менеджера
00-00125473 | CTV-M5704AI B (черный) | CTV | Монитор видеодомофона, 7" IPS LCD, сенсорный с AI-функциями: распознаванием лиц и детекцией человека; возможность подключения 2 вызывных панелей и 2 камер; поддержка форматов AHD, TVI, CVI (720P, 1080P), CVBS; Запись при детекции движения по 1 каналу на выбор; Разрешение экрана 1024х600, функция часов и фоторамки; виджет погоды; 1920х1080; продолжительность беседы до 120 сек; microSD class10(до 256 ГБ); LAN; Wi-Fi; удаленное управление с мобильных устройств через приложение CTV Home (iOS, Android); 100-240В AC/12В DC; 1,5А; 0...+50°C; 182х125х20 мм; 0,45 кг; цвет черный. | 22290 | 22290
00-00125472 | CTV-M5704AI W (белый) | CTV | Монитор видеодомофона, 7" IPS LCD, сенсорный с AI-функциями: распознаванием лиц и детекцией человека; возможность подключения 2 вызывных панелей и 2 камер; поддержка форматов AHD, TVI, CVI (720P, 1080P), CVBS; Запись при детекции движения по 1 каналу на выбор; Разрешение экрана 1024х600, функция часов и фоторамки; виджет погоды; 1920х1080; продолжительность беседы до 120 сек; microSD class10(до 256 ГБ); LAN; Wi-Fi; удаленное управление с мобильных устройств через приложение CTV Home (iOS, Android); 100-240В AC/12В DC; 1,5А; 0...+50°C; 182х125х20 мм; 0,45 кг; цвет белый. | 22290 | 22290
00-00125433 | CTV-M5708 Image | CTV | Монитор видеодомофона, сенсорный, поддержка форматов AHD, TVI, CVI и CVBS с разрешением 1080p/720p/960H, встроенный модуль Wi-Fi, 1024 x 600, подключение до 2-х вызывных панелей, до 2-х видеокамер, до 4 мониторов в системе, microSD class 10 (256Гб) - запись фото и видео, детектор движения на 1 канале на выбор, поддержка P2P, моб устройств с ОС Android, iOS. ПО CTV HOME, видеоархив в "облаке", режим " Картина", 3 сменные декоративные рамки в комплекте, автоответчик, 100-240 В, 205×139×26.5 мм. | 21544.76 | 21544.76
00-00125450 | CTV-M5801 B (черный) | CTV | Монитор видеодомофона с 8" IPS LCD сенсорным дисплеем Touch Screen (1024x600); поддержка форматов AHD/TVI/CVI (720P, 1080P)/ CVBS (960H); запись вручную или по детектору движения по 1 каналу в Full HD. Поддержка карт памяти MicroSD class 10 до 256 ГБ. Возможность подключения 2 вызывных панелей и 2 видеокамер. Встроенный модуль Wi-Fi; разъём LAN (RJ-45); поддержка P2P; удаленное управление с мобильных устройств через приложение CTV Home; видеоархив в "облаке"; автоответчик; функция фоторамки и часов; цифровой зумм. AC 100-240В/DC 12B (1,5А). t-экспл. 0...+50°С. Габ.размеры: 190x120x20,5 мм. Корпус: металл; цвет: чёрный. | 23490 | 23490
00-00125436 | CTV-M5801 W (белый) | CTV | Монитор видеодомофона с 8" IPS LCD сенсорным дисплеем Touch Screen (1024x600); поддержка форматов AHD/TVI/CVI (720P, 1080P)/ CVBS (960H); запись вручную или по детектору движения по 1 каналу в Full HD. Поддержка карт памяти MicroSD class 10 до 256 ГБ. Возможность подключения 2 вызывных панелей и 2 видеокамер. Встроенный модуль Wi-Fi; разъём LAN (RJ-45); поддержка P2P; удаленное управление с мобильных устройств через приложение CTV Home; видеоархив в "облаке"; автоответчик; функция фоторамки и часов; цифровой зумм. AC 100-240В/DC 12B (1,5А). t-экспл. 0...+50°С. Габ.размеры: 190x120x20,5 мм. Корпус: металл; цвет: белый. | 23490 | 23490
00-00125404 | CTV-M5902NG B (черный) | CTV | Монитор видеодомофона с 9" ˝ IPS LCD сенсорным дисплеем (1024x600), поддержкой форматов AHD (720P, 1080P), TVI (720P, 1080P), CVI (720P, 1080P) и CVBS (960H), с детектором движения по всем каналам но записью по одному (первому), либо при нажатии кн.вызова/от тревожного входа/вручную. Поддержка карт памяти MicroSD до 128ГБ. Возможность подключения 2-х вызывных панелей, 2-х видеокамер. Ethernet; Wi-Fi, удаленное управление с мобильных устройств через приложение CTV Home, Push-уведомления о событии, видеоархив в "облаке", автоответчик, AC100-240В либо DC12B (1,5А). Наличие информационного выхода HOOK для корректной работы с подъездными домофонами (через модуль сопряжения). Габ.размеры: 183x127x20 мм. Цвет корпуса: черный. | 23490 | 23490
00-00125471 | CTV-M5904AI B (черный) | CTV | Монитор видеодомофона, 9" IPS LCD, сенсорный с AI-функциями: распознаванием лиц и детекцией человека; возможность подключения 2 вызывных панелей и 2 камер; поддержка форматов AHD, TVI, CVI (720P, 1080P), CVBS; Запись при детекции движения по 1 каналу на выбор; Разрешение экрана 1024х600, функция часов и фоторамки; виджет погоды; 1920х1080; продолжительность беседы до 120 сек; microSD class10 (до 256 ГБ); LAN; Wi-Fi; удаленное управление с мобильных устройств через приложение CTV Home (iOS, Android); 100-240В AC/12В DC; 1,5А; 0...+50°C; 224х164х24 мм; 0,8 кг; цвет черный. | 24800 | 24800
00-00125470 | CTV-M5904AI W (белый) | CTV | Монитор видеодомофона, 9" IPS LCD, сенсорный с AI-функциями: распознаванием лиц и детекцией человека; возможность подключения 2 вызывных панелей и 2 камер; поддержка форматов AHD, TVI, CVI (720P, 1080P), CVBS; Запись при детекции движения по 1 каналу на выбор; Разрешение экрана 1024х600, функция часов и фоторамки; виджет погоды; 1920х1080; продолжительность беседы до 120 сек; microSD class10 (до 256 ГБ); LAN; Wi-Fi; удаленное управление с мобильных устройств через приложение CTV Home (iOS, Android); 100-240В AC/12В DC; 1,5А; 0...+50°C; 224х164х24 мм; 0,8 кг; цвет белый. | 24800 | 24800
00-00135996 | DH-DB41AB | Dahua | Дверной звонок с Wi-Fi 4Мп; 1/3” CMOS; угол обзора 120°; сжатие: H.265, H.264; 2 потока до 4Мп@15к/с; видеоаналитика: детектор человека; ИК-подсветка до 10м; встроенные микрофон, динамик; MicroSD до 256Гбайт; питание: USB 5В(DC), 10-24В(AC/DC); корпус: пластик; Wi-Fi 2.4ГГц. | 8390 | 7551
00-00136255 | DHI-SCP3022A-B | Dahua | 2х проводная IP Смарт-панель, 7 дюймов OS Android 14, 1024x600 разрешение, ёмкостной сенсорный экран; тревожные входы / выходы 8/1; USB, RS485. LAN, Wi-Fi 2.4 ГГц; ZigBee, Bluetooth; Micro SD до 512Гб; Питание: DC 48В/PoE, выход питания: DC 12В; Габаритные размеры: 176.2 мм × 103.1 мм × 32.2 мм; Установка - на стену. | 37110.33 | 37110.33
00-00136253 | DHI-SCP3022B-IBZ | Dahua | 2х проводная IP Смарт-панель, 7 дюймов. OS Android 14, 1024x600 разрешение, ёмкостной сенсорный экран; тревожные входы / выходы 8/1; USB, RS485. LAN, Wi-Fi 2.4 ГГц; ZigBee, Bluetooth; Micro SD до 512Гб; Питание: DC 48В/PoE, выход питания: DC 12В; Габаритные размеры: 210.2 мм × 103.1 мм × 32.2 мм; Установка - на стену. Настраиваемые механические кнопки. | 42290 | 38061
00-00136256 | DHI-SCP3024A-B | Dahua | 4х проводная гибридная Смарт-панель, 7 дюймов OS Android 14, 1024x600 разрешение, ёмкостной сенсорный экран; тревожные входы / выходы 8/1; USB, RS485. LAN, Wi-Fi 2.4 ГГц; ZigBee, Bluetooth; Micro SD до 512Гб; Питание: DC 12В/PoE, выход питания: DC 12В; Габаритные размеры: 176.2 мм × 103.1 мм × 32.2 мм; Установка - на стену. | 34590 | 31131
00-00136254 | DHI-SCP3024B-CBZ | Dahua | 4х проводная гибридная Смарт-панель, 7 дюймов OS Android 14, 1024x600 разрешение, ёмкостной сенсорный экран; тревожные входы / выходы 8/1; USB, RS485. LAN, Wi-Fi 2.4 ГГц; ZigBee, Bluetooth; Micro SD до 512Гб; Питание: DC 12В/PoE, выход питания: DC 12В; Габаритные размеры: 210.2 мм × 103.1 мм × 32.2 мм; Установка - на стену. Настраиваемые механические кнопки. | 42297.03 | 42297.03
00-00136257 | DHI-SCP3044A-BZ | Dahua | 4х проводная гибридная Смарт-панель, 10 дюймов OS Android 14, 1280x800 разрешение, ёмкостной сенсорный экран; тревожные входы / выходы 8/1; USB, RS485. LAN, Wi-Fi 2.4 ГГц; ZigBee, Bluetooth; Micro SD до 512Гб; Питание: DC 12В/PoE, выход питания: DC 12В; Габаритные размеры: 246.5 мм × 156.1 мм × 33.0 мм; Установка - на стену. | 53790 | 48411
00-00107928 | DHI-VTH1010J | Dahua | Монитор видеодомофона 4.3 дюймовый, белый 480x272 разрешение, сенсорные кнопки; Питание: DC 12В; Габаритные размеры: 136 х 140 х 18.3; Накладной монтаж. | 4390 | 3951
00-00080386 | DHI-VTH1020J | Dahua | Монитор видеодомофона IP 7 дюймовый, белый 1024x600 разрешение, механические кнопки; Возможность просмотра IP видеокамер; Питание: DC 12В; Габаритные размеры: 133.9 х 182.7 х 17.7; Накладной монтаж. | 5890 | 5301
00-00107903 | DHI-VTH1020J-T | Dahua | Монитор видеодомофона 7 дюймовый, белый 1024x600 разрешение, сенсорные кнопки; Питание: DC 12В; Габаритные размеры: 133.9 х 182.7 х 17.7; Накладной монтаж. | 6690 | 6021
00-00132391 | DHI-VTH1020J-T-EA | Dahua | Монитор видеодомофона 7 дюймовый, адаптирован для работы с модулями сопряжения МСК (координатные системы), белый1024x600 разрешение, сенсорные кнопки; Питание: DC 12В; Габаритные размеры: 133.9 х 182.7 х 17.7; Накладной монтаж. | 6990 | 6291
00-00132392 | DHI-VTH2624GW-WP-EA | Dahua | Монитор видеодомофона 7 дюймовый с WiFi 2.4ГГц, адаптирован для работы с модулями сопряжения МСК (координатные системы), белый, 1024x600 разрешение, ёмкостной сенсорный экран; тревожные входы / выходы 6/1; SD карта памяти до 64Гб; Питание: DC 12В/PoE; Габаритные размеры: 135 мм × 190 мм × 26 мм; Установка на стену. | 12790 | 11511
00-00080387 | DHI-VTH5321GB-W | Dahua | Монитор видеодомофона IP 7-и дюймовый, черный/белый 1024x600 разрешение, ёмкостной сенсорный экран; тревожные входы / выходы 8/1; RS485; LAN; поддержка micro-SD до 256Гб; Возможность просмотра IP видеокамер; Питание: DC 12В/PoE(802.3af); Габаритные размеры: 190 мм × 135 мм × 26 мм; Установка - на стену. | 25590 | 23031
00-00059950 | DHI-VTH5341G-W | Dahua | Монитор видеодомофона IP 10-и дюймовый, черный 1024x600 разрешение, ёмкостной сенсорный экран; тревожные входы / выходы 8/1; LAN; поддержка micro-SD до 265Гб; Возможность просмотра IP видеокамер; WiFi 2.4ГГц; Питание: DC 12В/PoE(802.3af); Габаритные размеры: 260 мм × 170 мм × 15 мм; Установка - на стену. | 30190 | 27171
00-00044927 | DS-D100M | HiWatch | Видеодомофон, 7" цветной TFT монитор 800х480, 4-х проводная схема, подключение 2-х вызывных панелей, интерком, 12В DC, 5Вт макс., адаптер в комплекте. | 8390 | 7551
00-00057601 | DS-D100MF | HiWatch | Видеодомофон, 7" цветной TFT монитор 800х480, 4-х проводная схема, подключение 2-х вызывных панелей и 1 дополнительной камеры, интерком, память до 200 снимков, 12В DC, 5Вт макс., адаптер в комплекте. | 10090 | 9081
00-00119563 | VPS SG-504GX | PAL Electronics Systems | Видеодомофон c цветным сенсорным дисплеем. Передача данных: 4G/WiFi/Ethernet. Функции распознавания лиц и отпечатков пальцев. Вызов на мобильное приложение PAL-GATE. | Уточняйте у менеджера | Уточняйте у менеджера
00-00124929 | IP-IK-07L Cloud (белый) | SLINEX | Цветной, настенный, 7" TFT LCD сенсорный экран с разрешением 1024x600. Подключение до 8-х вызывных панелей и 4-х IP камер, поддержка Full HD (2 Мп). Запись фото или видео на microSD карту до 32 ГБ. Детекция движения с фильтрацией по типу объекта, поддержка MP3 мелодий вызова. Двойное подключение к сети: Ethernet и Wi-Fi с возможностью прямого подключения через меню. Поддержка ONVIF, обновления ПО через OTA. Интерком до 6 мониторов. 9 встроенных мелодий вызова, режимы «Не беспокоить», «Тихий» и «Ожидание». Потребляемая мощность – до 5 Вт. Питание: PoE или 12 В. Размер: 226×151×23 мм. Цветовые решения: белый. | Уточняйте у менеджера | Уточняйте у менеджера
00-00077174 | SL-07IPHD (серебро+белый) | SLINEX | Видеодомофон, 1080P цветной, настенный, 7" IPS TFT LCD дисплей 16:9, разрешение экрана 1024×600. Подключение 2-х вызывных панелей и 2-х видеокамер AHD и CVBS стандартов до 2 Мп. Функция памяти – есть, запись видео на microSD карту до 64 ГБ. Интерком до 4-х домофонов: SL-10M(HD), Sonik 10, SL-07M(HD), SQ-07MT(HD), SM-07M(N/HD), Sonik 7, SQ-04M; SL-07IP(HD) и SL-10IPT(HD), а также SM-07N/SL-07N/SL-10N/Sonik 7 Cloud могут быть только основными при соединении в интеркоме. Новый графический интерфейс. 16 полифонических мелодий. Получение входящего вызова от вызывных панелей на смартфон, подключение к сети Ethernet, встроенный Wi-Fi, удаленный просмотр вызывных панелей. Потребляемая мощность до 12 Вт, питание: ~100-240 В или +13,5 В. Размеры: 230×165×22 мм. Цветовые решения: серебро+черный, серебро+белый. Рекомендуется использовать с ML-15HD и ML-16HD. | Уточняйте у менеджера | Уточняйте у менеджера
00-00077173 | SL-07IPHD (серебро+черный) | SLINEX | Видеодомофон, 1080P цветной, настенный, 7" IPS TFT LCD дисплей 16:9, разрешение экрана 1024×600. Подключение 2-х вызывных панелей и 2-х видеокамер AHD и CVBS стандартов до 2 Мп. Функция памяти – есть, запись видео на microSD карту до 64 ГБ. Интерком до 4-х домофонов: SL-10M(HD), Sonik 10, SL-07M(HD), SQ-07MT(HD), SM-07M(N/HD), Sonik 7, SQ-04M; SL-07IP(HD) и SL-10IPT(HD), а также SM-07N/SL-07N/SL-10N/Sonik 7 Cloud могут быть только основными при соединении в интеркоме. Новый графический интерфейс. 16 полифонических мелодий. Получение входящего вызова от вызывных панелей на смартфон, подключение к сети Ethernet, встроенный Wi-Fi, удаленный просмотр вызывных панелей. Потребляемая мощность до 12 Вт, питание: ~100-240 В или +13,5 В. Размеры: 230×165×22 мм. Цветовые решения: серебро+черный, серебро+белый. Рекомендуется использовать с ML-15HD и ML-16HD. | Уточняйте у менеджера | Уточняйте у менеджера
00-00085136 | SL-07MHD (серебро+белый) | SLINEX | Видеодомофон, цветной, настенный, 7" IPS TFT LCD дисплей 16:9, разрешение экрана 1024х600. Подключение 2-х панелей и 2-х камер любого из стандартов: AHD/CVBS/TVI/CVI. Запись фото или видео на microSD карту до 64 ГБ. Программная или аппаратная детекция движения. Интерком до 4-х домофонов: SL-10M(HD), Sonik 10, SL-07M(HD), SQ-07MT(HD), SM-07M(N/HD), Sonik 7, SQ-04M; SL-07IP(HD) и SL-10IPT(HD), а также SM-07N/SL-07N/SL-10N/Sonik 7 Cloud могут быть только основными при соединении в интеркоме. MP3 мелодии вызова, три временных режима уровня громкости, режим "не беспокоить", отображение часов в режиме ожидания, фоторамка. Потребляемая мощность – до 10 Вт, питание: ~100-240 В или +13,5 В. Размер: 197х127х19 мм. Цветовые решения: серебро+черный, серебро+белый. Рекомендуется использовать с ML-20HD. | Уточняйте у менеджера | Уточняйте у менеджера
00-00085137 | SL-07MHD (серебро+черный) | SLINEX | Видеодомофон, цветной, настенный, 7" IPS TFT LCD дисплей 16:9, разрешение экрана 1024х600. Подключение 2-х панелей и 2-х камер любого из стандартов: AHD/CVBS/TVI/CVI. Запись фото или видео на microSD карту до 64 ГБ. Программная или аппаратная детекция движения. Интерком до 4-х домофонов: SL-10M(HD), Sonik 10, SL-07M(HD), SQ-07MT(HD), SM-07M(N/HD), Sonik 7, SQ-04M; SL-07IP(HD) и SL-10IPT(HD), а также SM-07N/SL-07N/SL-10N/Sonik 7 Cloud могут быть только основными при соединении в интеркоме. MP3 мелодии вызова, три временных режима уровня громкости, режим "не беспокоить", отображение часов в режиме ожидания, фоторамка. Потребляемая мощность – до 10 Вт, питание: ~100-240 В или +13,5 В. Размер: 197х127х19 мм. Цветовые решения: серебро+черный, серебро+белый. Рекомендуется использовать с ML-20HD. | Уточняйте у менеджера | Уточняйте у менеджера
00-00116621 | SL-07N Cloud (серебро+белый) | SLINEX | Видеодомофон, 1080P цветной, настенный, 7" IPS TFT LCD дисплей 16:9, разрешение экрана 1024×600. Подключение 2-х панелей и 2-х камер любого из стандартов: AHD/TVI/CVI/CVBS до 2 Мп. Запись фото или видео на microSD карту до 256 ГБ. Интерком до 4-х домофонов: SL-10M(HD), Sonik 10, SL-07M(HD), SQ-07MT(HD), SM-07M(N/HD), Sonik 7, SQ-04M; SL-07IP(HD) и SL-10IPT(HD), а также SM-07N/SL-07N/SL-10N/Sonik 7 Cloud могут быть только основными при соединении в интеркоме. Новый графический интерфейс. MP3 мелодии вызова. Получение входящего вызова от вызывных панелей на смартфон, подключение к сети Ethernet, встроенный Wi-Fi, удаленный просмотр вызывных панелей и камер. Потребляемая мощность до 8 Вт, питание: ~100-240 В или +13,5 В. Размеры: 230×165×22 мм. Цветовые решения: серебро+черный, серебро+белый. Рекомендуется использовать с ML-17HD. | Уточняйте у менеджера | Уточняйте у менеджера
00-00116620 | SL-07N Cloud (серебро+черный) | SLINEX | Видеодомофон, 1080P цветной, настенный, 7" IPS TFT LCD дисплей 16:9, разрешение экрана 1024×600. Подключение 2-х панелей и 2-х камер любого из стандартов: AHD/TVI/CVI/CVBS до 2 Мп. Запись фото или видео на microSD карту до 256 ГБ. Интерком до 4-х домофонов: SL-10M(HD), Sonik 10, SL-07M(HD), SQ-07MT(HD), SM-07M(N/HD), Sonik 7, SQ-04M; SL-07IP(HD) и SL-10IPT(HD), а также SM-07N/SL-07N/SL-10N/Sonik 7 Cloud могут быть только основными при соединении в интеркоме. Новый графический интерфейс. MP3 мелодии вызова. Получение входящего вызова от вызывных панелей на смартфон, подключение к сети Ethernet, встроенный Wi-Fi, удаленный просмотр вызывных панелей и камер. Потребляемая мощность до 8 Вт, питание: ~100-240 В или +13,5 В. Размеры: 230×165×22 мм. Цветовые решения: серебро+черный, серебро+белый. Рекомендуется использовать с ML-17HD. | Уточняйте у менеджера | Уточняйте у менеджера
00-00085139 | SL-10IPTHD (серебро+белый) | SLINEX | Видеодомофон, 1080P цветной, настенный, 10” сенсорный IPS TFT экран 16:9, разрешение экрана 1024×600. Подключение 2-х панелей и 2-х камер любого из стандартов: AHD/TVI/CVI/CVBS до 2 Мп либо 2-х камер IP до 2Мп. Запись фото или видео на SD-карту до 256 ГБ. Интерком до 4-х домофонов: SL-10M(HD), Sonik 10, SL-07M(HD), SQ-07MT(HD), SM-07M(N/HD), Sonik 7, SQ-04M; SL-07IP(HD) и SL-10IPT(HD), а также SM-07N/SL-07N/SL-10N/Sonik 7 Cloud могут быть только основными при соединении в интеркоме. Получение входящего вызова от вызывных панелей на смартфон, подключение к сети Ethernet, квадратор, функция DVR (запись по всем четырем каналом по детекции движения или по расписанию), встроенный Wi-Fi. Удаленный просмотр дополнительных камер и вызывных панелей. 16 полифонических мелодий. Режим «Не беспокоить», заставка с часами. Потребляемая мощность – до 12 Вт. Питание: ~100-240 В или +13,5 В. Размеры: 305×190×24 мм. Цветовые решения: серебро+черный, серебро+белый. Рекомендуется использовать с ML-20HD. | Уточняйте у менеджера | Уточняйте у менеджера
00-00085138 | SL-10IPTHD (серебро+черный) | SLINEX | Видеодомофон, 1080P цветной, настенный, 10” сенсорный IPS TFT экран 16:9, разрешение экрана 1024×600. Подключение 2-х панелей и 2-х камер любого из стандартов: AHD/TVI/CVI/CVBS до 2 Мп либо 2-х камер IP до 2Мп. Запись фото или видео на SD-карту до 256 ГБ. Интерком до 4-х домофонов: SL-10M(HD), Sonik 10, SL-07M(HD), SQ-07MT(HD), SM-07M(N/HD), Sonik 7, SQ-04M; SL-07IP(HD) и SL-10IPT(HD), а также SM-07N/SL-07N/SL-10N/Sonik 7 Cloud могут быть только основными при соединении в интеркоме. Получение входящего вызова от вызывных панелей на смартфон, подключение к сети Ethernet, квадратор, функция DVR (запись по всем четырем каналом по детекции движения или по расписанию), встроенный Wi-Fi. Удаленный просмотр дополнительных камер и вызывных панелей. 16 полифонических мелодий. Режим «Не беспокоить», заставка с часами. Потребляемая мощность – до 12 Вт. Питание: ~100-240 В или +13,5 В. Размеры: 305×190×24 мм. Цветовые решения: серебро+черный, серебро+белый. Рекомендуется использовать с ML-20HD. | Уточняйте у менеджера | Уточняйте у менеджера
00-00085140 | SL-10MHD (серебро+белый) | SLINEX | Видеодомофон цветной, настенный, 10" IPS TFT LCD дисплей 16:9, разрешение экрана 1024х600. Подключение 2-х панелей и 2-х камер любого из стандартов: AHD/CVBS/TVI/CVI. Запись фото или видео на microSD карту до 64 ГБ. Программная или аппаратная детекция движения. Интерком до 4-х домофонов: SL-10M(HD), Sonik 10, SL-07M(HD), SQ-07MT(HD), SM-07M(N/HD), Sonik 7 (Sonik 7 Cloud), SQ-04M, SL-07IP(HD) и SL-10IPT(HD) могут быть только основными при соединении в интеркоме). MP3 мелодии вызова, три временных режима уровня громкости, режим "не беспокоить", отображение часов в режиме ожидания, фоторамка. Потребляемая мощность – до 10 Вт, питание: ~100-240 В или +13,5 В. Размер: 197х127х19 мм. Цветовые решения: серебро+черный, серебро+белый. Рекомендуется использовать с ML-20HD. | Уточняйте у менеджера | Уточняйте у менеджера
00-00085141 | SL-10MHD (серебро+черный) | SLINEX | Видеодомофон цветной, настенный, 10" IPS TFT LCD дисплей 16:9, разрешение экрана 1024х600. Подключение 2-х панелей и 2-х камер любого из стандартов: AHD/CVBS/TVI/CVI. Запись фото или видео на microSD карту до 64 ГБ. Программная или аппаратная детекция движения. Интерком до 4-х домофонов: SL-10M(HD), Sonik 10, SL-07M(HD), SQ-07MT(HD), SM-07M(N/HD), Sonik 7 (Sonik 7 Cloud), SQ-04M, SL-07IP(HD) и SL-10IPT(HD) могут быть только основными при соединении в интеркоме). MP3 мелодии вызова, три временных режима уровня громкости, режим "не беспокоить", отображение часов в режиме ожидания, фоторамка. Потребляемая мощность – до 10 Вт, питание: ~100-240 В или +13,5 В. Размер: 197х127х19 мм. Цветовые решения: серебро+черный, серебро+белый. Рекомендуется использовать с ML-20HD. | Уточняйте у менеджера | Уточняйте у менеджера
00-00116619 | SL-10N Cloud (серебро+белый) | SLINEX | Видеодомофон, 1080P цветной, настенный, 10” сенсорный IPS TFT экран 16:9, разрешение экрана 1024×600. Подключение 2-х панелей и 2-х камер любого из стандартов: AHD/TVI/CVI/CVBS до 2 Мп, либо 2-х камер IP до 2Мп. Запись фото или видео на SD-карту до 256 ГБ. MP3 мелодии вызова. Интерком до 4-х домофонов: SL-10M(HD), Sonik 10, SL-07M(HD), SQ-07MT(HD), SM-07M(N/HD), Sonik 7, SQ-04M; SL-07IP(HD) и SL-10IPT(HD), а также SM-07N/SL-07N/SL-10N/Sonik 7 Cloud могут быть только основными при соединении в интеркоме. Получение входящего вызова от вызывных панелей на смартфон, подключение к сети Ethernet, квадратор, функция DVR (запись по всем четырем каналом по детекции движения или по расписанию), встроенный Wi-Fi. Удаленный просмотр дополнительных камер и вызывных панелей. 16 полифонических мелодий. Режим «Не беспокоить», заставка с часами. Потребляемая мощность – до 12 Вт. Питание: ~100-240 В или +13,5 В. Размеры: 305×190×24 мм. Цветовые решения: серебро+черный, серебро+белый. Рекомендуется испол | Уточняйте у менеджера | Уточняйте у менеджера
00-00116618 | SL-10N Cloud (серебро+черный) | SLINEX | Видеодомофон, 1080P цветной, настенный, 10” сенсорный IPS TFT экран 16:9, разрешение экрана 1024×600. Подключение 2-х панелей и 2-х камер любого из стандартов: AHD/TVI/CVI/CVBS до 2 Мп, либо 2-х камер IP до 2Мп. Запись фото или видео на SD-карту до 256 ГБ. MP3 мелодии вызова. Интерком до 4-х домофонов: SL-10M(HD), Sonik 10, SL-07M(HD), SQ-07MT(HD), SM-07M(N/HD), Sonik 7, SQ-04M; SL-07IP(HD) и SL-10IPT(HD), а также SM-07N/SL-07N/SL-10N/Sonik 7 Cloud могут быть только основными при соединении в интеркоме. Получение входящего вызова от вызывных панелей на смартфон, подключение к сети Ethernet, квадратор, функция DVR (запись по всем четырем каналом по детекции движения или по расписанию), встроенный Wi-Fi. Удаленный просмотр дополнительных камер и вызывных панелей. 16 полифонических мелодий. Режим «Не беспокоить», заставка с часами. Потребляемая мощность – до 12 Вт. Питание: ~100-240 В или +13,5 В. Размеры: 305×190×24 мм. Цветовые решения: серебро+черный, серебро+белый. Рекомендуется испол | Уточняйте у менеджера | Уточняйте у менеджера
00-00116627 | SM-07MHD (белый) | SLINEX | Видеодомофон цветной, настенный, 7" цветной TFT LCD дисплей 16:9, разрешение экрана 1024×600. Подключение 2-х панелей и 2-х камер любого из стандартов: AHD/CVBS/TVI/CVI. Встроенная память на 100 кадров. Поддержка microSD карт до 64 ГБ. Программная детекция движения. Интерком до 4-х домофонов: SL-10M(HD), Sonik 10, SL-07M(HD), SQ-07MT(HD), SM-07M(N/HD), Sonik 7, SQ-04M; SL-07IP(HD) и SL-10IPT(HD), а также SM-07N/SL-07N/SL-10N/Sonik 7 Cloud могут быть только основными при соединении в интеркоме. Три временных режима уровня громкости, режим «Не беспокоить». Потребляемая мощность – до 7 Вт, питание: ~100-240 В или +13,5 В. Размеры: 193×123×18 мм. Цветовые решения: серебро, графит, белый. Рекомендуется использовать с ML-15HD и ML-16HD. | Уточняйте у менеджера | Уточняйте у менеджера
00-00116626 | SM-07MHD (графит) | SLINEX | Видеодомофон цветной, настенный, 7" цветной TFT LCD дисплей 16:9, разрешение экрана 1024×600. Подключение 2-х панелей и 2-х камер любого из стандартов: AHD/CVBS/TVI/CVI. Встроенная память на 100 кадров. Поддержка microSD карт до 64 ГБ. Программная детекция движения. Интерком до 4-х домофонов: SL-10M(HD), Sonik 10, SL-07M(HD), SQ-07MT(HD), SM-07M(N/HD), Sonik 7, SQ-04M; SL-07IP(HD) и SL-10IPT(HD), а также SM-07N/SL-07N/SL-10N/Sonik 7 Cloud могут быть только основными при соединении в интеркоме. Три временных режима уровня громкости, режим «Не беспокоить». Потребляемая мощность – до 7 Вт, питание: ~100-240 В или +13,5 В. Размеры: 193×123×18 мм. Цветовые решения: серебро, графит, белый. Рекомендуется использовать с ML-15HD и ML-16HD. | Уточняйте у менеджера | Уточняйте у менеджера
00-00116625 | SM-07MHD (серебро) | SLINEX | Видеодомофон цветной, настенный, 7" цветной TFT LCD дисплей 16:9, разрешение экрана 1024×600. Подключение 2-х панелей и 2-х камер любого из стандартов: AHD/CVBS/TVI/CVI. Встроенная память на 100 кадров. Поддержка microSD карт до 64 ГБ. Программная детекция движения. Интерком до 4-х домофонов: SL-10M(HD), Sonik 10, SL-07M(HD), SQ-07MT(HD), SM-07M(N/HD), Sonik 7, SQ-04M; SL-07IP(HD) и SL-10IPT(HD), а также SM-07N/SL-07N/SL-10N/Sonik 7 Cloud могут быть только основными при соединении в интеркоме. Три временных режима уровня громкости, режим «Не беспокоить». Потребляемая мощность – до 7 Вт, питание: ~100-240 В или +13,5 В. Размеры: 193×123×18 мм. Цветовые решения: серебро, графит, белый. Рекомендуется использовать с ML-15HD и ML-16HD. | Уточняйте у менеджера | Уточняйте у менеджера
00-00116624 | SM-07N Cloud (белый) | SLINEX | Видеодомофон, 1080P цветной, настенный, 7" цветной TFT LCD дисплей 16:9, разрешение экрана 1024×600. Подключение 2-х панелей и 2-х камер любого из стандартов: AHD/TVI/CVI/CVBS до 2 Мп. Запись фото или видео на microSD карту до 256 ГБ. Интерком до 4-х домофонов: SL-10M(HD), Sonik 10, SL-07M(HD), SQ-07MT(HD), SM-07M(N/HD), Sonik 7, SQ-04M; SL-07IP(HD) и SL-10IPT(HD), а также SM-07N/SL-07N/SL-10N/Sonik 7 Cloud могут быть только основными при соединении в интеркоме. Новый графический интерфейс. MP3 мелодии вызова. Получение входящего вызова от вызывных панелей на смартфон, подключение к сети Ethernet, встроенный Wi-Fi, удаленный просмотр вызывных панелей и камер. Потребляемая мощность – до 8 Вт, питание: ~100-240 В или +13,5 В. Размеры: 193×123×18 мм. Цветовые решения: серебро, графит, белый. Рекомендуется использовать с ML-17HD. | Уточняйте у менеджера | Уточняйте у менеджера
00-00116623 | SM-07N Cloud (графит) | SLINEX | Видеодомофон, 1080P цветной, настенный, 7" цветной TFT LCD дисплей 16:9, разрешение экрана 1024×600. Подключение 2-х панелей и 2-х камер любого из стандартов: AHD/TVI/CVI/CVBS до 2 Мп. Запись фото или видео на microSD карту до 256 ГБ. Интерком до 4-х домофонов: SL-10M(HD), Sonik 10, SL-07M(HD), SQ-07MT(HD), SM-07M(N/HD), Sonik 7, SQ-04M; SL-07IP(HD) и SL-10IPT(HD), а также SM-07N/SL-07N/SL-10N/Sonik 7 Cloud могут быть только основными при соединении в интеркоме. Новый графический интерфейс. MP3 мелодии вызова. Получение входящего вызова от вызывных панелей на смартфон, подключение к сети Ethernet, встроенный Wi-Fi, удаленный просмотр вызывных панелей и камер. Потребляемая мощность – до 8 Вт, питание: ~100-240 В или +13,5 В. Размеры: 193×123×18 мм. Цветовые решения: серебро, графит, белый. Рекомендуется использовать с ML-17HD. | Уточняйте у менеджера | Уточняйте у менеджера
00-00116622 | SM-07N Cloud (серебро) | SLINEX | Видеодомофон, 1080P цветной, настенный, 7" цветной TFT LCD дисплей 16:9, разрешение экрана 1024×600. Подключение 2-х панелей и 2-х камер любого из стандартов: AHD/TVI/CVI/CVBS до 2 Мп. Запись фото или видео на microSD карту до 256 ГБ. Интерком до 4-х домофонов: SL-10M(HD), Sonik 10, SL-07M(HD), SQ-07MT(HD), SM-07M(N/HD), Sonik 7, SQ-04M; SL-07IP(HD) и SL-10IPT(HD), а также SM-07N/SL-07N/SL-10N/Sonik 7 Cloud могут быть только основными при соединении в интеркоме. Новый графический интерфейс. MP3 мелодии вызова. Получение входящего вызова от вызывных панелей на смартфон, подключение к сети Ethernet, встроенный Wi-Fi, удаленный просмотр вызывных панелей и камер. Потребляемая мощность – до 8 Вт, питание: ~100-240 В или +13,5 В. Размеры: 193×123×18 мм. Цветовые решения: серебро, графит, белый. Рекомендуется использовать с ML-17HD. | Уточняйте у менеджера | Уточняйте у менеджера
00-00077179 | Sonik 10 (белый+серебро) | SLINEX | Видеодомофон, цветной, настенный, 10" сенсорный IPS TFT LCD дисплей 16:9, разрешение экрана 1024х600. Подключение 2-х панелей и 2-х камер любого из стандартов: AHD/TVI/CVI/CVBS. Запись фото или видео на microSD карту до 64 ГБ. Функция «Картинка в картинке», дополнительное реле на видеодомофоне. Программная или аппаратная детекция движения. Интерком до 4-х домофонов: SL-10M(HD), Sonik 10, SL-07M(HD), SQ-07MT(HD), SM-07M(N/HD), Sonik 7, SQ-04M; SL-07IP(HD) и SL-10IPT(HD), а также SM-07N/SL-07N/SL-10N/Sonik 7 Cloud могут быть только основными при соединении в интеркоме. 2 мощных динамика с лицевой стороны. MP3 мелодии вызова, три временных режима уровня громкости, режим «Не беспокоить», отображение часов в режиме ожидания, фоторамка. Дополнительная сменная лицевая панели в комплекте. Потребляемая мощность – до 10 Вт, питание: ~100-240 В или +13,5 В. Размер: 248х177х21 мм. Цветовые решения: белый+серебро + сменная панель «Золотой песок» / черный+розовое золото + сменная панель «Марсала». Р | Уточняйте у менеджера | Уточняйте у менеджера
00-00077178 | Sonik 10 (черный+розовое золото) | SLINEX | Видеодомофон, цветной, настенный, 10" сенсорный IPS TFT LCD дисплей 16:9, разрешение экрана 1024х600. Подключение 2-х панелей и 2-х камер любого из стандартов: AHD/TVI/CVI/CVBS. Запись фото или видео на microSD карту до 64 ГБ. Функция «Картинка в картинке», дополнительное реле на видеодомофоне. Программная или аппаратная детекция движения. Интерком до 4-х домофонов: SL-10M(HD), Sonik 10, SL-07M(HD), SQ-07MT(HD), SM-07M(N/HD), Sonik 7, SQ-04M; SL-07IP(HD) и SL-10IPT(HD), а также SM-07N/SL-07N/SL-10N/Sonik 7 Cloud могут быть только основными при соединении в интеркоме. 2 мощных динамика с лицевой стороны. MP3 мелодии вызова, три временных режима уровня громкости, режим «Не беспокоить», отображение часов в режиме ожидания, фоторамка. Дополнительная сменная лицевая панели в комплекте. Потребляемая мощность – до 10 Вт, питание: ~100-240 В или +13,5 В. Размер: 248х177х21 мм. Цветовые решения: белый+серебро + сменная панель «Золотой песок» / черный+розовое золото + сменная панель «Марсала». Р | Уточняйте у менеджера | Уточняйте у менеджера
00-00068290 | Sonik 7 (белый+серебро) | SLINEX | Видеодомофон, цветной, настенный, 7" сенсорный IPS TFT LCD дисплей 16:9, разрешение экрана 1024х600. Подключение 2-х панелей и 2-х камер любого из стандартов: AHD/CVBS/TVI/CVI. Запись фото или видео на microSD карту до 64 ГБ. Программная или аппаратная детекция движения. Интерком до 4-х домофонов:SL-10M(HD), Sonik 10, SL-07M(HD), SQ-07MT(HD), SM-07M(N/HD), Sonik 7, SQ-04M; SL-07IP(HD) и SL-10IPT(HD), а также SM-07N/SL-07N/SL-10N/Sonik 7 Cloud могут быть только основными при соединении в интеркоме. 2 мощных динамика с лицевой стороны. MP3 мелодии вызова, три временных режима уровня громкости, режим «Не беспокоить», отображение часов в режиме ожидания, фоторамка. Дополнительная сменная лицевая панели в комплекте. Потребляемая мощность – до 10 Вт, питание: ~100-240 В или +13,5 В. Размер: 176х133х20 мм.Цветовые решения: белый+серебро + сменная панель «Золотой песок» / черный+розовое золото + сменная панель «Марсала». Рекомендуется использовать с ML-20HD. | Уточняйте у менеджера | Уточняйте у менеджера
00-00068289 | Sonik 7 (черный+розовое золото) | SLINEX | Видеодомофон, цветной, настенный, 7" сенсорный IPS TFT LCD дисплей 16:9, разрешение экрана 1024х600. Подключение 2-х панелей и 2-х камер любого из стандартов: AHD/CVBS/TVI/CVI. Запись фото или видео на microSD карту до 64 ГБ. Программная или аппаратная детекция движения. Интерком до 4-х домофонов:SL-10M(HD), Sonik 10, SL-07M(HD), SQ-07MT(HD), SM-07M(N/HD), Sonik 7, SQ-04M; SL-07IP(HD) и SL-10IPT(HD), а также SM-07N/SL-07N/SL-10N/Sonik 7 Cloud могут быть только основными при соединении в интеркоме. 2 мощных динамика с лицевой стороны. MP3 мелодии вызова, три временных режима уровня громкости, режим «Не беспокоить», отображение часов в режиме ожидания, фоторамка. Дополнительная сменная лицевая панели в комплекте. Потребляемая мощность – до 10 Вт, питание: ~100-240 В или +13,5 В. Размер: 176х133х20 мм.Цветовые решения: белый+серебро + сменная панель «Золотой песок» / черный+розовое золото + сменная панель «Марсала». Рекомендуется использовать с ML-20HD. | Уточняйте у менеджера | Уточняйте у менеджера
00-00085145 | Sonik 7 Cloud (белый+белый) | SLINEX | Видеодомофон, цветной, настенный, 7" сенсорный IPS TFT LCD дисплей 16:9, разрешение экрана 1024х600. Подключение 2-х панелей и 2-х камер любого из стандартов: AHD/CVBS/TVI/CVI. Запись фото или видео на microSD карту до 256 ГБ. Программная или аппаратная детекция движения. Интерком до 4-х домофонов: SL-10M(HD), Sonik 10, SL-07M(HD), SQ-07MT(HD), SM-07M(N/HD), Sonik 7, SQ-04M; SL-07IP(HD) и SL-10IPT(HD), а также SM-07N/SL-07N/SL-10N/Sonik 7 Cloud могут быть только основными при соединении в интеркоме. 2 мощных динамика с лицевой стороны. MP3 мелодии вызова, три временных режима уровня громкости, режим «Не беспокоить», отображение часов в режиме ожидания, фоторамка. Получение входящего вызова от вызывных панелей на смартфон, подключение к сети Ethernet, встроенный Wi-Fi, удаленный просмотр вызывных панелей. Дополнительная сменная лицевая панели в комплекте. Потребляемая мощность – до 10 Вт, питание: ~100-240 В или +13,5 В. Размер: 176х133х20 мм. Цветовые решения: белый+белый + сменная пан | Уточняйте у менеджера | Уточняйте у менеджера
00-00085144 | Sonik 7 Cloud (черный+черный) | SLINEX | Видеодомофон, цветной, настенный, 7" сенсорный IPS TFT LCD дисплей 16:9, разрешение экрана 1024х600. Подключение 2-х панелей и 2-х камер любого из стандартов: AHD/CVBS/TVI/CVI. Запись фото или видео на microSD карту до 256 ГБ. Программная или аппаратная детекция движения. Интерком до 4-х домофонов: SL-10M(HD), Sonik 10, SL-07M(HD), SQ-07MT(HD), SM-07M(N/HD), Sonik 7, SQ-04M; SL-07IP(HD) и SL-10IPT(HD), а также SM-07N/SL-07N/SL-10N/Sonik 7 Cloud могут быть только основными при соединении в интеркоме. 2 мощных динамика с лицевой стороны. MP3 мелодии вызова, три временных режима уровня громкости, режим «Не беспокоить», отображение часов в режиме ожидания, фоторамка. Получение входящего вызова от вызывных панелей на смартфон, подключение к сети Ethernet, встроенный Wi-Fi, удаленный просмотр вызывных панелей. Дополнительная сменная лицевая панели в комплекте. Потребляемая мощность – до 10 Вт, питание: ~100-240 В или +13,5 В. Размер: 176х133х20 мм. Цветовые решения: белый+белый + сменная пан | Уточняйте у менеджера | Уточняйте у менеджера
00-00068291 | SQ-04 (белый) | SLINEX | Видеодомофон цветной, настенный, 4.3" TFT LCD дисплей 16:9, разрешение экрана 480×272. Подключение 2-х вызывных панелей. Функция памяти – нет. Функция интеркома – не поддерживается. 1 полифоническая мелодия вызова. Сенсорные кнопки. Потребляемая мощность – до 6 Вт, питание: ~100-240 В или +13,5 В. Кнопка выключения питания.Размер: 119×175×21 мм. Цветовые решения: белый, черный. Рекомендуется использовать с ML-15HD и ML-16HD. | Уточняйте у менеджера | Уточняйте у менеджера
00-00040194 | SQ-04 (черный) | SLINEX | Видеодомофон цветной, настенный, 4.3" TFT LCD дисплей 16:9, разрешение экрана 480×272. Подключение 2-х вызывных панелей. Функция памяти – нет. Функция интеркома – не поддерживается. 1 полифоническая мелодия вызова. Сенсорные кнопки. Потребляемая мощность – до 6 Вт, питание: ~100-240 В или +13,5 В. Кнопка выключения питания.Размер: 119×175×21 мм. Цветовые решения: белый, черный. Рекомендуется использовать с ML-15HD и ML-16HD. | Уточняйте у менеджера | Уточняйте у менеджера
00-00048156 | SQ-04M (белый) | SLINEX | Видеодомофон цветной, настенный, 4.3" TFT LCD дисплей 16:9, разрешение экрана 480х272. Подключение 2-х вызывных панелей и 2-х видеокамер. Запись фото или видео на microSD карту до 32 ГБ. Программная детекция движения. Интерком до 4-х домофонов: SL-10M(HD), Sonik 10, SL-07M(HD), SQ-07MT(HD), SM-07M(N/HD), Sonik 7, SQ-04M; SL-07IP(HD) и SL-10IPT(HD), а также SM-07N/SL-07N/SL-10N/Sonik 7 Cloud могут быть только основными при соединении в интеркоме. 12 полифонических мелодий, три временных режима уровня громкости, режим «не беспокоить». Потребляемая мощность – до 6 Вт, питание: ~100-240 В или +13,5 В. Кнопка выключения питания. Размер: 119×175×21 мм. Цветовые решения: белый/черный. Рекомендуется использовать с ML-15HD и ML-16HD. | Уточняйте у менеджера | Уточняйте у менеджера
00-00068292 | SQ-04M (черный) | SLINEX | Видеодомофон цветной, настенный, 4.3" TFT LCD дисплей 16:9, разрешение экрана 480х272. Подключение 2-х вызывных панелей и 2-х видеокамер. Запись фото или видео на microSD карту до 32 ГБ. Программная детекция движения. Интерком до 4-х домофонов: SL-10M(HD), Sonik 10, SL-07M(HD), SQ-07MT(HD), SM-07M(N/HD), Sonik 7, SQ-04M; SL-07IP(HD) и SL-10IPT(HD), а также SM-07N/SL-07N/SL-10N/Sonik 7 Cloud могут быть только основными при соединении в интеркоме. 12 полифонических мелодий, три временных режима уровня громкости, режим «не беспокоить». Потребляемая мощность – до 6 Вт, питание: ~100-240 В или +13,5 В. Кнопка выключения питания. Размер: 119×175×21 мм. Цветовые решения: белый/черный. Рекомендуется использовать с ML-15HD и ML-16HD. | Уточняйте у менеджера | Уточняйте у менеджера
00-00124925 | SQ-04N Cloud (белый) | SLINEX | Цветной, настенный, 4.3" IPS дисплей 16:9, разрешение экрана 480х272. Подключение 2-х вызывных панелей и 2-х видеокамер любого из стандартов: AHD/TVI/CVI/CVBS до 2 Мп. Запись фото или видео на microSD карту до 64 ГБ. Программная детекция движения. Интерком до 4-х домофонов: SL-10M(HD), Sonik 10, SL-07M(HD), SQ-07MT(HD), SM-07M(N/HD), Sonik 7, SQ-04M; SL-07IP(HD) и SL-10IPT(HD), а также SQ-04N/SM-07N/SL-07N/SL-10N/Sonik 7 Cloud могут быть только основными при соединении в интеркоме. MP3 мелодии вызова, три временных режима уровня громкости, режим «Не беспокоить». Получение входящего вызова от вызывных панелей на смартфон, подключение к сети Ethernet, встроенный Wi-Fi, удаленный просмотр вызывных панелей. Потребляемая мощность – до 6 Вт, питание: ~100-240 В. Кнопка выключения питания. Размер: 119×175×21 мм. Цветовые решения: белый/черный. Рекомендуется использовать с ML-20HD и ML-17HD. | Уточняйте у менеджера | Уточняйте у менеджера
00-00124926 | SQ-04N Cloud (черный) | SLINEX | Цветной, настенный, 4.3" IPS дисплей 16:9, разрешение экрана 480х272. Подключение 2-х вызывных панелей и 2-х видеокамер любого из стандартов: AHD/TVI/CVI/CVBS до 2 Мп. Запись фото или видео на microSD карту до 64 ГБ. Программная детекция движения. Интерком до 4-х домофонов: SL-10M(HD), Sonik 10, SL-07M(HD), SQ-07MT(HD), SM-07M(N/HD), Sonik 7, SQ-04M; SL-07IP(HD) и SL-10IPT(HD), а также SQ-04N/SM-07N/SL-07N/SL-10N/Sonik 7 Cloud могут быть только основными при соединении в интеркоме. MP3 мелодии вызова, три временных режима уровня громкости, режим «Не беспокоить». Получение входящего вызова от вызывных панелей на смартфон, подключение к сети Ethernet, встроенный Wi-Fi, удаленный просмотр вызывных панелей. Потребляемая мощность – до 6 Вт, питание: ~100-240 В. Кнопка выключения питания. Размер: 119×175×21 мм. Цветовые решения: белый/черный. Рекомендуется использовать с ML-20HD и ML-17HD. | Уточняйте у менеджера | Уточняйте у менеджера
00-00068295 | SQ-07MTHD (белый) | SLINEX | Видеодомофон цветной, настенный, 7" сенсорный TFT LCD дисплей 16:9, разрешение экрана 1024х600. Подключение 2-х панелей и 2-х камер любого из стандартов: AHD/CVBS/TVI/CVI. Запись фото или видео на microSD карту до 64 ГБ. Программная или аппаратная детекция движения. Интерком до 4-х домофонов: SL-10M(HD), Sonik 10, SL-07M(HD), SQ-07MT(HD), SM-07M(N/HD), Sonik 7, SQ-04M; SL-07IP(HD) и SL-10IPT(HD), а также SM-07N/SL-07N/SL-10N/Sonik 7 Cloud могут быть только основными при соединении в интеркоме. MP3 мелодии вызова, три временных режима уровня громкости, режим "не беспокоить", отображение часов в режиме ожидания, фоторамка. Потребляемая мощность – до 10 Вт, питание: ~100-240 В или +13,5 В. Размер: 197х127х19 мм. Цветовые решения: белый/черный. Рекомендуется использовать с ML-20HD. | Уточняйте у менеджера | Уточняйте у менеджера
00-00068294 | SQ-07MTHD (черный) | SLINEX | Видеодомофон цветной, настенный, 7" сенсорный TFT LCD дисплей 16:9, разрешение экрана 1024х600. Подключение 2-х панелей и 2-х камер любого из стандартов: AHD/CVBS/TVI/CVI. Запись фото или видео на microSD карту до 64 ГБ. Программная или аппаратная детекция движения. Интерком до 4-х домофонов: SL-10M(HD), Sonik 10, SL-07M(HD), SQ-07MT(HD), SM-07M(N/HD), Sonik 7, SQ-04M; SL-07IP(HD) и SL-10IPT(HD), а также SM-07N/SL-07N/SL-10N/Sonik 7 Cloud могут быть только основными при соединении в интеркоме. MP3 мелодии вызова, три временных режима уровня громкости, режим "не беспокоить", отображение часов в режиме ожидания, фоторамка. Потребляемая мощность – до 10 Вт, питание: ~100-240 В или +13,5 В. Размер: 197х127х19 мм. Цветовые решения: белый/черный. Рекомендуется использовать с ML-20HD. | Уточняйте у менеджера | Уточняйте у менеджера
00-00136357 | ST-DP572MTA-BK | Smartec | Монитор видеодомофонной связи высокого разрешения используется для реализации односторонней видеосвязи и двухсторонней аудиосвязи с панелями вызова по 4-х проводной линии. Он поддерживает подключение к сети Wi-Fi для приема вызова с панели через приложение Smart Life на мобильном телефоне, независимо от местонахождения пользователя. | 10500 | 10500
00-00136358 | ST-DP572MTA-WT | Smartec | Монитор видеодомофонной связи высокого разрешения используется для реализации односторонней видеосвязи и двухсторонней аудиосвязи с панелями вызова по 4-х проводной линии. Он поддерживает подключение к сети Wi-Fi для приема вызова с панели через приложение Smart Life на мобильном телефоне, независимо от местонахождения пользователя. | 10500 | 10500
00-00136359 | ST-DP587MTA-BK | Smartec | Монитор видеодомофона 8-дюймовый имеет разрешение 1024 х 600 и поддерживает одностороннюю видеосвязь и двухстороннюю аудиосвязь по 4-х проводной линии с любыми IP вызывными панелями марки Smartec. IP видеодомофон на базе этого монитора позволяет подключать до 6 вызывных панелей, 6 дополнительных камер, 9 дополнительных мониторов и 2 охранных датчика, сохранять фото- и видеоматериалы на карте памяти, ставить/снимать с охраны определенные зоны объекта, а также управлять вызовами удаленно через мобильное приложение. | 15000 | 15000
00-00136360 | ST-DP587MTA-WT | Smartec | Монитор видеодомофонной связи высокого разрешения используется для реализации односторонней видеосвязи и двухсторонней аудиосвязи с панелями вызова по 4-х проводной линии. Он поддерживает подключение к сети Wi-Fi для приема вызова с панели через приложение Smart Life на мобильном телефоне, независимо от местонахождения пользователя. | 15000 | 15000
00-00021049 | ST-MS104-WT | Smartec | Монитор видеодомофона. Дисплей: 4,3". Разрешение: 480х272. Материал лицевой панели: Пластик. Панели вызова: 2. Тип монтажа: Накладной. Линия связи с монитором: 4-проводная. Аудиосвязь: Дуплексная. Длительность разговора: 120 с. Питание: ~220 В (AC) или 12 В (DC), 4 Вт. Эксплуатация -10...+50 °С. Размеры: 170х120х25 мм.Монитор видеодомофонной связи ST-MS104 используется для реализации односторонней видеосвязи и двухсторонней аудиосвязи с панелями вызова по 4-проводной линии.Монитор ST-MS104 является простейшим устройством и поддерживает только базовый функционал.Монитор ST-MS104 совместим с панелями вызова ST-DS104С и ST-DS206С, либо со сторонними панелями вызова при использовании устройств сопряжения. | 4700 | 4700
00-00031393 | ST-MS107-WT | Smartec | Монитор видеодомофона 7", 4-х проводная линия связи, поддержка 2-х панелей вызова, встроенный блок питания, белый | 7200 | 7200
00-00055913 | ST-MS107HM-WT | Smartec | Монитор видеодомофона 7", AHD, 4-х проводная линия связи, поддержка 2-х панелей вызова, фото/видео запись, поддержка SD карт памяти, встроенный блок питания, белый. | 8200 | 8200
00-00021050 | ST-MS204M-WT | Smartec | Монитор видеодомофона. Дисплей: 4,3". Разрешение: 320х240. Материал лицевой панели: Акрил. Панели вызова: 2. Дополнительные камеры: 2Входы охранных датчиков: 2Дополнительные мониторы: 3. Режим записи: Фото/Видео. Тип монтажа: Накладной. Линия связи с монитором: 4-проводная. Аудиосвязь: Дуплексная. Длительность разговора: 120 с. Встроенная память: 80 кадров. Карты памяти: Micro SD до 32 Гб, Class 10 и выше. Питание: ~220 В (AC) или 12 В (DC), 4 Вт. Эксплуатация -10...+50 °С. Размеры: 170х120х25 мм.Монитор видеодомофонной связи ST-MS204M используется для реализации односторонней видеосвязи и двухсторонней аудиосвязи с панелями вызова по 4-х проводной линии.Монитор ST-MS204M обладает широкими функциональными возможностями и поддерживает запись фото/видео при вызове с внешней панели, по срабатыванию внешних охранных датчиков или по команде пользователя, поддерживает подключение дополнительных видеокамер с датчиками охранной сигнализации, поддерживает подключение дополнительных панел | 7500 | 7500
00-00021051 | ST-MS207M-WT | Smartec | Монитор видеодомофона. Дисплей: 7". Разрешение: 800х480. Материал лицевой панели: Акрил. Панели вызова: 2. Дополнительные камеры: 2Входы охранных датчиков: 2Дополнительные мониторы: 3. Режим записи: Фото/Видео. Тип монтажа: Накладной. Линия связи с монитором: 4-проводная. Аудиосвязь: Дуплексная. Длительность разговора: 120 с. Встроенная память: 80 кадров. Карты памяти: Micro SD до 32 Гб, Class 10 и выше. Питание: ~220 В (AC) или 12 В (DC), 5 Вт. Эксплуатация 0...+45 °С. Размеры: 215х145х25 мм.Монитор видеодомофонной связи ST-MS207M используется для реализации односторонней видеосвязи и двухсторонней аудиосвязи с панелями вызова по 4-х проводной линии.Монитор ST-MS207M обладает широкими функциональными возможностями и поддерживает запись фото/видео при вызове с внешней панели, по срабатыванию внешних охранных датчиков или по команде пользователя, поддерживает подключение дополнительных видеокамер с датчиками охранной сигнализации, поддерживает подключение дополнительных панелей в | 9300 | 9300
00-00038706 | ST-MS307HM-SL | Smartec | Монитор видеодомофона 7", AHD, 4-х проводная линия связи, поддержка 2-х панелей вызова, поддержка 3 доп. мониторов, поддержка 2 доп. камер и охранных датчиков, фото/видео запись, поддержка SD карт памяти, встроенный блок питания, серебряный металик. | 11900 | 11900
00-00070406 | ST-MS307HMT-SL | Smartec | Монитор видеодомофона 7", AHD, 4-х проводная линия связи, поддержка 2-х панелей вызова, поддержка 5 доп. мониторов, поддержка 2 доп. камер и охранных датчиков, фото/видео запись, поддержка SD карт памяти, встроенный блок питания, серебряный металик. Монитор поддерживает подключение к сети WIFI для приема вызова с панели через приложение TuyaSmart на мобильном телефоне. | 12700 | 12700
00-00021052 | ST-MS307M-SL | Smartec | Монитор видеодомофона. Дисплей: 7". Разрешение: 800х480. Материал лицевой панели: Алюминиевый сплав. Панели вызова: 2. Дополнительные камеры: 2. Входы охранных датчиков: 2Дополнительные мониторы: 3. Режим записи: Фото/Видео. Тип монтажа: Накладной. Линия связи с монитором: 4-проводная. Аудиосвязь: Дуплексная. Длительность разговора: 120 с. Встроенная память: 80 кадров. Карты памяти: Micro SD до 32 Гб, Class 10 и выше. Питание: ~220 В (AC) или 12 В (DC), 5 Вт. Эксплуатация -10...+50 °С. Размеры: 215х165х25 мм.Монитор видеодомофонной связи ST-MS307M используется для реализации односторонней видеосвязи и двухсторонней аудиосвязи с панелями вызова по 4-х проводной линии.Монитор ST-MS307M обладает широкими функциональными возможностями и поддерживает запись фото/видео при вызове с внешней панели, по срабатыванию внешних охранных датчиков или по команде пользователя, поддерживает подключение дополнительных видеокамер с датчиками охранной сигнализации, поддерживает подключение дополнит | 11600 | 11600
00-00038708 | ST-MS310HM-SL | Smartec | Монитор видеодомофона 10", AHD, 4-х проводная линия связи, поддержка 2-х панелей вызова, поддержка 3 доп. мониторов, поддержка 2 доп. камер и охранных датчиков, фото/видео запись, поддержка SD карт памяти, встроенный блок питания, серебряный металик. | 15900 | 15900
00-00033306 | ST-MS310M-SL | Smartec | Монитор видеодомофона 10", 4-х проводная линия связи, поддержка 2-х панелей вызова, поддержка 3 доп. мониторов, поддержка 2 доп. камер и охранных датчиков, фото/видео запись, поддержка SD карт памяти, встроенный блок питания, серебряный металик | 14900 | 14900
00-00038707 | ST-MS407HM-SL | Smartec | Монитор видеодомофона 7", сенсорный, AHD, 4-х проводная линия связи, поддержка 2-х панелей вызова, поддержка 3 доп. мониторов, поддержка 2 доп. камер и охранных датчиков, фото/видео запись, поддержка SD карт памяти, встроенный блок питания, серебряный металик. | 12900 | 12900
00-00082916 | ST-MS510HM-SL | Smartec | Монитор видеодомофона 10", AHD, 4-х проводная линия связи, поддержка 2-х панелей вызова, поддержка 5 доп. мониторов, поддержка 2 доп. камер и охранных датчиков, фото/видео запись, поддержка SD карт памяти, встроенный блок питания, серебряный. | 16100 | 16100
00-00082915 | ST-MS510M-SL | Smartec | Монитор видеодомофона 10", 4-х проводная линия связи, поддержка 2-х панелей вызова, поддержка 3 доп. мониторов, поддержка 2 доп. камер и охранных датчиков, фото/видео запись, поддержка SD карт памяти, встроенный блок питания, серебряный. | 15900 | 15900
00-00091060 | Amelie - 4 (Black) | Tantos | Монитор цветного аналогового видеодомофона 7" handfree, встроенный коммутатор на 4 вызывные панели (Панель1), вход для подключения индивидуальной панели (Панель 2) и 2 входа подключения видеокамер. | 18260 | 17347
00-00091062 | Amelie - 4 (White) | Tantos | Монитор цветного аналогового видеодомофона 7" handfree, встроенный коммутатор на 4 вызывные панели (Панель1), вход для подключения индивидуальной панели (Панель 2) и 2 входа подключения видеокамер. | 18260 | 17347
00-00042421 | Amelie (Black) | Tantos | Монитор цветного видеодомофона 7 дюймов с сенсорными кнопками. Подключение 2-х вызывных панелей и 2-х видеокамер. Возможность подключения до 4-м мониторов серии Classic (LILU, Elly, Amelie, Prime, NEO, LOKI, Tango, Sherlock, Stark) в одной системе с широкими возможностями адресного интеркома. Возможность работы как в индивидуальном, так и в многоквартирном режиме. Возможность открывания замка калитки и ворот при использовании одной вызывной панели при подключении реле TS-NC05. Совместимость с большинством моделей отечественных вызывных панелей. Цвет корпуса: черный. | 12141 | 11533.95
03-00004014 | Amelie (White) | Tantos | Монитор цветного видеодомофона 7 дюймов с сенсорными кнопками. Подключение 2-х вызывных панелей и 2-х видеокамер. Возможность подключения до 4-м мониторов серии Classic (LILU, Elly, Amelie, Prime, NEO, LOKI, Tango, Sherlock, Stark) в одной системе с широкими возможностями адресного интеркома. Возможность работы как в индивидуальном, так и в многоквартирном режиме. Возможность открывания замка калитки и ворот при использовании одной вызывной панели при подключении реле TS-NC05. Совместимость с большинством моделей отечественных вызывных панелей. Цвет корпуса: белый. | 12141 | 11533.95
00-00089760 | Amelie HD M SE (White) | Tantos | Монитор цветного видеодомофона 7 дюймов, с поддержкой форматов CVBS и 720p/1080p (AHD/CVI/TVI), сенсорные кнопки, разрешение 1024x600, hands free. Подключение 2-х вызывных панелей, 2-х видеокамер, до 4-х мониторов в параллель. Запись MP3 для мелодий вызова. Дополнительный выход HOOK/GATE, SIREN. Запись фото или видео на microSD карту до 256 ГБ (в комплект не входит). Запись по детектору движения, по одному каналу. Питание 100-240В, 50-60Гц (блок питания встроенный). | 15077 | 14323.15
00-00104505 | Amelie HD M SE VZ (White) | Tantos | Монитор цветного видеодомофона, с поддержкой форматов AHD / TVI / CVI 1080р/720p или CVBS (PAL/NTSC), Экран 7 дюймов, разрешение 1024х600, управление сенсорными кнопками без подсветки, hands free. 1 вх от подъездного домофона, 1 вх. от вызывной панели, 2 вх. для видеокамер, адаптирован под координатные домофоны. Запись фото или видео на microSD карту от 8 до 256 ГБ (в комплект не входит). Запись по детектору движения, по одному каналу. Встроенный блок питания. Габариты: 186х108х20мм. | 21400 | 20330
00-00133222 | Amelie HD M SE XL (White) | Tantos | Монитор цветного видеодомофона, с поддержкой форматов AHD / TVI / CVI 1080р/720p или CVBS (PAL/NTSC), Экран 7 дюймов, разрешение 1024х600, управление сенсорными кнопками без подсветки, hands free. 1 вх от подъездного домофона, 1 вх. от вызывной панели, 2 вх. для видеокамер, адаптирован под цифровые домофоны. Запись фото или видео на microSD карту от 8 до 256 ГБ (в комплект не входит). Запись по детектору движения, по одному каналу. Встроенный блок питания. Габариты: 186х108х20мм. | 21400 | 20330
00-00089758 | Amelie HD SE (White) | Tantos | Монитор цветного видеодомофона 7 дюймов, с поддержкой форматов CVBS и 720p/1080p (AHD/CVI/TVI), сенсорные кнопки, разрешение 1024x600, hands free. Подключение 2-х вызывных панелей, 2-х видеокамер, до 4-х мониторов в параллель. 12 предустановленных мелодий вызова. Дополнительный выход HOOK/GATE. Питание 100-240В, 50-60Гц (блок питания встроенный). | 12141 | 11533.95
00-00104503 | Amelie HD SE (White) VZ | Tantos | Монитор цветного видеодомофона, Экран 7 дюймов, разрешение 1024х600, управление сенсорными кнопками, с поддержкой форматов AHD/CVI/TVI с разрешением 1080p/720p или CVBS (PAL/NTSC), Hands free, 1 вх от подъездного домофона,1 вх. от вызывной панели, 2 камеры, адаптирован для работы с координатным подъездным домофоном. Питание 220В. Габариты: 186х108х20мм. | 18260 | 17347
00-00121742 | Amelie HD SE Slim XL (Black) | Tantos | Монитор цветного видеодомофона, экран 7 дюймов, разрешение 1024х600, управление сенсорными кнопками, с поддержкой форматов AHD/CVI/TVI с разрешением 1080p/720p или CVBS (PAL/NTSC), Hands free, 1 вх от подъездного домофона,1 вх. от вызывной панели, 2 камеры, адаптирован для работы с цифровым подъездным домофоном. Питание 220В. Габариты: 175х112х20мм. | 18260 | 17347
00-00120467 | Amelie HD SE Slim XL (White) | Tantos | Монитор цветного видеодомофона, Экран 7 дюймов, разрешение 1024х600, управление сенсорными кнопками, с поддержкой форматов AHD/CVI/TVI с разрешением 1080p/720p или CVBS (PAL/NTSC), Hands free, 1 вх от подъездного домофона,1 вх. от вызывной панели, 2 камеры, адаптирован для работы с цифровым подъездным домофоном. Питание 220В. Габариты: 175х112х20мм. | 18260 | 17347
00-00104504 | Amelie HD Slim SE VZ (White) | Tantos | Монитор цветного видеодомофона, Экран 7 дюймов, разрешение 1024х600, управление сенсорными кнопками, с поддержкой форматов AHD/CVI/TVI с разрешением 1080p/720p или CVBS (PAL/NTSC), Hands free, 1 вх от подъездного домофона,1 вх. от вызывной панели, 2 камеры, адаптирован для работы с координатным подъездным домофоном. Питание 220В. Габариты: 175х112х20мм. | 18260 | 17347
00-00120113 | Amelie HD X (White) | Tantos | Монитор цветного видеодомофона, с поддержкой форматов AHD 1080р/720p или CVBS (PAL/NTSC). Экран 7 дюймов, разрешение 800х480, управление сенсорными кнопками, hands free. Подключение 2-х вызывных панелей. Выход HOOK/GATE. Встроенный блок питания. Габариты: 203х119х24мм. | 10906 | 10360.7
00-00122635 | Amelie HD X (White) VZ | Tantos | Монитор цветного видеодомофона, с поддержкой форматов AHD 1080р/720p или CVBS (PAL/NTSC). Экран 7 дюймов, разрешение 800х480, управление сенсорными кнопками, hands free. Подключение 2-х вызывных панелей. Выход HOOK/GATE. Адаптирован для работы с координатным подъездным домофоном. Встроенный блок питания. Габариты: 203х119х24мм. | 17268 | 16404.6
00-00080472 | Amelie HD XL (White) | Tantos | Монитор видеодомофона цветной с 7" дисплеем (управление сенсорными кнопками, Hands-Free). С поддержкой форматов CVBS и 720p/1080p(AHD/CVI/TVI). Адаптирован под работу с многоквартирными домофонами.. Русифицированное экранное меню, простое управление функциями. Питание: 100-240 В, 50-60 Гц (блок питания встроенный). | 18260 | 17347
00-00108914 | Amelie Slim HD SE (Black) | Tantos | Монитор цветного видеодомофона 7 дюймов, с поддержкой форматов CVBS и 720p/1080p (AHD/CVI/TVI), сенсорные кнопки, разрешение 1024x600, hands free. Подключение 2-х вызывных панелей, 2-х видеокамер, до 4-х мониторов в параллель. 12 предустановленных мелодий вызова. Дополнительный выход HOOK/GATE. Питание 100-240В, 50-60Гц (блок питания встроенный). | 12141 | 11533.95
00-00089759 | Amelie Slim HD SE (White) | Tantos | Монитор цветного видеодомофона 7 дюймов, с поддержкой форматов CVBS и 720p/1080p (AHD/CVI/TVI), сенсорные кнопки, разрешение 1024x600, hands free. Подключение 2-х вызывных панелей, 2-х видеокамер, до 4-х мониторов в параллель. 12 предустановленных мелодий вызова. Дополнительный выход HOOK/GATE. Питание 100-240В, 50-60Гц (блок питания встроенный). | 12141 | 11533.95
00-00109498 | Amelie Slim HD SE VZ (Black) | Tantos | Монитор цветного видеодомофона, Экран 7 дюймов, разрешение 1024х600, управление сенсорными кнопками, с поддержкой форматов AHD/CVI/TVI с разрешением 1080p/720p или CVBS (PAL/NTSC), Hands free, 1 вх от подъездного домофона,1 вх. от вызывной панели, 2 камеры, адаптирован для работы с координатным подъездным домофоном. Питание 220В. Габариты: 175х112х20мм. | 18260 | 17347
00-00082950 | Amelie UR (Black) | Tantos | Монитор цветного видеодомофона, адаптированный для работы с подъездным координатно-матричным аудиодомофоном типа Urmet, экран TFT LCD 7" разрешение 800х480, PAL/NTSC, Hands-Free, 12 мелодий. 100-240 В, 50-60 Гц. Габариты 210 х 116 х 25 мм. | 25700 | 24415
00-00082952 | Amelie UR (White) | Tantos | Монитор цветного видеодомофона, адаптированный для работы с подъездным координатно-матричным аудиодомофоном типа Urmet, экран TFT LCD 7" разрешение 800х480, PAL/NTSC, Hands-Free, 12 мелодий. 100-240 В, 50-60 Гц. Габариты 210 х 116 х 25 мм. | 25700 | 24415
00-00031490 | Amelie VZ (White) | Tantos | Монитор цветного видеодомофона 7 дюймов, адаптирован для работы многоквартирными домофонами (VZ - координатные системы). Адаптирован для работы с многоквартирными домофонами . VZ - координатные системы типа Cyfral, Eltis, Metakom, Vizit и их аналогами. Простое управление функциями. Совместимость с большинством моделей отечественных вызывных панелей. Просмотр в реальном времени видео от панели или камер. Цвет корпуса: белый. | 18260 | 17347
00-00082951 | Amelie VZ-2 (Black) | Tantos | Монитор видеодомофона цветной, TFT LCD 7", PAL/NTSC, Hands-Free, адаптирован для работы с координатным подъездным домофоном (Элтис, Цифрал, Визит и др.), двумя вызывными панелями, двумя дополнительными камерами и камерой подъездного домофона, 12 мелодий, 220В, 50мА. | 19500 | 18525
00-00082953 | Amelie VZ-2 (White) | Tantos | Монитор видеодомофона цветной, TFT LCD 7", PAL/NTSC, Hands-Free, адаптирован для работы с координатным подъездным домофоном, двумя вызывными панелями, двумя дополнительными камерами и камерой подъездного домофона, 12 мелодий, 220В, 50мА. | 19500 | 18525
00-00044536 | Amelie XL (White) | Tantos | Монитор цветного видеодомофона 7 дюймов, адаптирован для работы многоквартирными домофонами (XL - цифровые системы). Адаптирован для работы с многоквартирными домофонами . XL- цифровые системы типа Laskomex, Raikman, Marshal, Keyman и их аналогами. Простое управление функциями. Совместимость с большинством моделей отечественных вызывных панелей. Просмотр в реальном времени видео от панели или камер. Цвет корпуса: белый. | 18260 | 17347
00-00042413 | Elly | Tantos | Монитор домофона с экраном 4,3 дюйма со встроенным блоком питания. Всё управление осуществляется сенсорными кнопками. Подключение 2-х вызывных панелей и 2-х видеокамер. Возможность подключения до 4-х мониторов серии Classic (LILU, Elly, Amelie, Prime, NEO, LOKI, Tango, Sherlock, Stark) в одной системе с широкими возможностями адресного интеркома . Возможность работы как в индивидуальном, так и в многоквартирном режиме. Возможность открывания замка калитки и ворот при использовании одной вызывной панели при подключении реле TS-NC05. Совместимость с большинством моделей отечественных вызывных панелей. Цвет корпуса: белый. Встроенный блок питания. | 9524 | 9047.8
00-00065750 | Elly S XL | Tantos | Монитор цветного видеодомофона 4,3 дюйма, вертикального дизайна, c возможностью записи фото или видео по вызову на SD карту. Адаптирован для работы с многоквартирными домофонами (XL - цифровые системы, VZ - координатные системы). Адаптирован для работы с многоквартирными домофонами . XL- цифровые системы типа Laskomex, Raikman, Marshal, Keyman и их аналогами. VZ - координатные системы типа Cyfral, Eltis, Metakom, Vizit и их аналогами. Подключение индивидуальной вызывной панели,подъездного домофона с видеокамерой и дополнительной видеокамеры. Совместимость с большинством моделей отечественных вызывных панелей. Запись видео или фото на microSD карту (формат SDHC до 32ГБ) или фото во встроенную память (64 кадра) в автоматическом или ручном режимах.. Цвет корпуса: белый. Толщина корпуса 27 мм. Встроенный блок питания. | 16000 | 15200
00-00036852 | Elly S с трубкой | Tantos | Монитор цветного видеодомофона с трубкой на магните, экран 4,3 дюйма, сенсорные кнопки, встроенный блок питания, возможность записи фото и видео на SD карту. Подключение 2-х вызывных панелей и 2-х видеокамер. Возможность подключения до 4-х мониторов серии Classic (LILU, Elly, Amelie, Prime, NEO, LOKI, Tango, Sherlock, Stark) в одной системе с широкими возможностями адресного интеркома. Возможность работы как в индивидуальном, так и в многоквартирном режиме.. Возможность открывания замка калитки и ворот при использовании одной вызывной панели при подключении реле TS-NC05. Совместимость с большинством моделей отечественных вызывных панелей. Запись кадров на microSD карту или во встроенную память (64 кадра) в автоматическом или ручном режимах.. Возможность установки мелодии в формате MP3 в качестве сигнала вызова. Сенсорные кнопки. Встроенный блок питания. Возможность работы с трубкой или в режиме Hands-Free при отключении трубки. | 9800 | 9310
00-00042485 | Elly S с трубкой VZ | Tantos | Монитор домофона с экраном 4,3 дюйма вертикального дизайна. Удобная в применении трубка на магните. Всё управление осуществляется сенсорными кнопками. Особенности: Адаптирован для работы с многоквартирными домофонами. XL- цифровые системы типа Laskomex, Raikman, Marshal, Keyman и их аналогами, VZ - координатные системы типа Cyfral, Eltis, Metakom, Vizit и их аналогами Подключение индивидуальной вызывной панели,подъездного домофона с видеокамерой и дополнительной видеокамеры. Совместимость с большинством моделей отечественных вызывных панелей. Запись видео или фото на microSD карту (формат SDHC до 32ГБ) или фото во встроенную память (64 кадра) в автоматическом или ручном режимах. Цвет корпуса: белый. Толщина корпуса 27 мм. Возможность работы с трубкой или в режиме Hands-Free при отключении трубки. Встроенный блок питания. | 16000 | 15200
00-00080474 | Elly S с трубкой XL | Tantos | Монитор домофона с экраном 4,3 дюйма вертикального дизайна. Удобная в применении трубка на магните. Всё управление осуществляется сенсорными кнопками. Особенности: Адаптирован для работы с многоквартирными домофонами. XL- цифровые системы типа Laskomex, Raikman, Marshal, Keyman и их аналогами, VZ - координатные системы типа Cyfral, Eltis, Metakom, Vizit и их аналогами Подключение индивидуальной вызывной панели,подъездного домофона с видеокамерой и дополнительной видеокамеры. Совместимость с большинством моделей отечественных вызывных панелей. Запись видео или фото на microSD карту (формат SDHC до 32ГБ) или фото во встроенную память (64 кадра) в автоматическом или ручном режимах. Цвет корпуса: белый. Толщина корпуса 27 мм. Возможность работы с трубкой или в режиме Hands-Free при отключении трубки. Встроенный блок питания. | 16000 | 15200
00-00042482 | Elly VZ | Tantos | Монитор цветного видеодомофона 4,3 дюйма, вертикального дизайна, адаптирован для работы многоквартирными домофонами (XL - цифровые системы, VZ - координатные системы). Адаптирован для работы с многоквартирными домофонами . XL- цифровые системы типа Laskomex, Raikman, Marshal, Keyman и их аналогами. VZ - координатные системы типа Cyfral, Eltis, Metakom, Vizit и их аналогами. Подключение индивидуальной вызывной панели,подъездного домофона с видеокамерой и дополнительной видеокамеры. Совместимость с большинством моделей отечественных вызывных панелей. Цвет корпуса: белый. Толщина корпуса 27 мм. Встроенный блок питания. | 15407 | 14636.65
00-00082958 | Elly VZ-2 | Tantos | Монитор цветного видеодомофона адаптированный для работы с координатными домофонами Cifral, Vizit, Eltis, Metakom, TFT LCD 4,3" 480x272, PAL/NTSC, Hands-Free. Подключение 1 подъездного домофона с видеокамерой, 2 индивидуальных вызывных панелей, 2 доп. камер. Питание 220В. Габариты 118х180 х27мм | 16102 | 15296.9
00-00061884 | Elly XL | Tantos | Монитор цветного видеодомофона 4,3 дюйма, вертикального дизайна, адаптирован для работы многоквартирными домофонами (XL - цифровые системы, VZ - координатные системы). Адаптирован для работы с многоквартирными домофонами . XL- цифровые системы типа Laskomex, Raikman, Marshal, Keyman и их аналогами. VZ - координатные системы типа Cyfral, Eltis, Metakom, Vizit и их аналогами. Подключение индивидуальной вызывной панели,подъездного домофона с видеокамерой и дополнительной видеокамеры. Совместимость с большинством моделей отечественных вызывных панелей. Цвет корпуса: белый. Толщина корпуса 27 мм. Встроенный блок питания. | 15407 | 14636.65
00-00036500 | Elly с трубкой | Tantos | Монитор цветного видеодомофона с трубкой на магните, экран 4,3 дюйма, сенсорные кнопки, встроенный блок питания, вертикальное исполнение. Подключение 2-х вызывных панелей и 2-х видеокамер. Возможность подключения до 4-х мониторов серии Classic (LILU, Elly, Amelie, Prime, NEO, LOKI, Tango, Sherlock, Stark) в одной системе с широкими возможностями адресного интеркома . Возможность работы как в индивидуальном, так и в многоквартирном режиме.. Возможность открывания замка калитки и ворот при использовании одной вызывной панели при подключении реле TS-NC05. Совместимость с большинством моделей отечественных вызывных панелей. Цвет корпуса: белый. Встроенный блок питания. Возможность работы с трубкой или в режиме Hands-Free при отключении трубки. | 9800 | 9310
00-00042483 | Elly с трубкой VZ | Tantos | Монитор цветного видеодомофона 4,3 дюйма, вертикального дизайна с трубкой, адаптирован для работы многоквартирными домофонами (XL - цифровые системы, VZ - координатные системы). Адаптирован для работы с многоквартирными домофонами . XL- цифровые системы типа Laskomex, Raikman, Marshal, Keyman и их аналогами. VZ - координатные системы типа Cyfral, Eltis, Metakom, Vizit и их аналогами. Подключение индивидуальной вызывной панели, подъездного домофона с видеокамерой и дополнительной видеокамеры. Совместимость с большинством моделей отечественных вызывных панелей. Цвет корпуса: белый. Толщина корпуса 27 мм. Возможность работы с трубкой или в режиме Hands-Free при отключении трубки . Встроенный блок питания. | 16000 | 15200
00-00083006 | Elly с трубкой VZ-2 | Tantos | Монитор цветного видеодомофона с трубкой на магните, адаптированный для работы с координатными подъездными системами типа Vizit, Cyfral, Eltis, Metakom, экран 4,3 дюйма, сенсорные кнопки, встроенный блок питания, вертикальное исполнение. TFT LCD 4,3" 480x272, PAL/NTSC. Подключение: 1 подъездная вызывная панель с видеокамерой, 2 индивидуальных вызывных панели, 2 доп. камеры. Питание 220В. Габариты 160х180х32мм | 17000 | 16150
00-00061885 | Elly с трубкой XL | Tantos | Монитор цветного видеодомофона 4,3 дюйма, вертикального дизайна с трубкой, адаптирован для работы многоквартирными домофонами (XL - цифровые системы, VZ - координатные системы). Адаптирован для работы с многоквартирными домофонами . XL- цифровые системы типа Laskomex, Raikman, Marshal, Keyman и их аналогами. VZ - координатные системы типа Cyfral, Eltis, Metakom, Vizit и их аналогами. Подключение индивидуальной вызывной панели, подъездного домофона с видеокамерой и дополнительной видеокамеры. Совместимость с большинством моделей отечественных вызывных панелей. Цвет корпуса: белый. Толщина корпуса 27 мм. Возможность работы с трубкой или в режиме Hands-Free при отключении трубки . Встроенный блок питания. | 16000 | 15200
00-00042379 | Jolli HD Wi-Fi | Tantos | Видеодомофон 10 дюймов, с поддержкой форматов 1080р/720p/CVBS, емкостной сенсорный экран, разрешение 1024x600, hands free, подключение 4-х вызывных панелей, 4-х видеокамер, до 6-х мониторов в параллель. С функцией Wi-Fi (может работать в беспроводных или проводных сетях Ethernet). Встроенная память на 100 фото. Запись фото или видео на microSD карту до 1 ТБ (в комплект не входит). Запись по детектору движения и квадратор по 8 каналам. Питание: 220/15В. | 65685 | 62400.75
00-00083009 | Jolli HD Wi-Fi UR | Tantos | Монитор цветного видеодомофона 10" емкостной сенсорный экран, с поддержкой форматов 1080р/720p/CVBS, разрешение 1024x600, hands free. Корпус со стеклянной поверхностью. С функцией Wi-Fi, с возможностью отправки уведомлений о вызове в мобильное приложение "vhOme". Адаптирован для работы с подъездным координатно-матричным аудиодомофоном типа Urmet. | 78500 | 74575
00-00047056 | Jolli HD Wi-Fi VZ | Tantos | Монитор цветного видеодомофона 10" емкостной сенсорный экран, с поддержкой форматов 1080р/720p/CVBS, разрешение 1024x600, hands free. Корпус со стеклянной поверхностью. С функцией Wi-Fi (может работать в беспроводных или проводных сетях Ethernet). Адаптирован для многоквартирных домофонов. Возможность связи вызывных панелей с приложением "vhOme" для iOS и Android. Встроенная память на 100 фото. Запись фото или видеона microSD карту до 1 ТБ (в комплект не входит). Запись по детектору движения и квадратор по 8 каналам. Питание: 220/15В.Монитор цветного видеодомофона 10" емкостной сенсорный экран, с поддержкой форматов 1080р/720p/CVBS, разрешение 1024x600, hands free. Корпус со стеклянной поверхностью. С функцией Wi-Fi (может работать в беспроводных или проводных сетях Ethernet). Адаптирован для многоквартирных домофонов. Возможность связи вызывных панелей с приложением "vhOme" для iOS и Android. Встроенная память на 100 фото. Запись фото или видеона microSD карту до 1 ТБ (в комплект не в | 71287 | 67722.65
00-00065754 | Jolli HD Wi-Fi XL | Tantos | Монитор цветного видеодомофона 10" емкостной сенсорный экран, с поддержкой форматов 1080р/720p/CVBS, разрешение 1024x600, hands free. Корпус со стеклянной поверхностью. С функцией Wi-Fi (может работать в беспроводных или проводных сетях Ethernet). Адаптирован для многоквартирных домофонов. Возможность связи вызывных панелей с приложением "vhOme" для iOS и Android. Встроенная память на 100 фото. Запись фото или видеона microSD карту до 1 ТБ (в комплект не входит). Запись по детектору движения и квадратор по 8 каналам. Питание: 220/15В.Монитор цветного видеодомофона 10" емкостной сенсорный экран, с поддержкой форматов 1080р/720p/CVBS, разрешение 1024x600, hands free. Корпус со стеклянной поверхностью. С функцией Wi-Fi (может работать в беспроводных или проводных сетях Ethernet). Адаптирован для многоквартирных домофонов. Возможность связи вызывных панелей с приложением "vhOme" для iOS и Android. Встроенная память на 100 фото. Запись фото или видеона microSD карту до 1 ТБ (в комплект не в | 71287 | 67722.65
00-00121743 | Like HD Wi-Fi | Tantos | Монитор цветной, с поддержкой форматов AHD/TVI/CVI1080р/720p или CVBS(PAL) и отправкой уведомлений о вызове на смартфон через приложение "vhOme 2.2". Экран 7 дюймов, разрешение 800х480, управление сенсорными кнопками, handsfree. Встроенная память на 100 фото. Питание 15В (блок питания 15/220В в комплекте). Габариты: 203 х 130 х 16 мм (без настенного кронштейна). | 13500 | 12825
00-00042417 | LILU | Tantos | Монитор цветного видеодомофона, экран 4,3 дюйма, с сенсорными кнопками. Подключение 2-х вызывных панелей. Возможность подключения до 4-м мониторов серии Classic (LILU, Elly, Amelie, Prime, NEO, LOKI, Tango, Sherlock, Stark) в одной системе с широкими возможностями адресного интеркома . Возможность работы как в индивидуальном, так и в многоквартирном режиме.. Возможность открывания замка калитки и ворот при использовании одной вызывной панели при подключении реле TS-NC05. Совместимость с большинством моделей отечественных вызывных панелей. Цвет корпуса: белый. Толщина корпуса 17 мм. Выносной адаптер питания с возможностью установки в стеновую монтажную коробку (подрозетник) Д60мм. | 9243 | 8780.85
03-00012405 | LILU LE (Лес) | Tantos | Монитор цветного видеодомофона, экран 4,3 дюйма, с сенсорными кнопками. Эксклюзивный дизайн "Лес". Подключение 2-х вызывных панелей. Возможность подключения до 4-м мониторов серии Classic (LILU, Elly, Amelie, Prime, NEO, LOKI, Tango, Sherlock, Stark) в одной системе с широкими возможностями адресного интеркома . Работа как в индивидуальном, так и в многоквартирном режиме. Возможность открывания замка калитки и ворот при использовании одной вызывной панели при подключении реле TS-NC05. Совместимость с большинством моделей отечественных вызывных панелей. Цвет корпуса: белый. Толщина корпуса 17 мм. Выносной адаптер питания с возможностью установки в стеновую монтажную коробку (подрозетник) Д60мм. | Уточняйте у менеджера | Уточняйте у менеджера
00-00042419 | LILU LE (Совы) | Tantos | Монитор цветного видеодомофона, экран 4,3 дюйма, с сенсорными кнопками. Эксклюзивный дизайн "Совы". Подключение 2-х вызывных панелей. Возможность подключения до 4-м мониторов серии Classic (LILU, Elly, Amelie, Prime, NEO, LOKI, Tango, Sherlock, Stark) в одной системе с широкими возможностями адресного интеркома. Работа как в индивидуальном, так и в многоквартирном режиме (в многоквартирной системе ТМ "Тантос"). Возможность открывания замка калитки и ворот при использовании одной вызывной панели при подключении реле TS-NC05. Совместимость с большинством моделей отечественных вызывных панелей. Цвет корпуса: белый. Толщина корпуса 17 мм. Выносной адаптер питания с возможностью установки в стеновую монтажную коробку (подрозетник) Д60мм. | 8938 | 8491.1
00-00042418 | LILU lux | Tantos | Монитор цветного видеодомофона, экран 4,3 дюйма, с сенсорными кнопками. Передняя панель выполнена по технологии IML. Подключение 2-х вызывных панелей. Возможность подключения до 4-м мониторов серии Classic (LILU, Elly, Amelie, Prime, NEO, LOKI, Tango, Sherlock, Stark) в одной системе с широкими возможностями адресного интеркома . Возможность работы как в индивидуальном, так и в многоквартирном режиме. Возможность открывания замка калитки и ворот при использовании одной вызывной панели при подключении реле TS-NC05. Совместимость с большинством моделей отечественных вызывных панелей. Цвет корпуса: белый. Толщина корпуса 17 мм. Выносной адаптер питания с возможностью установки в стеновую монтажную коробку (подрозетник) Д60мм. | 9243 | 8780.85
00-00042490 | LILU lux VZ | Tantos | Монитор цветного видеодомофона 4,3 дюйма с гладкой передней панелью выполненной по технологии IML (In Mold Labelling), адаптирован для работы многоквартирными домофонами (XL - цифровые системы, VZ - координатные системы). Адаптирован для работы с многоквартирными домофонами . XL- цифровые системы типа Laskomex, Raikman, Marshal, Keyman и их аналогами. VZ - координатные системы типа Cyfral, Eltis, Metakom, Vizit и их аналогами . Подключение индивидуальной вызывной панели,подъездного домофона с видеокамерой и дополнительной видеокамеры. Совместимость с большинством моделей отечественных вызывных панелей. Цвет корпуса: белый. Толщина корпуса 17 мм. Выносной адаптер питания с возможностью установки в стеновую монтажную коробку (подрозетник) Д60мм. | 15100 | 14345
00-00083010 | LILU lux VZ-2 | Tantos | Монитор цветного видеодомофона, адаптированный для работы с координатными многоквартирными домофонами, экран TFT LCD 4,3" разрешение 480x272, PAL/NTSC, Hands-Free, 25 мелодий, 1 вход от подъездного домофона с видеокамерой,2 входа для вызывной панели и 1 вход для доп. камеры. Питание 14,5В, адаптер 220В/14,5В в комплекте. Габариты 180х112 х17мм. | 16102 | 15296.9
00-00061888 | LILU lux XL | Tantos | Монитор цветного видеодомофона 4,3 дюйма с гладкой передней панелью выполненной по технологии IML (In Mold Labelling), адаптирован для работы многоквартирными домофонами (XL - цифровые системы, VZ - координатные системы). Адаптирован для работы с многоквартирными домофонами . XL- цифровые системы типа Laskomex, Raikman, Marshal, Keyman и их аналогами. VZ - координатные системы типа Cyfral, Eltis, Metakom, Vizit и их аналогами . Подключение индивидуальной вызывной панели,подъездного домофона с видеокамерой и дополнительной видеокамеры. Совместимость с большинством моделей отечественных вызывных панелей. Цвет корпуса: белый. Толщина корпуса 17 мм. Выносной адаптер питания с возможностью установки в стеновую монтажную коробку (подрозетник) Д60мм. | 15100 | 14345
00-00042489 | LILU VZ | Tantos | Монитор цветного видеодомофона 4,3 дюйма, адаптирован для работы многоквартирными домофонами (XL - цифровые системы, VZ - координатные системы). Адаптирован для работы с многоквартирными домофонами . XL- цифровые системы типа Laskomex, Raikman, Marshal, Keyman и их аналогами. VZ - координатные системы типа Cyfral, Eltis, Metakom, Vizit и их аналогами. Подключение индивидуальной вызывной панели,подъездного домофона с видеокамерой и дополнительной видеокамеры. Совместимость с большинством моделей отечественных вызывных панелей. Цвет корпуса: белый. Толщина корпуса 17 мм. Выносной адаптер питания с возможностью установки в стеновую монтажную коробку (подрозетник) Д60мм. | 15100 | 14345
00-00083012 | LILU VZ-2 | Tantos | Монитор цветного видеодомофона, адаптированный для работы с координатными многоквартирными домофонами, экран TFT LCD 4,3" разрешение 480x272, PAL/NTSC, Hands-Free, 25 мелодий, 1 вход от подъездного домофона с видеокамерой,2 входа для вызывной панели и 1 вход для доп. камеры. Питание 14,5В, адаптер 220В/14,5В в комплекте. Габариты 180х112 х17мм. | 16102 | 15296.9
00-00065755 | LILU XL | Tantos | Монитор цветного видеодомофона 4,3 дюйма, адаптирован для работы многоквартирными домофонами (XL - цифровые системы, VZ - координатные системы). Адаптирован для работы с многоквартирными домофонами . XL- цифровые системы типа Laskomex, Raikman, Marshal, Keyman и их аналогами. VZ - координатные системы типа Cyfral, Eltis, Metakom, Vizit и их аналогами. Подключение индивидуальной вызывной панели,подъездного домофона с видеокамерой и дополнительной видеокамеры. Совместимость с большинством моделей отечественных вызывных панелей. Цвет корпуса: белый. Толщина корпуса 17 мм. Выносной адаптер питания с возможностью установки в стеновую монтажную коробку (подрозетник) Д60мм. | 15100 | 14345
00-00108802 | LOKI HD SE (White) | Tantos | Монитор видеодомофона в компактном исполнении, может использоваться как с трубкой так и в режиме hands free. Поддерживает форматы AHD/CVI/TVI с разрешением 1080p/720p или CVBS (PAL/NTSC). Большой экран с диагональю 7”, управление осуществляется удобными сенсорными кнопками. Белый корпус отлично подойдет для большинства жилых и офисных помещений и впишется в интерьер. | 15077 | 14323.15
00-00109500 | LOKI HD SE (White) VZ | Tantos | Монитор цветного видеодомофона, с поддержкой форматов AHD / TVI / CVI 1080р/720p или CVBS (PAL/NTSC), Экран 7 дюймов, разрешение 1024х600, управление сенсорными кнопками с подсветкой. Режим «hands free» или разговор через трубку. Подключение 2-х вызывных панелей. Подключение 2-х видеокамер, до 4-х мониторов в системе (серии Classic). Выход HOOK/GATE. Запись фото или видео на microSD карту от 8 до 256 ГБ (в комплект не входит). Запись по детектору движения, по одному каналу. Встроенный блок питания. Цвет корпуса: белый. Габариты: 226 х 180 х 21 мм (с трубкой) или 182 x 135 x 21 мм (без трубки) | 21400 | 20330
00-00120555 | LOKI HD SE (White) XL | Tantos | Монитор цветного видеодомофона, с поддержкой форматов AHD / TVI / CVI 1080р/720p или CVBS (PAL/NTSC), Экран 7 дюймов, разрешение 1024х600, управление сенсорными кнопками. Режим «hands free» или разговор через проводную трубку. 1 вх от подъездного домофона, 1 вх. от вызывной панели, 2 вх. для видеокамер, адаптирован под цифровый домофоны. Запись фото или видео на microSD карту от 8 до 256 ГБ (в комплект не входит). Запись по детектору движения, по одному каналу. Встроенный блок питания. Цвет корпуса: белый. Габариты: 226 х 180 х 21 мм (с трубкой) или 182 x 135 x 21 мм (без трубки) | 21400 | 20330
00-00104502 | Marilyn HD s | Tantos | Монитор видеодомофона 7 дюймов разрешение 1024 х 600, с поддержкой форматов AHD/TVI/CVI 1080р/720p/CVBS (PAL/NTSC), управление замками панелей, дополнительный канал управления воротами. Тонкий корпус, сенсорные кнопки, hands free. Подключение 2-х вызывных панелей, 2-х видеокамер, до 6-ти мониторов в системе. Встроенная память на 100 фото или 20 видеороликов по вызову. Запись фото или видео на microSD карту до 128 ГБ (в комплект не входит). Запись по детектору движения, по одному каналу. Питание: 220 / 15 В. | 15077 | 14323.15
00-00133223 | Marilyn HD s UR (White) | Tantos | Монитор цветного видеодомофона адаптированный для работы с подъездными домофонами Urmet, 7 дюймов с сенсорными кнопками с поддержкой форматов AHD/TVI/CVI 1080p/720p, CVBS (PAL) | 29400 | 27930
00-00079329 | Marilyn HD s VZ (White) | Tantos | Монитор цветного видеодомофона 7 дюймов разрешение 800х480, с поддержкой форматов AHD/TVI/CVI 1080р/720p/CVBS (PAL/NTSC), управление замками панелей, дополнительный канал управления воротами. Тонкий корпус, сенсорные кнопки, hands free. Адаптирован для многоквартирных домофонов. Встроенная память на 100 фото или 20 видеороликов по вызову. Запись фото или видео на microSD карту до 128 ГБ (в комплект не входит). Запись по детектору движения, по одному каналу. Питание: 220/15В, Габариты: 222х154х15мм. | 21400 | 20330
00-00133224 | Marilyn HD s VZ-2 (White) | Tantos | Монитор цветного видеодомофона адаптированный для работы с подъездными координатными домофонами, 7 дюймов с сенсорными кнопками с поддержкой форматов AHD/TVI/CVI 1080p/720p, CVBS (PAL) | 22500 | 21375
00-00079370 | Marilyn HD s XL (White) | Tantos | Монитор цветного видеодомофона 7 дюймов разрешение 800х480, с поддержкой форматов AHD/TVI/CVI 1080р/720p/CVBS (PAL/NTSC), управление замками панелей, дополнительный канал управления воротами. Тонкий корпус, сенсорные кнопки, hands free. Адаптирован для многоквартирных домофонов. Встроенная память на 100 фото или 20 видеороликов по вызову. Запись фото или видео на microSD карту до 128 ГБ (в комплект не входит). Запись по детектору движения, по одному каналу. Питание: 220/15В, Габариты: 222х154х15мм. | 21400 | 20330
00-00079330 | Marilyn HD Wi-Fi IPS (Black) | Tantos | Монитор цветного видеодомофона 7 дюймов, с поддержкой форматов CVBS и 720p/1080p (AHD/CVI/TVI), емкостной сенсорный экран IPS, разрешение 1024x600, hands free. Супертонкий корпус со стеклянной поверхностью. С функцией Wi-Fi (может работать в беспроводных или проводных сетях Ethernet) с возможностью связи вызывных панелей с приложением "vhOme" для iOS и Android. Подключение 2-х вызывных панелей, 2-х видеокамер, до 6-ти мониторов в параллель. Встроенная память на 100 фото. Запись фото или видеона microSD карту до 128 ГБ (в комплект не входит). Запись по детектору движения, по одному каналу. Питание: 220/15В, Габариты: 222х154х15мм. Выход HOOK для работы с блоками сопряжения подъездных домофонов. | 26000 | 24700
00-00080483 | Marilyn HD Wi-Fi IPS (White) | Tantos | Монитор цветного видеодомофона 7 дюймов, с поддержкой форматов CVBS и 720p/1080p (AHD/CVI/TVI), емкостной сенсорный экран IPS, разрешение 1024x600, hands free. Супертонкий корпус со стеклянной поверхностью. С функцией Wi-Fi (может работать в беспроводных или проводных сетях Ethernet) с возможностью связи вызывных панелей с приложением "vhOme" для iOS и Android. Подключение 2-х вызывных панелей, 2-х видеокамер, до 6-ти мониторов в параллель. Встроенная память на 100 фото. Запись фото или видеона microSD карту до 128 ГБ (в комплект не входит). Запись по детектору движения, по одному каналу. Питание: 220/15В, Габариты: 222х154х15мм. Выход HOOK для работы с блоками сопряжения подъездных домофонов. | 26000 | 24700
00-00133225 | Marilyn HD Wi-Fi IPS UR (White) | Tantos | Монитор цветного видеодомофона 7 дюймов с емкостным сенсорным экраном с поддержкой форматов Full HD 1080p, CVBS, с возможностью отправки уведомлений о вызове в мобильное приложение "vhOme 2.2". Адаптированный для работы с подъездным координатно-матричным аудиодомофоном типа Urmet | 40100 | 38095
00-00079331 | Marilyn HD Wi-Fi IPS VZ (Black) | Tantos | Монитор цветного видеодомофона 7 дюймов, с поддержкой форматов CVBS и 720p/1080p (AHD/CVI/TVI), емкостной сенсорный экран IPS, разрешение 1024x600, hands free. Супертонкий корпус со стеклянной поверхностью. С функцией Wi-Fi (может работать в беспроводных или проводных сетях Ethernet) с возможностью связи вызывных панелей с приложением "vhOme" для iOS и Android. Адаптирован для многоквартирных домофонов. Запись фото или видеона microSD карту до 128 ГБ (в комплект не входит). Запись по детектору движения, по одному каналу. Питание: 220/15В, Габариты: 222х154х15мм. Выход HOOK для работы с блоками сопряжения подъездных домофонов. | 31900 | 30305
00-00083014 | Marilyn HD Wi-Fi IPS VZ (White) | Tantos | Монитор цветного видеодомофона 7 дюймов, с поддержкой форматов AHD/CVI/TVI 1080р/720p/CVBS и отправкой уведомлений о вызове на смартфон через приложение "vhOme 2.x", емкостной сенсорный экран IPS, разрешение 1024х600, hands free. Адаптирован для работы с координатными подъездными домофонами. Подключение 1 индивидуальной вызывной панели и 2 камер. Встроенная память на 50 фото. Запись фото или видео на microSD карту до 128 ГБ (в комплект не входит). Запись по детектору движения, по одному каналу. Питание: 220/15В, Габариты: 222х154х15мм. | 31900 | 30305
00-00079371 | Marilyn HD Wi-Fi IPS XL (Black) | Tantos | Монитор цветного видеодомофона 7 дюймов, с поддержкой форматов CVBS и 720p/1080p (AHD/CVI/TVI), емкостной сенсорный экран IPS, разрешение 1024x600, hands free. Супертонкий корпус со стеклянной поверхностью. С функцией Wi-Fi (может работать в беспроводных или проводных сетях Ethernet) с возможностью связи вызывных панелей с приложением "vhOme" для iOS и Android. Адаптирован для многоквартирных домофонов. Запись фото или видеона microSD карту до 128 ГБ (в комплект не входит). Запись по детектору движения, по одному каналу. Питание: 220/15В, Габариты: 222х154х15мм. Выход HOOK для работы с блоками сопряжения подъездных домофонов. | 31900 | 30305
00-00091066 | Marilyn HD Wi-Fi IPS XL (White) | Tantos | Монитор цветного видеодомофона 7 дюймов адаптированный для работы с цифровыми подъездными домофонами, с поддержкой форматов AHD/CVI/TVI 1080р/720p/CVBS и отправкой уведомлений о вызове на смартфон через приложение "vhOme 2.x", емкостной сенсорный экран IPS, разрешение 1024х600, hands free, подключение 1 подъездной вызывной панели и 1 индивидуальной вызывной панели, 2-х видеокамер. Встроенная память на 50 фото. Запись фото или видео на microSD карту до 128 ГБ (в комплект не входит). Запись по детектору движения, по одному каналу. Питание: 220/15В, Габариты: 222х154х15мм. | 31900 | 30305
00-00091070 | Marilyn HD Wi-Fi s (Black) | Tantos | Монитор цветного видеодомофона 7 дюймов разрешение 1024х600, с поддержкой форматов AHD / TVI / CVI 1080р/720p/CVBS (PAL / NTSC) и отправкой уведомлений о вызове на смартфон через приложение "vhOme 2.2", сенсорные кнопки, hands free, подключение 2-х вызывных панелей, 2-х видеокамер, до 6-ти мониторов в системе (при использовании совместимых мониторов). Встроенная память на 50 фото или 6 видео. Запись фото или видео на microSD карту до 128 ГБ (в комплект не входит). Запись по детектору движения, по одному каналу. Питание: 220/15В, Габариты: 222х154х15мм. | 23153 | 21995.35
00-00070222 | Marilyn HD Wi-Fi s (White) | Tantos | Видеодомофон цветной 7 дюймов разрешение 800х480, с поддержкой форматов AHD/TVI/CVI 1080р/720p/CVBS (PAL/NTSC) и отправкой уведомлений о вызове на смартфон через приложение "vhOme 2.0", сенсорные кнопки, hands free, подключение 2-х вызывных панелей, 2-х видеокамер, до 6-ти мониторов в системе. Встроенная память на 100 фото или 20 видео. Запись фото или видео на microSD карту до 128 ГБ (в комплект не входит). Запись по детектору движения, по одному каналу. Питание: 220/15В, Габариты: 222х154х15мм. | 23153 | 21995.35
00-00109502 | Marilyn HD Wi-Fi s VZ (Black) | Tantos | Marilyn HD Wi-Fi s (black) VZ Монитор видеодомофона адаптированный для работы с координатными подъездными домофонами, экран TFT 7 дюймов (1024х600), SDXC до 128ГБ, Переадресация вызовов на смартфон, 220В, 222х154х15 мм | 29216 | 27755.2
00-00079332 | Marilyn HD Wi-Fi s VZ (White) | Tantos | Монитор цветного видеодомофона 7 дюймов разрешение 800х480, с поддержкой форматов AHD/TVI/CVI 1080р/720p/CVBS (PAL/NTSC) и отправкой уведомлений о вызове на смартфон через приложение "vhOme 2.0", сенсорные кнопки, hands free. Адаптирован для многоквартирных домофонов. Встроенная память на 100 фото или 20 видео. Запись фото или видео на microSD карту до 128 ГБ (в комплект не входит). Запись по детектору движения, по одному каналу. Питание: 220/15В, Габариты: 222х154х15мм. | 29216 | 27755.2
00-00079372 | Marilyn HD Wi-Fi s XL (White) | Tantos | Монитор цветного видеодомофона 7 дюймов разрешение 800х480, с поддержкой форматов AHD/TVI/CVI 1080р/720p/CVBS (PAL/NTSC) и отправкой уведомлений о вызове на смартфон через приложение "vhOme 2.0", сенсорные кнопки, hands free. Адаптирован для многоквартирных домофонов. Встроенная память на 100 фото или 20 видео. Запись фото или видео на microSD карту до 128 ГБ (в комплект не входит). Запись по детектору движения, по одному каналу. Питание: 220/15В, Габариты: 222х154х15мм. | 29216 | 27755.2
00-00070223 | Mia | Tantos | Видеодомофон цветной TFT LCD 7 800x480, CVBS (PAL/NTSC), Hands-Free 2 панели, 2 камеры, до 6-ти шт. в параллель. Питание 220В. Габариты 205х128х18 мм. | 8400 | 7980
00-00091068 | Mia - 4 | Tantos | Монитор цветного анагового видеодомофона 7" handfree, встроенный коммутатор на 4 вызывные панели (Панель1), вход для подключения индивидуальной панели (Панель 2) и 2 входа подключения видеокамер. | 14400 | 13680
00-00108804 | Mia (Black) | Tantos | Монитор цветного видеодомофона TFT LCD 7" 800x480, CVBS (PAL), Hands-Free, 2 панели, 2 камеры, до 6-ти шт. в параллель. Питание 220В. Габариты 205х128х18 мм. - Подключение 2-х вызывных панелей и 2-х видеокамер формата CVBS (PAL) - Возможность подключения до 6-ти мониторов в одной системе с интеркомом. - Возможность работы как в индивидуальном, так и в многоквартирном режиме (через блок сопряжения). - Цвет корпуса: черный - Встроенный блок питания | 8400 | 7980
00-00056092 | Mia HD | Tantos | Бюджетный монитор цветного видеодомофона 7 дюймов с сенсорными кнопками, с поддержкой форматов CVBS и 720p/1080p(AHD/CVI/TVI), разрешение 800х480, hands free, подключение 2-х вызывных панелей, 2-х видеокамер, до 6-ти мониторов в параллель. Питание 220В. Габариты: 205х128х18мм.Бюджетный монитор цветного видеодомофона 7 дюймов с сенсорными кнопками, с поддержкой форматов CVBS и 720p/1080p(AHD/CVI/TVI), разрешение 800х480, hands free, подключение 2-х вызывных панелей, 2-х видеокамер, до 6-ти мониторов в параллель. Питание 220В. Габариты: 205х128х18мм.Бюджетный монитор цветного видеодомофона 7 дюймов с сенсорными кнопками, с поддержкой форматов CVBS и 720p/1080p(AHD/CVI/TVI), разрешение 800х480, hands free, подключение 2-х вызывных панелей, 2-х видеокамер, до 6-ти мониторов в параллель. Питание 220В. Габариты: 205х128х18мм. | 10906 | 10360.7
00-00091069 | Mia HD - 4 | Tantos | Монитор цветного видеодомофона TFT LCD 7" 800x480, 1080/720p (AHD/CVI/TVI) и CVBS, Hands-Free, 5 вызывных панелей, 2 камеры, до 6-ти шт. в параллель. Питание 220В. Габариты 205х128х18 мм. | 16900 | 16055
00-00108805 | Mia HD (Black) | Tantos | Монитор цветного видеодомофона 7 дюймов с сенсорными кнопками с поддержкой форматов AHD/TVI/CVI 1080p/720p, CVBS (PAL). Тонкий корпус 18мм со встроенным блоком питания. | 10906 | 10360.7
00-00109503 | Mia HD VZ (Black) | Tantos | Монитор цветного видеодомофона TFT LCD 7" 800x480, 1080/720p (AHD/CVI/TVI) и CVBS, Hands-Free, 2 панели, 2 камеры, до 6-ти шт. в параллель. Питание 220В. Габариты 205х128х18 мм. | 16900 | 16055
00-00056093 | Mia HD VZ (White) | Tantos | Бюджетный монитор цветного видеодомофона 7 дюймов с сенсорными кнопками, с поддержкой форматов CVBS и 720p/1080p(AHD/CVI/TVI), разрешение 800х480, hands free. Питание 220В. Габариты: 205х128х18мм. Адаптирован для многоквартирных домофонов. | 16900 | 16055
00-00133226 | Mia HD VZ-2 (White) | Tantos | Адаптированный для координатных подъездных систем монитор цветного видеодомофона TFT LCD 7" 800x480, AHD/CVI/TVI/CVBS, Hands-Free, 1 подъездная вызывная панель, 2 индивидуальные вызывные панели, 2 камеры. Питание 220В. Габариты 205х128х18 мм | 24400 | 23180
00-00061889 | Mia HD XL | Tantos | Бюджетный монитор цветного видеодомофона 7 дюймов с сенсорными кнопками, с поддержкой форматов CVBS и 720p/1080p(AHD/CVI/TVI), разрешение 800х480, hands free. Питание 220В. Габариты: 205х128х18мм. Адаптирован для многоквартирных домофонов. | 16900 | 16055
00-00080097 | Mia VZ | Tantos | Монитор цветного видеодомофона TFT LCD 7" 800x480, CVBS (PAL/NTSC), Hands-Free, адаптирован для работы с многоквартирными домофонами. Питание 220В. | 14400 | 13680
00-00080490 | Mia XL | Tantos | Монитор цветного видеодомофона TFT LCD 7" 800x480, CVBS (PAL/NTSC), Hands-Free, адаптирован для работы с многоквартирными домофонами. Питание 220В. | 14400 | 13680
00-00042430 | NEO (Black) | Tantos | Монитор цветного видеодомофона с сенсорным экраном 7 дюймов. Подключение 2-х вызывных панелей и 2-х видеокамер. Возможность подключения до 4-м мониторов серии Classic (LILU, Elly, Amelie, Prime, NEO, LOKI, Tango, Sherlock, Stark) в одной системе с широкими возможностями адресного интеркома . Возможность работы как в индивидуальном, так и в многоквартирном режиме.. Совместимость с большинством моделей отечественных вызывных панелей. Возможность открывания замка калитки и ворот при использовании одной вызывной панели при подключении реле TS-NC05. Голосовая почта, фоторамка, встроенный видеорегистратор (детектор движения на 1 канал). Возможность установки мелодии в формате MP3 в качестве сигнала вызова (в прошивках выше 3.10). Цвет корпуса: черный. | 10906 | 10360.7
00-00108807 | NEO HD SE (Black) | Tantos | Монитор цветного видеодомофона с сенсорным IPS экраном 7 дюймов. Тонкий миниатюрный корпус. Обновленный чипсет с более высокой производительностью и отзывчивостью интерфейса. Высококачественный сенсорный дисплей IPS с широкими углами обзора и разрешением 1024х600. Подключение 2-х вызывных панелей и 2-х видеокамер формата AHD / CVI / TVI 1080p /720p или CVBS (PAL/NTSC). Запись фото или видео на microSD карту до 256 ГБ. | 15077 | 14323.15
00-00089762 | NEO HD SE (White) | Tantos | Монитор цветного видеодомофона 7 дюймов, с поддержкой форматов CVBS и 720p/1080p (AHD/CVI/TVI), сенсорный экран, разрешение 1024x600 IPS, hands free. Подключение 2-х вызывных панелей, 2-х видеокамер, до 4-х мониторов в параллель. Запись MP3 для мелодий вызова. Дополнительный выход HOOK/GATE, SIREN. Запись фото или видео на microSD карту до 256 ГБ (в комплект не входит). Запись по детектору движения, по одному каналу. Питание 100-240В, 50-60Гц (блок питания встроенный). | 15077 | 14323.15
00-00120468 | NEO HD SE Tuya (Black) | Tantos | Монитор цветного видеодомофона с сенсорным IPS экраном 7 дюймов, работа с мобильным приложением Smart Life, Подключение 2-х вызывных панелей и 2-х видеокамер формата AHD / CVI / TVI 1080p /720p или CVBS (PAL/NTSC), выход HOOK/GATE. Питание 100-253 В, 50-60 Гц. Габаритные размеры: 175 x 112 x 20 мм. Цвет корпуса: черный. | 23153 | 21995.35
00-00108806 | NEO HD SE Tuya (White) | Tantos | Монитор в компактном исполнении. Поддерживает работу с мобильным приложением Smart Life, форматы AHD/CVI/TVI с разрешением 1080p/720p или CVBS (PAL/NTSC). Сенсорный экран IPS с диагональю 7” обеспечивает высокое качество и сочность изображения. Белый корпус отлично подойдет для большинства жилых и офисных помещений и впишется в интерьер. | 23153 | 21995.35
00-00109504 | NEO HD SE Tuya VZ (White) | Tantos | Монитор цветного видеодомофона с сенсорным IPS экраном 7 дюймов, работа с мобильным приложением Smart Life, Подключение 2-х вызывных панелей и 2-х видеокамер формата AHD / CVI / TVI 1080p /720p или CVBS (PAL/NTSC), HOOK/GATE, 100-240 В, 50-60 Гц, 175 x 112 x 20 мм | 29216 | 27755.2
00-00109505 | NEO HD SE Tuya XL (White) | Tantos | Монитор цветного видеодомофона с сенсорным IPS экраном 7 дюймов, работа с мобильным приложением Smart Life, Подключение 2-х вызывных панелей и 2-х видеокамер формата AHD / CVI / TVI 1080p /720p или CVBS (PAL/NTSC), HOOK/GATE, 100-240 В, 50-60 Гц, 175 x 112 x 20 мм | 29216 | 27755.2
00-00109506 | NEO HD SE VZ (Black) | Tantos | Монитор цветного видеодомофона, с поддержкой форматов AHD / TVI / CVI 1080р/720p или CVBS (PAL/NTSC), Экран IPS 7 дюймов, разрешение 1024х600, управление сенсорным экраном, hands free. 1 вх от подъездного домофона, 1 вх. от вызывной панели, 2 вх. для видеокамер, адаптирован под координатные домофоны. Запись фото или видео на microSD карту от 8 до 256 ГБ (в комплект не входит). Запись по детектору движения, по одному каналу. Встроенный блок питания. Цвет корпуса: черный. Габариты: 175x112x20мм. | 21400 | 20330
00-00104507 | NEO HD SE VZ (White) | Tantos | Монитор цветного видеодомофона, с поддержкой форматов AHD / TVI / CVI 1080р/720p или CVBS (PAL/NTSC), Экран IPS 7 дюймов, разрешение 1024х600, управление сенсорным экраном, hands free. 1 вх от подъездного домофона, 1 вх. от вызывной панели, 2 вх. для видеокамер, адаптирован под координатные домофоны. Запись фото или видео на microSD карту от 8 до 256 ГБ (в комплект не входит). Запись по детектору движения, по одному каналу. Встроенный блок питания. Габариты: 175x112x20мм. | 21400 | 20330
00-00133227 | NEO HD SE XL (White) | Tantos | Монитор цветного видеодомофона, с поддержкой форматов AHD / TVI / CVI 1080р/720p или CVBS (PAL/NTSC), Экран IPS 7 дюймов, разрешение 1024х600, управление сенсорным экраном, hands free. 1 вх от подъездного домофона, 1 вх. от вызывной панели, 2 вх. для видеокамер, адаптирован под цифровые домофоны. Запись фото или видео на microSD карту от 8 до 256 ГБ (в комплект не входит). Запись по детектору движения, по одному каналу. Встроенный блок питания. Цвет корпуса: белый. Габариты: 175x112x20мм. | 21400 | 20330
00-00065757 | NEO Slim VZ (Black) | Tantos | Монитор цветного видеодомофона уменьшенной толщины с сенсорным экраном 7 дюймов. Подключение 2-х вызывных панелей и 2-х видеокамер. Возможность подключения до 4-м мониторов серии Classic (LILU, Elly, Amelie, Prime, NEO, LOKI, Tango, Sherlock, Stark) в одной системе с широкими возможностями адресного интеркома . Возможность работы как в индивидуальном, так и в многоквартирном режиме.. Совместимость с большинством моделей отечественных вызывных панелей. Возможность открывания замка калитки и ворот при использовании одной вызывной панели при подключении реле TS-NC05. Голосовая почта, фоторамка, встроенный видеорегистратор (детектор движения на 1 канал). Возможность установки мелодии в формате MP3 в качестве сигнала вызова (в прошивках выше 3.10). Цвет корпуса: белый. Толщина корпуса 17 мм. Выносной адаптер питания с возможностью установки в стеновую монтажную коробку (подрозетник) Д60мм. | 21400 | 20330
00-00065760 | NEO VZ (Black) | Tantos | Монитор цветного видеодомофона с сенсорным экраном 7 дюймов, адаптирован для работы с многоквартирными домофонами (XL - цифровые системы, VZ - координатные системы). Адаптирован для работы с многоквартирными домофонами . XL- цифровые системы типа Laskomex, Raikman, Marshal, Keyman и их аналогами. VZ - координатные системы типа Cyfral, Eltis, Metakom, Vizit и их аналогами. Простое управление функциями. Совместимость с большинством моделей отечественных вызывных панелей. Просмотр в реальном времени видео от панели или камеры. Исполнение без трубки, отличная связь с чистым звуком. Настройка яркости, контраста и цвета. Цвет корпуса: белый или черный. | 21400 | 20330
00-00042501 | NEO XL (Black) | Tantos | Монитор цветного видеодомофона с сенсорным экраном 7 дюймов, адаптирован для работы с многоквартирными домофонами (XL - цифровые системы, VZ - координатные системы). Адаптирован для работы с многоквартирными домофонами . XL- цифровые системы типа Laskomex, Raikman, Marshal, Keyman и их аналогами. VZ - координатные системы типа Cyfral, Eltis, Metakom, Vizit и их аналогами. Простое управление функциями. Совместимость с большинством моделей отечественных вызывных панелей. Просмотр в реальном времени видео от панели или камеры. Исполнение без трубки, отличная связь с чистым звуком. Настройка яркости, контраста и цвета. Цвет корпуса: белый или черный. | 21400 | 20330
00-00120120 | Prime HD SE (Black Mirror) | Tantos | Монитор цветного видеодомофона с зеркальной передней панелью, с поддержкой форматов AHD / TVI / CVI 1080р/720p или CVBS (PAL/NTSC), Экран 7 дюймов, разрешение 1024х600, управление сенсорными кнопками с подсветкой, hands free. Подключение 2-х вызывных панелей. Подключение 2-х видеокамер, до 4-х мониторов в системе (серии Classic). Выход HOOK/GATE. Запись фото или видео на microSD карту от 8 до 256 ГБ (в комплект не входит). Запись по детектору движения, по одному каналу. Встроенный блок питания. Цвет корпуса: черный. Габариты: 175х112х20мм. | 15077 | 14323.15
00-00108808 | Prime HD SE (Black) | Tantos | Монитор видеодомофона в компактном исполнении. Поддерживает форматы AHD/CVI/TVI с разрешением 1080p/720p или CVBS (PAL/NTSC). Большой экран с диагональю 7”, управление осуществляется удобными сенсорными кнопками. Черный корпус отлично подойдет для современных жилых и офисных интерьеров в стиле лофт. | 15077 | 14323.15
00-00089761 | Prime HD SE (White) | Tantos | Монитор цветного видеодомофона 7 дюймов, с поддержкой форматов CVBS и 720p/1080p (AHD/CVI/TVI), сенсорные кнопки, разрешение 1024x600, hands free. Подключение 2-х вызывных панелей, 2-х видеокамер, до 4-х мониторов в параллель. Запись MP3 для мелодий вызова. Дополнительный выход HOOK/GATE, SIREN. Запись фото или видео на microSD карту до 256 ГБ (в комплект не входит). Запись по детектору движения, по одному каналу. Питание 100-240В, 50-60Гц (блок питания встроенный). | 15077 | 14323.15
00-00109507 | Prime HD SE VZ (Black) | Tantos | Монитор цветного видеодомофона, с поддержкой форматов AHD / TVI / CVI 1080р/720p или CVBS (PAL/NTSC), Экран 7 дюймов, разрешение 1024х600, управление сенсорными кнопками с подсветкой, hands free. Подключение 2-х вызывных панелей. Подключение 2-х видеокамер, до 4-х мониторов в системе (серии Classic). Выход HOOK/GATE. Запись фото или видео на microSD карту от 8 до 256 ГБ (в комплект не входит). Запись по детектору движения, по одному каналу. Встроенный блок питания. Цвет корпуса: черный. Габариты: 175х112х20мм. | 21400 | 20330
00-00104506 | Prime HD SE VZ (White) | Tantos | Монитор цветного видеодомофона, с поддержкой форматов AHD / TVI / CVI 1080р/720p или CVBS (PAL/NTSC), Экран 7 дюймов, разрешение 1024х600, управление сенсорными кнопками с подсветкой, hands free. 1 вх от подъездного домофона, 1 вх. от вызывной панели, 2 вх. для видеокамер, адаптирован под координатные домофоны. Запись фото или видео на microSD карту от 8 до 256 ГБ (в комплект не входит). Запись по детектору движения, по одному каналу. Встроенный блок питания. Габариты: 175x112x20мм. | 21400 | 20330
00-00133228 | Prime HD SE XL (Black) | Tantos | Монитор цветного видеодомофона, с поддержкой форматов AHD / TVI / CVI 1080р/720p или CVBS (PAL/NTSC), Экран 7 дюймов, разрешение 1024х600, управление сенсорными кнопками с подсветкой, hands free. 1 вх от подъездного домофона, 1 вх. от вызывной панели, 2 вх. для видеокамер, адаптирован под цифровые домофоны. Запись фото или видео на microSD карту от 8 до 256 ГБ (в комплект не входит). Запись по детектору движения, по одному каналу. Встроенный блок питания. Габариты: 175x112x20мм. Цвет корпуса: черный. | 21400 | 20330
00-00112591 | Prime HD SE XL (White) | Tantos | Монитор цветного видеодомофона адаптированный для работы с цифровыми подъездными домофонами, поддержка форматов AHD / TVI / CVI 1080р/720p или CVBS (PAL/NTSC), Экран 7 дюймов, разрешение 1024х600, управление сенсорными кнопками с подсветкой, hands free. Подключение 1 подъездной вызывной панели + 1 индивидуальной вызывных панелей, подключение 2-х дополнительных видеокамер, до 4-х мониторов в системе (серии Classic). Выход HOOK/GATE. Запись фото или видео на microSD карту от 8 до 256 ГБ (в комплект не входит). Запись по детектору движения, по одному каналу. Встроенный блок питания. Габариты: 175х112х20мм. | 21400 | 20330
00-00083031 | Rocky HD | Tantos | Монитор цветного видеодомофона, с поддержкой форматов AHD/CVI/TVI 1080р/720p или CVBS (PAL/NTSC)., Экран 7 дюймов, емкостной сенсорный, разрешение 1024x600, hands free. Подключение 2-х вызывных панелей, до 6 совместимых мониторов в одной системе. Выход HOOK для работы с блоками сопряжения подъездных домофонов. Дополнительный канал управления воротами. | 15077 | 14323.15
00-00133229 | Rocky HD (White) UR | Tantos | Монитор цветного видеодомофона 7", разрешение 1024x600, hands free, с поддержкой форматов CVBS и 720p/1080p (AHD/CVI/TVI). Адаптированный подъездным координатно-матричным аудиодомофоном типа Urmet.. Встроенная память на 50 фото или 6 видео. Запись фото или видеона microSD карту до 128 ГБ (в комплект не входит). Запись по детектору движения, по одному каналу. Питание 220В, габариты: 205х128х19мм. | 29400 | 27930
00-00085096 | Rocky HD VZ | Tantos | Монитор цветного видеодомофона 7", разрешение 1024x600, hands free, с поддержкой форматов CVBS и 720p/1080p (AHD/CVI/TVI. Адаптирован для многоквартирных домофонов с координатной системой адресации абонентов.. Встроенная память на 50 фото или 6 видео. Запись фото или видеона microSD карту до 128 ГБ (в комплект не входит). Запись по детектору движения, по одному каналу. Питание 220В, габариты: 205х128х19мм. | 21400 | 20330
00-00083032 | Rocky HD Wi-Fi | Tantos | Монитор цветного видеодомофона, с поддержкой форматов AHD/CVI/TVI 1080р/720p или CVBS (PAL/NTSC), с возможностью отправки уведомлений о вызове на смартфон, удаленный просмотр на смартфоне происходящего у вызывной панели, удаленное управление замками, дополнительный канал управления воротами. Возможен удаленный просмотр записей на SD карте. Экран 7 дюймов, емкостной сенсорный, разрешение 1024x600, hands free. Встроенный Wi-Fi модуль (может работать в беспроводных или проводных сетях Ethernet) с возможностью связи вызывных панелей с приложением "vhOme 2.2" для iOS и Android. Выход HOOK для работы с блоками сопряжения подъездных домофонов. | 20500 | 19475
00-00108810 | Rocky HD Wi-Fi (Black) | Tantos | Монитор цветного видеодомофона, с поддержкой форматов AHD/CVI/TVI 1080р/720p или CVBS (PAL/NTSC), с возможностью отправки уведомлений о вызове на смартфон, удаленный просмотр на смартфоне происходящего у вызывной панели, удаленное управление замками, дополнительный канал управления воротами. Возможен удаленный просмотр записей на SD карте. Экран 7 дюймов, емкостной сенсорный, разрешение 1024x600, hands free. Встроенный Wi-Fi модуль (может работать в беспроводных или проводных сетях Ethernet) с возможностью связи вызывных панелей с приложением "vhOme 2.2" для iOS и Android. Выход HOOK для работы с блоками сопряжения подъездных домофонов. | 20500 | 19475
00-00120557 | Rocky HD Wi-Fi (Black) XL | Tantos | Монитор цветного видеодомофона адаптированный для работы с цифровыми домофонами, с поддержкой форматов AHD/CVI/TVI 1080р/720p или CVBS (PAL), с возможностью отправки уведомлений о вызове на смартфон, удаленный просмотр на смартфоне происходящего у вызывной панели, удаленное управление замками, дополнительный канал управления воротами. Возможен удаленный просмотр записей на SD карте. Экран 7 дюймов, емкостной сенсорный, разрешение 1024x600, hands free. Встроенный Wi-Fi модуль (может работать в беспроводных или проводных сетях Ethernet) с возможностью связи вызывных панелей с приложением "vhOme 2.2" для iOS и Android. | 26400 | 25080
00-00109508 | Rocky HD Wi-Fi VZ (Black) | Tantos | Монитор цветного видеодомофона, с поддержкой форматов AHD/CVI/TVI 1080р/720p или CVBS (PAL), с возможностью отправки уведомлений о вызове на смартфон, удаленный просмотр на смартфоне происходящего у вызывной панели, удаленное управление замками, дополнительный канал управления воротами. Возможен удаленный просмотр записей на SD карте. Экран 7 дюймов, емкостной сенсорный, разрешение 1024x600, hands free. Встроенный Wi-Fi модуль (может работать в беспроводных или проводных сетях Ethernet) с возможностью связи вызывных панелей с приложением "vhOme 2.2" для iOS и Android. Выход HOOK для работы с блоками сопряжения подъездных домофонов. | 26400 | 25080
00-00083033 | Rocky HD Wi-Fi VZ (White) | Tantos | Монитор цветного видеодомофона 7", разрешение 1024x600, hands free, с поддержкой форматов CVBS и 720p/1080p (AHD/CVI/TVI) и функцией Wi-Fi (может работать в беспроводных или проводных сетях Ethernet). Адаптирован для многоквартирных домофонов с координатной системой адресации абонентов. Возможность связи вызывных панелей с приложением "vhOme 2.2" для iOS и Android. Встроенная память на 100 фото. Запись фото или видеона microSD карту до 128 ГБ (в комплект не входит). Запись по детектору движения, по одному каналу. Питание 220В, габариты: 205х128х19мм. | 26400 | 25080
00-00083034 | Rocky HD Wi-Fi XL | Tantos | Монитор цветного видеодомофона 7", разрешение 1024x600, hands free, с поддержкой форматов CVBS и 720p/1080p (AHD/CVI/TVI) и функцией Wi-Fi (может работать в беспроводных или проводных сетях Ethernet). Адаптирован для многоквартирных домофонов с цифровой системой адресации абонентов. Возможность связи вызывных панелей с приложением "vhOme 2.2" для iOS и Android. Встроенная память на 100 фото. Запись фото или видеона microSD карту до 128 ГБ (в комплект не входит). Запись по детектору движения, по одному каналу. Питание 220В, габариты: 205х128х19мм. | 26400 | 25080
00-00085097 | Rocky HD XL | Tantos | Монитор цветного видеодомофона 7", разрешение 1024x600, hands free, с поддержкой форматов CVBS и 720p/1080p (AHD/CVI/TVI). Адаптирован для многоквартирных домофонов с цифровой системой адресации абонентов. Встроенная память на 50 фото или 6 видео. Запись фото или видеона microSD карту до 128 ГБ (в комплект не входит). Запись по детектору движения, по одному каналу. Питание 220В, габариты: 205х128х19мм. | 21400 | 20330
00-00089755 | Selina HD M (обновленная версия) | Tantos | Монитор цветного видеодомофона 7 дюймов с сенсорными кнопками, с поддержкой форматов AHD/TVI/CVI 1080р/720p/CVBS (PAL/NTSC), разрешение 1024х600, hands free, подключение 2-х вызывных панелей, 2-х видеокамер, до 6-ти мониторов в параллель. Встроенная память на 100 фото. Запись фото или видео при вызове на microSD карту до 128 ГБ (в комплект не входит). Питание 220В. Размеры: 175х150х14мм (без кронштейна), 175х150х19мм (с кронштейном). | 12500 | 11875
00-00085098 | Selina HD M Tuya | Tantos | Монитор цветного видеодомофона 7 дюймов разрешение 1024х600, с поддержкой форматов AHD / TVI / CVI 1080р/720p/CVBS (PAL / NTSC) и отправкой уведомлений о вызове на смартфон через приложение "TuyaSmart", сенсорные кнопки, hands free, подключение 2-х вызывных панелей, 2-х видеокамер, до 6-ти мониторов в системе (при использовании совместимых мониторов). Встроенная память на 50 фото или 6 видео. Запись фото или видео на microSD карту до 128 ГБ (в комплект не входит). Запись по детектору движения, по одному каналу. Питание: 220/15В, Габариты: 175 х 150 х 14 мм | 25065 | 23811.75
00-00104570 | Selina HD M Tuya (Smart Life) VZ | Tantos | Монитор цветного видеодомофона 7 дюймов разрешение 1024х600, с поддержкой форматов AHD / TVI / CVI 1080р/720p/CVBS (PAL / NTSC) и отправкой уведомлений о вызове на смартфон через приложение «Smart Live» (TuyaSmart), сенсорные кнопки, hands free, подключение 1 вх от подъездного домофона,1 вх. от вызывной панели, 2 камеры. Встроенная память на 50 фото или 6 видео. Запись фото или видео на microSD карту до 128 ГБ (в комплект не входит). Запись по детектору движения, по одному каналу. Питание: 220/15В, Габариты: 175 х 150 х 14 мм | 31235 | 29673.25
00-00094652 | Selina HD M VZ | Tantos | Видеодомофон, адаптированный для координатных подъездных домофонов монитор цветного видеодомофона 7 дюймов с сенсорными кнопками и поддержкой форматов Full HD 1080p/HD 720p/CVBS, 175х150х14мм | 18400 | 17480
00-00108811 | Sherlock HD SE (Black) | Tantos | Монитор цветного видеодомофона, с поддержкой форматов AHD / TVI / CVI 1080р/720p или CVBS (PAL/NTSC). Экран IPS 10 дюймов, разрешение 1024х600, управление сенсорными кнопками, hands free. Подключение 2-х вызывных панелей. Подключение 2-х видеокамер, до 4-х мониторов в системе (серии Classic). Выход HOOK/GATE. Встроенный блок питания. Габариты: 245 x 156 x 20 мм | 20000 | 19000
00-00091073 | Sherlock HD SE (White) | Tantos | Монитор цветного видеодомофона, с поддержкой форматов AHD / TVI / CVI 1080р/720p или CVBS (PAL/NTSC). Экран IPS 10 дюймов, разрешение 1024х600, управление сенсорными кнопками, hands free. Подключение 2-х вызывных панелей. Подключение 2-х видеокамер, до 4-х мониторов в системе (серии Classic). Выход HOOK/GATE. Встроенный блок питания. Габариты: 245 x 156 x 20 мм | 20000 | 19000
00-00104572 | Sherlock HD SE VZ (Black) | Tantos | Монитор видеодомофона 10 дюймов, с поддержкой форматов CVBS и 720p/1080p (AHD/CVI/TVI), сенсорные кнопки, разрешение 1024 x 600, hands free. Адаптирован для многоквартирных домофонов. 12 предустановленных мелодий вызова. Дополнительный выход HOOK/GATE. Питание 100-240 В, 50-60 Гц (блок питания встроенный). | 26000 | 24700
00-00108812 | Sherlock HD SE VZ (White) | Tantos | Монитор цветного видеодомофона с IPS экраном 10 дюймов, адаптирован для работы с координатными подъездными домофонами, поддержка форматов AHD / TVI / CVI 1080р/720p или CVBS (PAL/NTSC). | 26000 | 24700
00-00109510 | Sherlock HD SE XL (Black) | Tantos | Монитор цветного видеодомофона адаптированный для работы с цифровыми подъездными домофонами, поддержка форматов AHD / TVI / CVI 1080р/720p или CVBS (PAL/NTSC). Экран IPS 10 дюймов, разрешение 1024х600, управление сенсорными кнопками, hands free. Подключение 2-х вызывных панелей (подъездная + индивидуальная). Подключение 2-х видеокамер. Выход HOOK/GATE. Встроенный блок питания. Габариты: 245 x 156 x 20 мм | 26000 | 24700
00-00108813 | Sherlock HD SE XL (White) | Tantos | Монитор цветного видеодомофона с IPS экраном 10 дюймов, адаптирован для работы с цифровыми подъездными домофонами, поддержка форматов AHD / TVI / CVI 1080р/720p или CVBS (PAL/NTSC). | 26000 | 24700
00-00108815 | Stark HD SE (Black) | Tantos | Монитор видеодомофона в компактном исполнении. Поддерживает форматы AHD/CVI/TVI с разрешением 1080p/720p или CVBS (PAL/NTSC). Большой сенсорный экран IPS с диагональю 10” обеспечивает высокое качество и сочность изображения. Черный корпус отлично подойдет для современных жилых и офисных интерьеров в стиле лофт. | 25000 | 23750
00-00089763 | Stark HD SE (White) | Tantos | Монитор цветного видеодомофона 10 дюймов, с поддержкой форматов CVBS и 720p/1080p (AHD/CVI/TVI), сенсорный экран, разрешение 1024x600 IPS, hands free. Подключение 2-х вызывных панелей, 2-х видеокамер, до 4-х мониторов в параллель. Запись MP3 для мелодий вызова. Дополнительный выход HOOK/GATE, SIREN. Запись фото или видео на microSD карту до 256 ГБ (в комплект не входит). Запись по детектору движения, по одному каналу. Питание 100-240В, 50-60Гц (блок питания встроенный). | 25000 | 23750
00-00133230 | Stark HD SE (White) UR | Tantos | Монитор цветного видеодомофона, с поддержкой форматов AHD / TVI / CVI 1080р/720p или CVBS (PAL/NTSC), Экран IPS 10 дюймов, разрешение 1024х600, управление сенсорным экраном, hands free. 1 вх от подъездного домофона, 1 вх. от вызывной панели, 2 вх. для видеокамер, адаптирован под координатные домофоны URMET. Запись фото или видео на microSD карту от 8 до 128 ГБ (в комплект не входит). Запись по детектору движения, по одному каналу. Встроенный блок питания. Габариты:245x156x20 мм. | 38500 | 36575
00-00120121 | Stark HD SE Tuya (Black) | Tantos | Монитор цветного видеодомофона с поддержкой форматов AHD / TVI / CVI 1080р/720p или CVBS (PAL/NTSC), Работа с мобильным приложением Smart Life, Экран IPS 10 дюймов, разрешение 1024х600, управление сенсорным экраном, hands free. Подключение 2-х вызывных панелей. Подключение 2-х видеокамер, до 4-х мониторов в системе (серии Classic). Выход HOOK/GATE. Запись фото или видео на microSD карту от 8 до 256 ГБ (в комплект не входит). Запись по детектору движения, по одному каналу. Встроенный блок питания. Габариты: 245х156х20мм. Цвет: черный. | 29768 | 28279.6
00-00108814 | Stark HD SE Tuya (White) | Tantos | Монитор видеодомофона в компактном исполнении. Поддержка работы с мобильным приложением Smart Life, поддержка форматов AHD/CVI/TVI с разрешением 1080p/720p или CVBS (PAL/NTSC). Большой сенсорный экран IPS с диагональю 10” обеспечивает высокое качество и сочность изображения. Белый корпус отлично подойдет для большинства жилых и офисных помещений и впишется в интерьер. | 29768 | 28279.6
00-00133231 | Stark HD SE Tuya (white) UR | Tantos | Монитор цветного видеодомофона с сенсорным IPS экраном 10 дюймов. Предназначен для работы с мобильным приложением "Smart Life", удаленный просмотр на смартфоне происходящего у вызывной панели, удаленное управление замками, подключенными к вызывным панелям. | 43500 | 41325
00-00109513 | Stark HD SE Tuya VZ (White) | Tantos | Монитор цветного видеодомофона с поддержкой форматов AHD / TVI / CVI 1080р/720p или CVBS (PAL/NTSC), Работа с мобильным приложением Smart Life, Экран IPS 10 дюймов, разрешение 1024х600, управление сенсорным экраном, hands free. Подключение 2-х вызывных панелей. Подключение 2-х видеокамер, до 4-х мониторов в системе (серии Classic). Выход HOOK/GATE. Запись фото или видео на microSD карту от 8 до 256 ГБ (в комплект не входит). Запись по детектору движения, по одному каналу. Встроенный блок питания. Габариты: 245х156х20мм. Цвет: белый. | 35721 | 33934.95
00-00109514 | Stark HD SE Tuya XL (White) | Tantos | Монитор цветного видеодомофона с поддержкой форматов AHD / TVI / CVI 1080р/720p или CVBS (PAL/NTSC), Работа с мобильным приложением Smart Life, Экран IPS 10 дюймов, разрешение 1024х600, управление сенсорным экраном, hands free. Подключение 2-х вызывных панелей. Подключение 2-х видеокамер, до 4-х мониторов в системе (серии Classic). Выход HOOK/GATE. Запись фото или видео на microSD карту от 8 до 256 ГБ (в комплект не входит). Запись по детектору движения, по одному каналу. Встроенный блок питания. Габариты: 245х156х20мм. Цвет: белый. | 35721 | 33934.95
00-00109516 | Stark HD SE VZ (Black) | Tantos | Stark HD SE (Black) Монитор цветного видеодомофона, с поддержкой форматов AHD / TVI / CVI 1080р/720p или CVBS (PAL/NTSC), Экран IPS 10 дюймов, разрешение 1024х600, управление сенсорным экраном, hands free. Подключение 2-х вызывных панелей. Подключение 2-х видеокамер, до 4-х мониторов в системе (серии Classic). Выход HOOK/GATE. Запись фото или видео на microSD карту от 8 до 256 ГБ (в комплект не входит). Запись по детектору движения, по одному каналу. Встроенный блок питания. Габариты: 245х156х20мм. Цвет: черный. | 31000 | 29450
00-00104571 | Stark HD SE VZ (White) | Tantos | Монитор цветного видеодомофона, с поддержкой форматов AHD / TVI / CVI 1080р/720p или CVBS (PAL/NTSC), Экран IPS 10 дюймов, разрешение 1024х600, управление сенсорным экраном, hands free. 1 вх от подъездного домофона, 1 вх. от вызывной панели, 2 вх. для видеокамер, адаптирован под координатные домофоны. Запись фото или видео на microSD карту от 8 до 128 ГБ (в комплект не входит). Запись по детектору движения, по одному каналу. Встроенный блок питания. Габариты:245x156x20 мм. | 31000 | 29450
00-00111233 | Stark HD SE XL (White) | Tantos | Монитор цветного видеодомофона адаптированный для работы с цифровыми подъездными домофонами, поддержка форматов AHD/TVI/CVI@1080р/720p или CVBS (PAL/NTSC), экран IPS 10 дюймов, разрешение 1024х600, управление сенсорным экраном, hands free. Подключение 2-х вызывных панелей(подъездная + этажная). Подключение 2-х дополнительных видеокамер. Выход HOOK/GATE. Запись фото или видео на microSD карту от 8 до 256 ГБ (в комплект не входит). Запись по детектору движения, по одному каналу. Встроенный блок питания. Габариты: 245х156х20мм. | 31000 | 29450
00-00042391 | Triniti HD | Tantos | Антивандальная вызывная панель с цветной видеокамерой формата FullHD 1080p с углом обзора 130 градусов с возможностью переключения в формат CVBS (PAL) с углом обзора 120 градусов. Регулировка громкости динамика. Невидимая ИК подсветка 940нМ. Полная группа контактов реле управления замком (НО/НЗ). Стандартная, четырех проводная схема подключения. В комплекте уголок. В формате AHD совместима только с мониторами формата AHD, в формате CVBS (PAL) может работать с большинством стандартных мониторов. Внимание: при подключении вызывных панелей формата AHD общая длина кабеля КВК 2х0,75 кв. мм от панели до последнего монитора не должна превышать 100 метров. Использование кабеля UTP или других кабелей, не содержащих в себе коаксиального кабеля для передачи видеосигнала, при подключении панелей AHD не допускается. | 7611 | 7230.45
00-00042480 | TS-AD Digital | Tantos | Аудиотрубка для цифровых многоквартирных домофонов. Аудиотрубка предназначена для работы c цифровыми многоквартирными домофонами типа Laskomex, Proel, Raikman, Rainman, Filman, Keyman, xVoice и их аналогами. Имеет регулировку громкости в двух положениях и отключение звука вызова. | 1435 | 1363.25
00-00042478 | TS-AD Tantos | Tantos | Аудиотрубка для мониторов серии Classic (LILU, Elly, Amelie, Prime, NEO, LOKI, Tango, Sherlock, Stark). Аудиотрубка предназначена для использования как дополнительная трубка для мониторов серии Classic (LILU, Elly, Amelie, Prime, NEO, LOKI, Tango, Sherlock, Stark). Адрес трубки задается аналогично мониторам, т.е. использование одной трубки занимает один адрес из 4-х доступных. Имеет функцию отключения звука и 2 уровня громкости вызывного сигнала. При подключении с собственным блоком питания, может работать в режиме интеркома с общим вызовом. Может использоваться как абонентская трубка для многоквартирной системы Тантос. | 1626 | 1544.7
00-00136627 | Violet HD VZ (White) | Tantos | Монитор цветного видеодомофона 10 дюймов, с поддержкой форматов AHD/CVI/TVI 1080р/720p/CVBS, емкостной сенсорный экран IPS, разрешение 1024х600, hands free. Подключение 1 индивидуальной вызывной панели и 2 камер. Встроенная память на 50 фото. Запись фото или видео на microSD карту до 128 ГБ (в комплект не входит). Запись по детектору движения, по одному каналу. Питание: 14,5-15В пост. ток. (блок питания в комплекте). Габариты:222х154х15мм. | 31000 | 29450
00-00109517 | Violet HD Wi-Fi (White) | Tantos | Монитор цветного видеодомофона 10 дюймов с емкостным сенсорным экраном с поддержкой форматов AHD/TVI/CVI 1080p/720p, CVBS (PAL), с возможностью отправки уведомлений о вызове в мобильное приложение "vhOme 2.2", удаленный просмотр на смартфоне происходящего у вызывной панели, удаленное управление замками, подключенными к вызывным панелям. Возможность удаленного просмотра записей на microSD карте. | 32000 | 30400
00-00111232 | Violet HD Wi-Fi VZ (White) | Tantos | Монитор цветного видеодомофона 10 дюймов, с поддержкой форматов AHD/CVI/TVI 1080р/720p/CVBS и отправкой уведомлений о вызове на смартфон через приложение "vhOme 2.x", емкостной сенсорный экран IPS, разрешение 1024х600, hands free. Подключение 1 индивидуальной вызывной панели и 2 камер. Встроенная память на 50 фото. Запись фото или видео на microSD карту до 128 ГБ (в комплект не входит). Запись по детектору движения, по одному каналу. Питание: 14,5-15В пост. ток. (блок питания в комплекте), Габариты:222х154х15мм. | 38000 | 36100
00-00019764 | VIZIT-C70 | VIZIT | Телекамера цветного изображения CCD 1/3 с функцией "День-ночь" в антивандальном корпусе (700 tvl, PAL, 0 Lux / ИК подсветка для телекамеры, объектив PINHOLE f=3,7 мм, угол обзора по диагонали 90°).Напряжение питания 12-30VDC. Диапазон рабочих температур от -30 до +45 °С. Предназначена для использования в составе видеодомофонов VIZIT в качестве устройства видеонаблюдения. | Уточняйте у менеджера | Уточняйте у менеджера
00-00075399 | C70CBE | VIZIT | Встроенная IP-телекамера обеспечивает 3 цифровых потока (Full HD,HD,SD) и композитный сигнал (CVBS 700 tvl, PAL), функция "День-ночь", ИК подсветка , объектив BOARD 90°. Встроенный микрофон. Напряжение питания 12VDC. | Уточняйте у менеджера | Уточняйте у менеджера
00-00016750 | VIZIT-M405 | VIZIT | Монитор 2-х канальный цветного изображения (PAL, 4") со встроенным источником питания (160-240VAC); Функциональная кнопка для управления внешним испольнительным устройством (управление освещением). Возможность подключения: кнопки "звонок" и электромеханического замка или защёлки триггерного типа. Индивидуальные вызывные сигналы для каждого блока вызова и кнопки "звонок". | Уточняйте у менеджера | Уточняйте у менеджера
00-00031244 | VIZIT-M405М | VIZIT | Монитор 2-х канальный цветного изображения (PAL, 5", 16:9) со встроенным источником питания (160-240VAC); Возможность записи в ручном или автоматическом режиме цветных кадров или видеороликов. Возможность подключения дополнительных устройств (УКП или монитора). Функциональная кнопка для управления внешним исполнительным устройством (управление освещением). Возможность подключения: кнопки "звонок" и дополнительной телекамеры. Питание и управление электромеханическим замком или защёлкой триггерного типа. Индивидуальные вызывные сигналы для каждого блока вызова и кнопки "звонок". | Уточняйте у менеджера | Уточняйте у менеджера
00-00019785 | VIZIT-M406 | VIZIT | Монитор 2-х канальный цветного изображения (PAL, 5,6") со встроенным источником питания (160-240VAC); Функциональная кнопка для управления внешним испольнительным устройством (управление освещением). Возможность подключения: кнопки "звонок" и электромеханического замка или защёлки триггерного типа. Индивидуальные вызывные сигналы для каждого блока вызова и кнопки "звонок". | Уточняйте у менеджера | Уточняйте у менеджера
00-00029317 | VIZIT-M428C | VIZIT | Монитор цветного изображения (PAL, 2,7") для многоабонентского видеодомофона..Возможность подключения кнопки "Звонок". Функциональная кнопка для управления внешним исполнительным устройством (управление освещением). Регулировки яркости и насыщенности изображения, громкости вызова.Питание от внешнего группового или индивидуального источника . Возможна совместная работа с БКМ-440(М), БКМ-441, БКМ-444. Цвет - серый металлик. | Уточняйте у менеджера | Уточняйте у менеджера
00-00040080 | VIZIT-M441M | VIZIT | Монитор цветного изображения (PAL, 3,5"). Энергонезависимая видеопамять (ч/б, 64 кадра) Возможность подключения двух блоков вызова (БВД) при использовании блока коммутации БКМ-440(М), БКМ-441. Возможность подключения дополнительной телекамеры и кнопки "Звонок" или БВД-403СРО. Возможность подключения дополнительного УКП. Цвет - белый. | Уточняйте у менеджера | Уточняйте у менеджера
00-00022032 | VIZIT-M441MG | VIZIT | Монитор цветного изображения (PAL, 3,5"). Энергонезависимая видеопамять (ч/б, 64 кадра) Возможность подключения двух блоков вызова (БВД) при использовании блока коммутации БКМ-440(М), БКМ-441. Возможность подключения дополнительной телекамеры и кнопки "Звонок" или БВД-403СРО. Возможность подключения дополнительного УКП. Цвет: трубка- серебристый металлик, корпус -серый металик. | Уточняйте у менеджера | Уточняйте у менеджера
00-00032648 | VIZIT-M457МG | VIZIT | Монитор цветного изображения (PAL, 5,6"). Энергонезависемая видеопамять (ч/б 64 кадра). Возможность подключения одного блока вызова (БВД), кнопки "Звонок" , одной телекамеры или БВД-403СРО и допольнитеного УКП,. При использовании БКМ-440 подключение двух блоков вызова (БВД) и одной телекамеры. При использовании БКМ-440М возможно подключение двух блоков вызова (БВД), кнопки "Звонок" и двух телекамер или БВД-403СРО. Цвет - серый металлик. | Уточняйте у менеджера | Уточняйте у менеджера
00-00032649 | VIZIT-M467МG | VIZIT | Монитор цветного изображения (PAL, 7"). Энергонезависемая видеопамять (ч/б 250 кадров). Возможность подключения одного блока вызова (БВД), кнопки "Звонок" , одной телекамеры или БВД-403СРО и допольнитеного УКП,. При использовании БКМ-440 подключение двух блоков вызова (БВД) и одной телекамеры. При использовании БКМ-440М возможно подключение двух блоков вызова (БВД), кнопки "Звонок" и двух телекамер или БВД-403СРО. Цвет корпуса - тёмно-серый, цвет трубки- серебристый. | Уточняйте у менеджера | Уточняйте у менеджера
00-00032650 | VIZIT-M467МS | VIZIT | Монитор цветного изображения (PAL, 7"). Энергонезависемая видеопамять (ч/б 250 кадров). Возможность подключения одного блока вызова (БВД), кнопки "Звонок" , одной телекамеры или БВД-403СРО и допольнитеного УКП,. При использовании БКМ-440 подключение двух блоков вызова (БВД) и одной телекамеры. При использовании БКМ-440М возможно подключение двух блоков вызова (БВД), кнопки "Звонок" и двух телекамер или БВД-403СРО. Цвет корпуса -серебристый, цвет трубки- тёмно-серый. | Уточняйте у менеджера | Уточняйте у менеджера
00-00054282 | VIZIT-M468MW | VIZIT | Монитор цветного изображения (PAL, 7"). Энергонезависимая видеопамять (ч/б 250 кадров). Возможность подключения к монитору двух БВД, кнопки “Звонок” и дополнительного УКП. Возможность подключения к монитору трёх БВД, кнопки “Звонок” и дополнительной телекамеры при использовании блока коммутации БКМ-443. Интерком (внутренняя связь) между мониторами, подключёнными к блоку коммутации БКМ-443. Цвет корпуса - белый. | Уточняйте у менеджера | Уточняйте у менеджера
00-00040082 | VIZIT-M468МG | VIZIT | Монитор видеодомофона, тип экрана — цветной TFT LCD; размер экрана по диагонали — 7”; энергонезависимая память на 250 кадров черно-белого изображения; работа с тремя блоками вызова, кнопкой “Звонок” и дополнительной телекамерой при использовании блока коммутации БКМ-443; подключение двух БВД, кнопки “Звонок”, дополнительной телекамеры и дополнительного УКП при работе без блока коммутации монитора; интерком (внутренняя связь) между мониторами, подключёнными к блоку коммутации БКМ-443; энергонезависимые встроенные часы; автоматическая запись кадров в режиме AWAY; возможность записи кадра во время разговора с посетителем; кнопка отпирания замка; видеоконтроль обстановки перед телекамерами; активация малоабонентского БВД (видеоконтроль и связь) по инициативе абонента; экранное МЕНЮ; 4 мелодии вызова, выбор сигнала вызова для каждого БВД и кнопки “Звонок”; регулировка яркости и насыщенности цветного изображения для каждого БВД и дополнительной телекамеры; напряжение питания постоянного тока | Уточняйте у менеджера | Уточняйте у менеджера
00-00040081 | VIZIT-M468МS | VIZIT | Монитор цветного изображения (PAL, 7"). Энергонезависемая видеопамять (ч/б 250 кадров). Возможность подключения к монитору двух БВД, кнопки “Звонок” и дополнительного УКП. Возможность подключения к монитору трёх БВД, кнопки “Звонок” и дополнительной телекамеры при использовании блока коммутации БКМ-443. Интерком (внутрення связь) между мониторами, подключёнными к блоку коммутации БКМ-443. Цвет корпуса -серебристый, цвет трубки- тёмно-серый. | Уточняйте у менеджера | Уточняйте у менеджера
00-00028927 | VIZIT-M471M | VIZIT | Монитор цветного изображения, сенсорный экран 7" PAL . Возможность записи в ручном или автоматическом режиме 14500 цветных кадров или видеороликов общей продолжительностью 6 часов. Возможность подключения одного блока вызова (БВД), кнопки "Звонок" , одной телекамеры или БВД-403СРО и допольнитеного УКП. При использовании БКМ-440 подключение двух блоков вызова (БВД) и одной телекамеры. При использовании БКМ-440М возможно подключение двух блоков вызова (БВД), кнопки "Звонок" и двух телекамер или БВД-403СРО. Функция управления внешним исполнительным устройством (освещение, шлакбаум). | Уточняйте у менеджера | Уточняйте у менеджера
00-00075374 | RJ-9S-DP-P2.97 (DVCB) | VIZIT | Модульная камера цветного изображения RJ-9S-DP-P2.97 (DVCB). Камера бескорпусная для установки в блоки вызова видеодомофонов (цв, 380 tvl, 1,5 lux, объектив f=3,6 мм., 92,5°). | Уточняйте у менеджера | Уточняйте у менеджера
00-00075373 | RJ-9S-DP-P3.7 (DVCP) | VIZIT | Модульная камера цветного изображения RJ-9S-DP-P3.7 (DVCP). Камера бескорпусная для установки в блоки вызова видеодомофонов (цв, 380 tvl, 1,5 lux, объектив f=3,7 мм., 90°). | Уточняйте у менеджера | Уточняйте у менеджера
03-00001383 | БК-2V | VIZIT | Блок коммутации видеосигнала от двух блоков вызова для видеодомофонов многоабонентских серии 400. | Уточняйте у менеджера | Уточняйте у менеджера
03-00013245 | БК-401 | VIZIT | Блок коммутации домофона обеспечивает переключение линий связи и видеосигнала. Предназначен для совместной работы с БУД-420Р и БВД-432RCB установленных на входе в огороженную придомовую территорию и видеодомофонами VIZIT (до 8 шт) установленными на подъездах/ домах внутри огороженной территории. | Уточняйте у менеджера | Уточняйте у менеджера
00-00075390 | БК-402 | VIZIT | Блок коммутации для видеодомофона на придомовой территории, до 16 штук в системе, 15 VDC, 3 входа, 0.1 А | Уточняйте у менеджера | Уточняйте у менеджера
00-00019767 | БК-4AV | VIZIT | Этажный коммутатор (емкость до 4 абонентов) встроенный разветвитель видео сигнала с повышенной помехоустойчивостью. Рекомендуется использовать с мониторами со встроенными индивидуальными импульсными источниками питания в составе видеодомофонов многоабонентских. Подключение к защитному занулению. | Уточняйте у менеджера | Уточняйте у менеджера
00-00019768 | БК-4MVE | VIZIT | Этажный коммутатор (емкость до 4 абонентов) совмещенный с разветвителем видеосигнала и распределителем группового питания мониторов серии 400 в составе видеодомофонов многоабонентских. Распределитель питания имеет защиту от перегрузки и короткого замыкания. | Уточняйте у менеджера | Уточняйте у менеджера
00-00075389 | БК-501 | VIZIT | Блок коммутации периметрового домофона БК-501 используется совместно с блоками вызова БВД-532FCB и блоками управления БУД-585 в составе системы ограничения доступа на огороженную придомовую территорию. Блок предназначен для переключения подъездной линии связи и видеосигнала между линиями связи и видеосигнала периметрового и подъездного домофона. | Уточняйте у менеджера | Уточняйте у менеджера
00-00019772 | БКМ-440 | VIZIT | Блок коммутации и питания монитора 2-х канальный для совместной работы с VIZIT-MT460CM, М456С, М440С, М427C. Напряжение питания (190-240VAC). Подключение дополнительного УКП или монитора. Пластиковый корпус. Рекомендуется использовать совместно с монтажным боксом VIZIT-MB1 (МВ1А, МВ1Р,MB2Р). | Уточняйте у менеджера | Уточняйте у менеджера
00-00019773 | БКМ-440М(MAXI) | VIZIT | Блок коммутации и питания монитора. Возможность подключения 2-х мониторов VIZIT-MT460CM, М456С(СМ), М440С(СМ) и УКП. Подключение 2-х БВД, кнопки "Звонок" и доп. телекамеры или БВД-403СРО. Встроенный источник питания для БВД, мониторов и замков. | Уточняйте у менеджера | Уточняйте у менеджера
00-00019774 | БКМ-441 | VIZIT | Блок коммутации монитора для совместной работы с VIZIT-MT460CM, М456С(СМ), М440С(СМ), М427С. Возможность подключения многоабонентского видеодомофона и малообонентского блока вызова с телекамерой, кнопки "Звонок", электромеханического замка или защелки тригерного типа. Питание от внешнего источника 19W/14.4v/EU 18B/1,0А или БПД18/12-1-1, возможно использование группового источника БПД24/12-1-1. Пластиковый корпус. | Уточняйте у менеджера | Уточняйте у менеджера
00-00040083 | БКМ-443S | VIZIT | Блок коммутации и питания монитора. Возможность подключения 3-х мониторов VIZIT-M428C, М441М, -М442M, -М457М, -М467М, -М468М, -М471М и УКП. Подключение 3-х БВД, кнопки "Звонок" и дополнительной телекамеры или БВД-403СРО. Функция "интерком" при использовании мониторов VIZIT-М442M, -М468М. Встроенный импульсный источник питания (187-242VAC) для БВД, мониторов и электромеханических замков (защёлок). Рекомендуется использовать совместно с монтажным боксом VIZIT-MB1 (МВ1А, МВ1Р, MB2Р). | Уточняйте у менеджера | Уточняйте у менеджера
00-00019775 | БКМ-444 | VIZIT | Блок коммутации для этажного, офисного или коттеджного видеодомофона до 4-х абонентов и совместной работы с БВД-444СР-1(2,4). Подключение до 4-х мониторов VIZIT-М427С, а также VIZIT-MT460CM, М456СМ, М440С(СМ) выпуска с 2014 года. Подключение к подъездной линии связи многоабонентского видеодомофона. Подключение доп. телекамеры и 4-х кнопок "Звонок". Встроенный контроллер ключей RF до 80 шт. Функция управления освещением. Встроенный источник питания для БВД, мониторов и э/м замка. Напряжение питания (100-240VAC). | Уточняйте у менеджера | Уточняйте у менеджера
00-00056968 | VIZIT-M442MG2 | VIZIT | Монитор цветного изображения (PAL, 3,5"). Энергонезависимая видеопамять (ч/б 250 кадров). Возможность подключения к монитору двух БВД, кнопки “Звонок” и дополнительного УКП. Возможность подключения к монитору трёх БВД, кнопки “Звонок” и дополнительной телекамеры при использовании блока коммутации БКМ-443. Интерком (внутренняя связь) между мониторами, подключёнными к блоку коммутации БКМ-443. Цвет корпуса и трубки - темно-серый. | Уточняйте у менеджера | Уточняйте у менеджера
00-00075380 | VIZIT-M442MS2 | VIZIT | Монитор цветного изображения (PAL, 3,5"). Энергонезависимая видеопамять (ч/б, 64 кадра) Возможность подключения двух блоков вызова (БВД) при использовании блока коммутации БКМ-440(М), БКМ-441. Возможность подключения дополнительной телекамеры и кнопки "Звонок" или БВД-403СРО. Возможность подключения дополнительного УКП. Цвет - серебристый. | Уточняйте у менеджера | Уточняйте у менеджера
00-00047868 | VIZIT-M442MW | VIZIT | Монитор цветного изображения (PAL, 3,5"). Энергонезависимая видеопамять (ч/б 250 кадров). Возможность подключения к монитору двух БВД, кнопки “Звонок” и дополнительного УКП. Возможность подключения к монитору трёх БВД, кнопки “Звонок” и дополнительной телекамеры при использовании блока коммутации БКМ-443. Интерком (внутренняя связь) между мониторами, подключёнными к блоку коммутации БКМ-443. Цвет корпуса - белый. | Уточняйте у менеджера | Уточняйте у менеджера
00-00016098 | Тромбон ВП белая | Тромбон | Вызывная панель устанавливается в зоне пожарного оповещения и предназначена для организации двухсторонней речевой связи с блоком-селектора «Тромбон БС-16», установленном на посту-диспетчерской. Питание ВП осуществляется по линии связи от блока-селектора. На одну зону блока-селектора Тромбон БС-16 возможно подключить одну основную вызывную панель и одну дублирующую вызывную панель. | 9236 | 8312
00-00056036 | Тромбон ВП красная | Тромбон | Вызывная панель устанавливается в зоне пожарного оповещения и предназначена для организации двухсторонней речевой связи с блоком-селектора «Тромбон БС-16», установленном на посту-диспетчерской. Питание ВП осуществляется по линии связи от блока-селектора. На одну зону блока-селектора Тромбон БС-16 возможно подключить одну основную вызывную панель и одну дублирующую вызывную панель. | 9236 | 8312
00-00056051 | Тромбон ВП-А | Тромбон | Вызывная панель устанавливается в зоне пожарного оповещения и предназначена для организации двухсторонней речевой связи с блоком-селектора «Тромбон БС-16», установленном на посту-диспетчерской. Питание ВП осуществляется по линии связи от блока-селектора. На одну зону блока-селектора «Тромбон БС-16» возможно подключить одну основную вызывную панель и одну дублирующую вызывную панель. | 9718 | 8746
Вызывные панели
00-00135100 | PVP-IPE | Polyvision | Уличная одноабонентская IP вызывная панель в металлическом корпусе со встроенной камерой 2Мп, встроенный дет. движ и человека. Угол обзора 125°. 2 реле/ Тампер/ ONVIF, RTSP/ Без поддержки Tuya, Поддержка питания: PoE (802.3af), DC 12-15В | 7300 | 7300
00-00135102 | PVP-IPFW | Polyvision | Уличная одноабонентская IP вызывная панель в пластиковом корпусе со встроенной камерой 2Мп, встроенный дет. движ и человека. Угол обзора 125°, возможность подключения датчика двери и кнопки. 2 реле/ Тампер/ ONVIF, RTSP, Wifi (2.4/ 5ГГц)/ SD (до 512 Гб)/ Считыватель Mifare TUYA, Поддержка питания: PoE (802.3af), DC 12-48В, или AC 12-36В" | 11000 | 11000
00-00135101 | PVP-IPHK | Polyvision | IP вызывная панель на 20 абонентов в металлическом корпусе(пластиковая накладка) со встроенной камерой 2Мп, встроенный дет. движ и человека. Угол обзора 125°. 2 реле/ Тампер/ ONVIF, RTSP, Без поддержки Tuya, Кодовая панель для открытия двери. Считыватель MifareПоддержка питания 15В и POE. | 14700 | 14700
00-00056836 | PVP-L9-4HD v.8.1 | Polyvision | Цветная 4-х абонентская вызывная панель для видеодомофона с широким углом 110°; Встроенная видеокамера - 1/2,9" CMOS AHD-H/CVBS; Подсветка - 2 м; Реле - Н.О./Н.З.; Питание 12В от монитора; Накладной монтаж; Класс защиты IP66; 154x55x18мм | 12915 | 9041
00-00056835 | PVP-L9-HD v.8.1 | Polyvision | Цветная вызывная панель для видеодомофона с широким углом 120°; Встроенная видеокамера - 1/2,9" CMOS AHD/CVBS; Подсветка - 2 м; Реле - Н.О./Н.З.; Питание DC12В от монитора; Накладной монтаж; Класс защиты IP66; 131x46x20мм | 5600 | 5600
00-00056837 | PVP-L9-HDRF v.8.1 | Polyvision | Цветная вызывная панель для видеодомофона со встроенным контроллером, считываелем и широким углом 120°; Встроенная видеокамера - 1/2,7" CMOS AHD/CVBS; Встроенный считыватель 125KHZ (EM); Подсветка - 2 м; Реле - Н.О./Н.З.; Питание DC12В от монитора; Накладной монтаж; 131x46x20м | 13316 | 9321
00-00060160 | PVP-L9-HDRF v.8.1 NFC | Polyvision | Цветная вызывная панель для видеодомофона со встроенным считывателем NFC и контроллером (до 100 карт), широкий угол 110°; Встроенная видеокамера - 1/2,9" CMOS AHD/CVI/TVI/CVBS; 3 брелка в комплекте, поддержка Mifare (13.56MHZ — IC); ИК подсветка - 2 м; Реле - Н.О./Н.З.; Питание DC10-15В от монитора; IP66, -30...+60°C, накладной монтаж; 131x46x20м | 14930 | 10451
00-00069276 | AT-VD 305N BL | Accordtec | Вызывная панель видеодомофона, 4-x проводная цветная накладная вандалоустойчивая, встроенная видеокамера 600ТВЛ и ИК-подсветка.В комплекте: кронштейн для врезной установки, кронштейн для поворота панели на 30°, козырек. Габариты: 122 х 40 х 20 мм. -40C...+50C, черный. Совместима со всеми мониторами. | 4130.04 | 3923.54
00-00071595 | AT-VD 305N SL | Accordtec | Вызывная панель видеодомофона, 4-x проводная цветная накладная вандалоустойчивая, встроенная видеокамера 600ТВЛ и ИК-подсветка.В комплекте: кронштейн для врезной установки, кронштейн для поворота панели на 30°, козырек. Габариты: 122 х 40 х 20 мм. -40C...+50C, серебро. Совместима со всеми мониторами. | 4130.04 | 3923.54
00-00048252 | AT-VD 308H BL | Accordtec | Вызывная панель видеодомофона, 4-x проводная цветная накладная вандалоустойчивая, встроенная видеокамера 800ТВЛ и ИК-подсветка. Широкий угол обзора 110 градусов. В комплекте: кронштейн для поворота панели на 30°. Габариты: 133 х 48 х 16,5 мм. -30C...+60C Цвет корпуса: черный . Совместима со всеми мониторами. | 7334.6 | 6967.87
00-00101023 | AT-VD 311L SL | Accordtec | IP вызывная видеопанель, камера 1080P, угол обзора 120 град., ИК подсветка, 2 выходных реле, цвет корпуса-серебро. Питание 15-24 В, IP, WIFI, металлический корпус, угловой кронштейн в комплекте. Возможна работа без монитора, через приложение Smart Life. | 17449.69 | 16577.2
00-00101022 | AT-VD 312N SL | Accordtec | IP вызывная видеопанель, камера 1080P, угол обзора 120 град., ИК подсветка, 2 выходных реле, цвет корпуса-серебро). Поддержка POE или питание 15 В, IP, металлический корпус, угловой кронштейн в комплекте | 11388.37 | 10818.95
00-00131171 | AT-VD 316H BL | Accordtec | Вызывная панель IP видеодомофона с разрешением видеокамеры 1080Р, на 20 абонентов уличного исполнения. Позволяет осуществить вызов посетителям на IP домофон, вести видео общение и открытие двери, либо ворот. Имеет встроенный считыватель Em-marine 125 KHz с количеством поддерживаемых карт пользователей до 1000 штук, поддерживаемых паролей до 99 штук. Есть сенсорная клавиатура с подсветкой, антивандальный датчик, возможность работать по PoE802.3af, высокая степень защиты IP66. Цвет корпуса: чёрный | 19626.07 | 18644.76
00-00074210 | AT-VD 600 GR | Accordtec | Вызывная панель многоквартирного видеодомофона с металлическими кнопками, CVBS, 110°, IP54, Антивандальная, Led-подсветка, Врезная, вход по коду или карте, поддержка 2048 карт пользователей, 18-36В, CAT-5, Цвет корпуса: серый. Совместима с CVBS мониторами. -30°...+60° Габаритные размеры корпуса: 370*145*34 мм. Габаритные размеры врезной коробки: 351*126*35 мм | 31788.37 | 30198.95
00-00074211 | AT-VD 610 GR | Accordtec | Вызывная панель многоквартирного видеодомофона с металлическими кнопками, 1080P, 110°, IP54, Антивандальная, Led-подсветка, Врезная, вход по коду или карте, поддержка 2048 карт пользователей, 18-36В, CAT-5,Цвет корпуса: серый. Совместима с HD мониторами. -30°...+60° Габаритные размеры корпуса: 370*145*34 мм. Габаритные размеры врезной коробки: 351*126*35 мм | 37749.01 | 35861.56
00-00074201 | AT-VD A309H GR | Accordtec | Вызывная панель видеодомофона, 4-х проводная цветная накладная вандалоустойчивая HD/CVBS видеопанель 1080P. Встроенная видеокамера 800ТВЛ и ИК-подсветка .Переключение CVBS, AHD, CVI, TVI. Угол обзора 110°, IP66, управление замком. В комплекте: кронштейн для поворота панели на 30°. Цвет корпуса: темно-серый. Габариты: 133*48*16 мм, -30° ....+60° Совместима со всеми мониторами. | 8525.51 | 8099.24
00-00074202 | AT-VD A309H SL | Accordtec | Вызывная панель видеодомофона, 4-х проводная цветная накладная вандалоустойчивая HD/CVBS видеопанель 1080P. Встроенная видеокамера 800ТВЛ и ИК-подсветка .Переключение CVBS, AHD, CVI, TVI. Угол обзора 110°, IP66, управление замком. В комплекте: кронштейн для поворота панели на 30°. Цвет корпуса: серебро. Габариты: 133*48*16 мм, -30° ....+60° Совместима со всеми мониторами. | 8525.51 | 8099.24
00-00074199 | AT-VD 305N BZ | Accordtec | Вызывная панель видеодомофона, 4-x проводная цветная накладная вандалоустойчивая, встроенная видеокамера 600ТВЛ и ИК-подсветка.В комплекте: кронштейн для врезной установки, кронштейн для поворота панели на 30°, козырек. Габариты: 122 х 40 х 20 мм. -40C...+50C, бронза. Совместима со всеми мониторами. | 4130.04 | 3923.54
00-00075178 | AT-VD308H GR | Accordtec | Вызывная панель видеодомофона, 4-x проводная цветная накладная вандалоустойчивая панель, встроенная видеокамера 800ТВЛ и ИК-подсветка. Широкий угол обзора 110 градусов. Регулировка громкости. В комплекте: кронштейн для поворота панели на 30°. Габариты: 131 х 48 х 20 мм. -30C...+60C Цвет корпуса: темно-серый. Совместима со всеми мониторами. | 7334.6 | 6967.87
00-00075179 | AT-VD308H SL | Accordtec | Вызывная панель видеодомофона, 4-x проводная цветная накладная вандалоустойчивая панель, встроенная видеокамера 800ТВЛ и ИК-подсветка. Широкий угол обзора 110 градусов. Регулировка громкости. В комплекте: кронштейн для поворота панели на 30°. Габариты: 131 х 48 х 20 мм. -30C...+60C Цвет корпуса: серебро . Совместима со всеми мониторами. | 7334.6 | 6967.87
00-00131169 | AT-VD313H BL | Accordtec | Вызывная панель IP видеодомофона с разрешением видеокамеры 1080Р, на одного абонента уличного исполнения. Позволяет осуществить вызов посетителям на IP домофон, вести видео общение и открытие двери, либо ворот. Имеет встроенный считыватель Em-marine 125 KHz с количеством поддерживаемых карт пользователей до 1000 штук, поддерживаемых паролей до 99 штук. Есть сенсорная клавиатура с подсветкой, антивандальный датчик, возможность работать по PoE802.3af, высокая степень защиты IP66. , цвет корпуса: чёрный. | 14452.59 | 13729.96
00-00131170 | AT-VD315H BL | Accordtec | Вызывная панель IP видеодомофона с разрешением видеокамеры 1080Р, на 9999 абонентов уличного исполнения. Позволяет осуществить вызов посетителям на IP домофон, вести видео общение и открытие двери, либо ворот. Имеет встроенный считыватель Em-marine 125 KHz с количеством поддерживаемых карт пользователей до 10 000 штук. Есть экран с диагональю 7"дюймов, антивандальный датчик, возможность работать по PoE802.3af, высокая степень защиты IP66. Цвет корпуса: чёрный (окантовка серебро) | 35684.5 | 33900.27
00-00111299 | AVC-105 Panasonic антик | Activision | Вызывная панель аудиодомофона, 2-х проводная; антивандальная накладная аудиопанель; питание 12В от аудиотрубки, дополнительного источника питания не требуется; рабочий диапазон t -50…+50; 122 x 40 x 24 мм, предназначена для установки в жилом секторе, в офисных помещениях и в неохраняемых местах с высоким риском кражи и вандализма. Вызывная панель аудиодомофона используется в качестве наружного вызывного переговорного устройства и совместима с аудиотрубками большинства популярных производителей. | 2015 | 2015
00-00111295 | AVC-105 Panasonic медь | Activision | Вызывная панель аудиодомофона, 2-х проводная; антивандальная накладная аудиопанель; питание 12В от аудиотрубки, дополнительного источника питания не требуется; рабочий диапазон t -50…+50; 122 x 40 x 24 мм, предназначена для установки в жилом секторе, в офисных помещениях и в неохраняемых местах с высоким риском кражи и вандализма. Вызывная панель аудиодомофона используется в качестве наружного вызывного переговорного устройства и совместима с аудиотрубками большинства популярных производителей. | 2015 | 2015
03-00000421 | AVC-105 антик | Activision | Вызывная панель аудиодомофона, 2-х проводная; антивандальная накладная аудиопанель; питание 12В от аудиотрубки, дополнительного источника питания не требуется; рабочий диапазон t -30…+50; 122 x 40 x 24 мм. Предназначена для установки в жилом секторе, в офисных помещениях и в неохраняемых местах с высоким риском кражи и вандализма. Используется в качестве наружного вызывного переговорного устройства и совместима с аудиотрубками большинства популярных производителей. Цветовая гамма: медь, антик,черный. | 2014 | 2014
03-00000420 | AVC-105 медь | Activision | Вызывная панель аудиодомофона, 2-х проводная; антивандальная накладная аудиопанель; питание 12В от аудиотрубки, дополнительного источника питания не требуется; рабочий диапазон t -30…+50; 122 x 40 x 24 мм. Предназначена для установки в жилом секторе, в офисных помещениях и в неохраняемых местах с высоким риском кражи и вандализма. Используется в качестве наружного вызывного переговорного устройства и совместима с аудиотрубками большинства популярных производителей. Цветовая гамма: медь, антик,черный. | 2014 | 2014
03-00002336 | AVC-105 черная | Activision | Вызывная панель аудиодомофона, 2-х проводная; антивандальная накладная аудиопанель; питание 12В от аудиотрубки, дополнительного источника питания не требуется; рабочий диапазон t -30…+50; 122 x 40 x 24 мм. Предназначена для установки в жилом секторе, в офисных помещениях и в неохраняемых местах с высоким риском кражи и вандализма. Используется в качестве наружного вызывного переговорного устройства и совместима с аудиотрубками большинства популярных производителей. Цветовая гамма: медь, антик,черный. | 2014 | 2014
00-00021781 | AVC-105P антик | Activision | Вызывная панель аудиодомофона, 2-х проводная; антивандальная накладная аудиопанель; с адаптацией под мини АТС Panasonic; питание 12В от аудиотрубки (DP-2HP, DPV-20H и т.д.) дополнительного источника питания не требуется; рабочий диапазон t -30…+55; 122 x 40 x 24 мм. Предназначена для установки в жилом секторе, в офисных помещениях и в неохраняемых местах с высоким риском кражи и вандализма. Используется в качестве наружного вызывного переговорного устройства и совместима с аудиотрубками большинства популярных производителей. Цветовая гамма: медь, антик. | Уточняйте у менеджера | Уточняйте у менеджера
00-00021780 | AVC-105P медь | Activision | Вызывная панель аудиодомофона, 2-х проводная; антивандальная накладная аудиопанель; с адаптацией под мини АТС Panasonic; питание 12В от аудиотрубки (DP-2HP, DPV-20H и т.д.) дополнительного источника питания не требуется; рабочий диапазон t -30…+55; 122 x 40 x 24 мм. Предназначена для установки в жилом секторе, в офисных помещениях и в неохраняемых местах с высоким риском кражи и вандализма. Используется в качестве наружного вызывного переговорного устройства и совместима с аудиотрубками большинства популярных производителей. Цветовая гамма: медь, антик. | Уточняйте у менеджера | Уточняйте у менеджера
00-00021782 | AVC-105V антик | Activision | Вызывная панель аудиодомофона с видео-модулем (600ТВл) 2-х проводная (3 провода отдельно под ВМ); антивандальная накладная аудиопанель; питание 12В от аудиотрубки, рабочий диапазон t -30…+55; 122 x 40 x 24 мм. Предназначена для установки в жилом секторе, в офисных помещениях и в неохраняемых местах с высоким риском кражи и вандализма. Цветовая гамма: медь, антик, черный. | 4140 | 4140
00-00021783 | AVC-105V медь | Activision | Вызывная панель аудиодомофона с видео-модулем (600ТВл) 2-х проводная (3 провода отдельно под ВМ); антивандальная накладная аудиопанель; питание 12В от аудиотрубки, рабочий диапазон t -30…+55; 122 x 40 x 24 мм. Предназначена для установки в жилом секторе, в офисных помещениях и в неохраняемых местах с высоким риском кражи и вандализма. Цветовая гамма: медь, антик, черный. | 4140 | 4140
00-00021784 | AVC-105V черный | Activision | Вызывная панель аудиодомофона с видео-модулем (600ТВл) 2-х проводная (3 провода отдельно под ВМ); антивандальная накладная аудиопанель; питание 12В от аудиотрубки, рабочий диапазон t -30…+55; 122 x 40 x 24 мм. Предназначена для установки в жилом секторе, в офисных помещениях и в неохраняемых местах с высоким риском кражи и вандализма. Цветовая гамма: медь, антик, черный. | 4140 | 4140
03-00000422 | AVC-109 антик | Activision | Вызывная панель аудиодомофона, 2-х проводная; антивандальная накладная аудиопанель; питание 12В от аудиотрубки,дополнительного источника питания не требуется; рабочий диапазон t -30…+50; 75 x 35 x 17 мм. Предназначена для установки в жилом секторе, в офисных помещениях и в неохраняемых местах с высоким риском кражи и вандализма. Используется в качестве наружного вызывного переговорного устройства и совместима с аудиотрубками большинства популярных производителей. Цветовая гамма: медь, антик, черный. | 1430 | 1430
03-00000423 | AVC-109 медь | Activision | Вызывная панель аудиодомофона, 2-х проводная; антивандальная накладная аудиопанель; питание 12В от аудиотрубки,дополнительного источника питания не требуется; рабочий диапазон t -30…+50; 75 x 35 x 17 мм. Предназначена для установки в жилом секторе, в офисных помещениях и в неохраняемых местах с высоким риском кражи и вандализма. Используется в качестве наружного вызывного переговорного устройства и совместима с аудиотрубками большинства популярных производителей. Цветовая гамма: медь, антик, черный. | 1430 | 1430
00-00020776 | AVC-109 черная | Activision | Вызывная панель аудиодомофона, 2-х проводная; антивандальная накладная аудиопанель; питание 12В от аудиотрубки,дополнительного источника питания не требуется; рабочий диапазон t -30…+50; 75 x 35 x 17 мм. Предназначена для установки в жилом секторе, в офисных помещениях и в неохраняемых местах с высоким риском кражи и вандализма. Используется в качестве наружного вызывного переговорного устройства и совместима с аудиотрубками большинства популярных производителей. Цветовая гамма: медь, антик, черный. | 1430 | 1430
00-00020799 | AVC-305 (NTSC) антик | Activision | Вызывная панель видеодомофона, 4-х проводная; антивандальная накладная видеопанель; с ИК подветкой до 0,6м, матрица 1/3", 600 ТВл, 12В, угол обзора 75 (гор.) 55 (верт.); рабочий диапазон t -30…+55; с козырьком и угловым кронштейном; 122х40х24 мм. Предназначена для работы в составе стандартных аналоговых 4-х проводных видеодомофонов. Основные функции: вызов, видео контроль и прослушивание околодверного пространства с помощью встроенной в панель видеокамеры и микрофона, переговоры «хозяин-посетитель», управление электрозамком с помощью встроенного в панель реле. Цветовая гамма: медь, антик, чёрная. | 4511 | 4511
00-00017708 | AVC-305 (NTSC) медь | Activision | Вызывная панель видеодомофона, 4-х проводная; антивандальная накладная видеопанель; с ИК подветкой до 0,6м, матрица 1/3", 600 ТВл, 12В, угол обзора 75 (гор.) 55 (верт.); рабочий диапазон t -30…+55; с козырьком и угловым кронштейном; 122х40х24 мм. Предназначена для работы в составе стандартных аналоговых 4-х проводных видеодомофонов. Основные функции: вызов, видео контроль и прослушивание околодверного пространства с помощью встроенной в панель видеокамеры и микрофона, переговоры «хозяин-посетитель», управление электрозамком с помощью встроенного в панель реле. Цветовая гамма: медь, антик, чёрная. | 4511 | 4511
00-00020800 | AVC-305 (NTSC) черная | Activision | Вызывная панель видеодомофона, 4-х проводная; антивандальная накладная видеопанель; с ИК подветкой до 0,6м, матрица 1/3", 600 ТВл, 12В, угол обзора 75 (гор.) 55 (верт.); рабочий диапазон t -30…+55; с козырьком и угловым кронштейном; 122х40х24 мм. Предназначена для работы в составе стандартных аналоговых 4-х проводных видеодомофонов. Основные функции: вызов, видео контроль и прослушивание околодверного пространства с помощью встроенной в панель видеокамеры и микрофона, переговоры «хозяин-посетитель», управление электрозамком с помощью встроенного в панель реле. Цветовая гамма: медь, антик, чёрная. | 4511 | 4511
03-00000627 | AVC-305 (PAL) антик | Activision | Вызывная панель видеодомофона, 4-х проводная; антивандальная накладная видеопанель; с ИК подветкой до 0,6м, матрица 1/3", 600 ТВл, 12В, угол обзора 75 (гор.) 55 (верт.); рабочий диапазон t -30…+55; с козырьком и угловым кронштейном; 122х40х24 мм. Предназначена для работы в составе стандартных аналоговых 4-х проводных видеодомофонов. Основные функции: вызов, видео контроль и прослушивание околодверного пространства с помощью встроенной в панель видеокамеры и микрофона, переговоры «хозяин-посетитель», управление электрозамком с помощью встроенного в панель реле. Цветовая гамма: медь, антик, чёрная. | 4511 | 4511
00-00020846 | AVC-305 (PAL) врезная антик | Activision | Вызывная панель видеодомофона, 4-х проводная; антивандальная врезная видеопанель; с ИК подветкой до 0,6м, матрица 1/3", 600 ТВл, 12В, угол обзора 75 (гор.) 55 (верт.); рабочий диапазон t -30…+55; с врезным корытом; 122х40х24 мм. Предназначена для работы в составе стандартных аналоговых 4-х проводных видеодомофонов. Основные функции: вызов, видео контроль и прослушивание околодверного пространства с помощью встроенной в панель видеокамеры и микрофона, переговоры «хозяин-посетитель», управление электрозамком с помощью встроенного в панель реле. Цветовая гамма: медь, антик. | Уточняйте у менеджера | Уточняйте у менеджера
00-00017711 | AVC-305 (PAL) врезная медь | Activision | Вызывная панель видеодомофона, 4-х проводная; антивандальная врезная видеопанель; с ИК подветкой до 0,6м, матрица 1/3", 600 ТВл, 12В, угол обзора 75 (гор.) 55 (верт.); рабочий диапазон t -30…+55; с врезным корытом; 122х40х24 мм. Предназначена для работы в составе стандартных аналоговых 4-х проводных видеодомофонов. Основные функции: вызов, видео контроль и прослушивание околодверного пространства с помощью встроенной в панель видеокамеры и микрофона, переговоры «хозяин-посетитель», управление электрозамком с помощью встроенного в панель реле. Цветовая гамма: медь, антик. | Уточняйте у менеджера | Уточняйте у менеджера
03-00000409 | AVC-305 (PAL) медь | Activision | Вызывная панель видеодомофона, 4-х проводная; антивандальная накладная видеопанель; с ИК подветкой до 0,6м, матрица 1/3", 600 ТВл, 12В, угол обзора 75 (гор.) 55 (верт.); рабочий диапазон t -30…+55; с козырьком и угловым кронштейном; 122х40х24 мм. Предназначена для работы в составе стандартных аналоговых 4-х проводных видеодомофонов. Основные функции: вызов, видео контроль и прослушивание околодверного пространства с помощью встроенной в панель видеокамеры и микрофона, переговоры «хозяин-посетитель», управление электрозамком с помощью встроенного в панель реле. Цветовая гамма: медь, антик, чёрная. | 4511 | 4511
00-00020798 | AVC-305 (PAL) черная | Activision | Вызывная панель видеодомофона, 4-х проводная; антивандальная накладная видеопанель; с ИК подветкой до 0,6м, матрица 1/3", 600 ТВл, 12В, угол обзора 75 (гор.) 55 (верт.); рабочий диапазон t -30…+55; с козырьком и угловым кронштейном; 122х40х24 мм. Предназначена для работы в составе стандартных аналоговых 4-х проводных видеодомофонов. Основные функции: вызов, видео контроль и прослушивание околодверного пространства с помощью встроенной в панель видеокамеры и микрофона, переговоры «хозяин-посетитель», управление электрозамком с помощью встроенного в панель реле. Цветовая гамма: медь, антик, чёрная. | 4511 | 4511
00-00020844 | AVC-305M (PAL) антик | Activision | Вызывная панель видеодомофона, 4-х проводная; антивандальная накладная видеопанель; с ИК подветкой до 0,6м, матрица 1/3", 600 ТВл, 12В, угол обзора 75 (гор.) 55 (верт.); рабочий диапазон t -30…+55; аудиоканал – MOTOROLA; с козырьком и угловым кронштейном; 122х40х24 мм. Предназначена для работы в составе стандартных аналоговых 4-х проводных видеодомофонов. Основные функции: вызов, видео контроль и прослушивание околодверного пространства с помощью встроенной в панель видеокамеры и микрофона, переговоры «хозяин-посетитель», управление электрозамком с помощью встроенного в панель реле. Цветовая гамма: медь, антик. | 4552 | 4552
00-00017709 | AVC-305M (PAL) медь | Activision | Вызывная панель видеодомофона, 4-х проводная; антивандальная накладная видеопанель; с ИК подветкой до 0,6м, матрица 1/3", 600 ТВл, 12В, угол обзора 75 (гор.) 55 (верт.); рабочий диапазон t -30…+55; аудиоканал – MOTOROLA; с козырьком и угловым кронштейном; 122х40х24 мм. Предназначена для работы в составе стандартных аналоговых 4-х проводных видеодомофонов. Основные функции: вызов, видео контроль и прослушивание околодверного пространства с помощью встроенной в панель видеокамеры и микрофона, переговоры «хозяин-посетитель», управление электрозамком с помощью встроенного в панель реле. Цветовая гамма: медь, антик. | 4552 | 4552
00-00071412 | AVP-281 (PAL) Shine Quartz | Activision | Вызывная панель видеодомофона врезная индивидуальная. Матрица: 1/3". Антивандальная, повышенная водостойкость. Рабочий диапазон температур: от -50°C до +55°C. Разрешение: 800 ТВЛ. Питание: 12 В. Угол обзора: 90 (гор.), 65 (верт.). ИК подсветка: 0,6-3,0 м (интеллектуальная). Степень защиты: IP-54, Размер: 150х60х25 мм. | Уточняйте у менеджера | Уточняйте у менеджера
00-00071413 | AVP-281 (PAL) Stone Gelato | Activision | Вызывная панель видеодомофона врезная индивидуальная. Матрица: 1/3". Антивандальная, повышенная водостойкость. Рабочий диапазон температур: от -50°C до +55°C. Разрешение: 800 ТВЛ. Питание: 12 В. Угол обзора: 90 (гор.), 65 (верт.). ИК подсветка: 0,6-3,0 м (интеллектуальная). Степень защиты: IP-54, Размер: 150х60х25 мм. | Уточняйте у менеджера | Уточняйте у менеджера
00-00071414 | AVP-281 (PAL) Stone Grissini | Activision | Вызывная панель видеодомофона врезная индивидуальная. Матрица: 1/3". Антивандальная, повышенная водостойкость. Рабочий диапазон температур: от -50°C до +55°C. Разрешение: 800 ТВЛ. Питание: 12 В. Угол обзора: 90 (гор.), 65 (верт.). ИК подсветка: 0,6-3,0 м (интеллектуальная). Степень защиты: IP-54, Размер: 150х60х25 мм. | Уточняйте у менеджера | Уточняйте у менеджера
00-00071415 | AVP-281 (PAL) Stone Tenerina | Activision | Вызывная панель видеодомофона врезная индивидуальная. Матрица: 1/3". Антивандальная, повышенная водостойкость. Рабочий диапазон температур: от -50°C до +55°C. Разрешение: 800 ТВЛ. Питание: 12 В. Угол обзора: 90 (гор.), 65 (верт.). ИК подсветка: 0,6-3,0 м (интеллектуальная). Степень защиты: IP-54, Размер: 150х60х25 мм. | Уточняйте у менеджера | Уточняйте у менеджера
00-00071416 | AVP-281 (PAL) Wood Rovere | Activision | Вызывная панель видеодомофона врезная индивидуальная. Матрица: 1/3". Антивандальная, повышенная водостойкость. Рабочий диапазон температур: от -50°C до +55°C. Разрешение: 800 ТВЛ. Питание: 12 В. Угол обзора: 90 (гор.), 65 (верт.). ИК подсветка: 0,6-3,0 м (интеллектуальная). Степень защиты: IP-54, Размер: 150х60х25 мм. | Уточняйте у менеджера | Уточняйте у менеджера
00-00071417 | AVP-284 (PAL) Wood Canaletto | Activision | Вызывная панель видеодомофона, Матрица: 1/3", Антивандальная, повышенная водостойкость, Рабочий диапазон температур: от -50°C до +55°C, Разрешение: 800 ТВЛ, Питание: 12 В, Угол обзора: 90 (гор.), 65 (верт.), ИК подсветка: 0,6-3,0 м (интеллектуальная), Степень защиты: IP-54, Размер: 160х94х30 мм | Уточняйте у менеджера | Уточняйте у менеджера
00-00071418 | AVP-284 (PAL) Wood Grigio | Activision | Вызывная панель видеодомофона, Матрица: 1/3", Антивандальная, повышенная водостойкость, Рабочий диапазон температур: от -50°C до +55°C, Разрешение: 800 ТВЛ, Питание: 12 В, Угол обзора: 90 (гор.), 65 (верт.), ИК подсветка: 0,6-3,0 м (интеллектуальная), Степень защиты: IP-54, Размер: 160х94х30 мм | Уточняйте у менеджера | Уточняйте у менеджера
00-00071419 | AVP-284 (PAL) Wood Moka | Activision | Вызывная панель видеодомофона, Матрица: 1/3", Антивандальная, повышенная водостойкость, Рабочий диапазон температур: от -50°C до +55°C, Разрешение: 800 ТВЛ, Питание: 12 В, Угол обзора: 90 (гор.), 65 (верт.), ИК подсветка: 0,6-3,0 м (интеллектуальная), Степень защиты: IP-54, Размер: 160х94х30 мм | Уточняйте у менеджера | Уточняйте у менеджера
03-00012760 | AVP-451 (PAL) Proxy антик | Activision | Вызывная панель видеодомофона, 4-х проводная; антивандальная накладная видеопанель на 1 абонента; с ИК подветкой до 0,6м, матрица 1/3", 1000 ТВл, 12В, угол обзора 75 (гор.) 55 (верт.); рабочий диапазон t -50…+50; 110х70х20 мм, встроенный Proxy считыватель. Предназначена для применения как в жилом секторе, так в офисных помещениях. Антивандальное исполнение изделия позволяет применять его в неохраняемых зонах, где существенны риски вандализма и кражи. Панели предназначены для работы в качестве наружного устройства видеонаблюдения, контроля и ограничения доступа, а также вызывного переговорного устройства. Цветовая гамма: медь, антик. | 8666 | 8666
00-00020802 | AVP-451 (PAL) Proxy медь | Activision | Вызывная панель видеодомофона, 4-х проводная; антивандальная накладная видеопанель на 1 абонента; с ИК подветкой до 0,6м, матрица 1/3", 1000 ТВл, 12В, угол обзора 75 (гор.) 55 (верт.); рабочий диапазон t -50…+50; 110х70х20 мм, встроенный Proxy считыватель. Предназначена для применения как в жилом секторе, так в офисных помещениях. Антивандальное исполнение изделия позволяет применять его в неохраняемых зонах, где существенны риски вандализма и кражи. Панели предназначены для работы в качестве наружного устройства видеонаблюдения, контроля и ограничения доступа, а также вызывного переговорного устройства. Цветовая гамма: медь, антик. | 8666 | 8666
00-00020801 | AVP-451 (PAL) TM антик | Activision | Вызывная панель видеодомофона, 4-х проводная; антивандальная накладная видеопанель на 1 абонента; с ИК подветкой до 0,6м, матрица 1/3", 1000 ТВл, 12В, угол обзора 75 (гор.) 55 (верт.); рабочий диапазон t -50…+50; 110х70х20 мм, встроенный Touch Memory считыватель. Предназначена для применения как в жилом секторе, так в офисных помещениях. Антивандальное исполнение изделия позволяет применять его в неохраняемых зонах, где существенны риски вандализма и кражи. Панели предназначены для работы в качестве наружного устройства видеонаблюдения, контроля и ограничения доступа, а также вызывного переговорного устройства. Цветовая гамма: медь, антик. | 8360 | 8360
03-00012863 | AVP-451 (PAL) TM медь | Activision | Вызывная панель видеодомофона, 4-х проводная; антивандальная накладная видеопанель на 1 абонента; с ИК подветкой до 0,6м, матрица 1/3", 1000 ТВл, 12В, угол обзора 75 (гор.) 55 (верт.); рабочий диапазон t -50…+50; 110х70х20 мм, встроенный Touch Memory считыватель. Предназначена для применения как в жилом секторе, так в офисных помещениях. Антивандальное исполнение изделия позволяет применять его в неохраняемых зонах, где существенны риски вандализма и кражи. Панели предназначены для работы в качестве наружного устройства видеонаблюдения, контроля и ограничения доступа, а также вызывного переговорного устройства. Цветовая гамма: медь, антик. | 8360 | 8360
03-00012063 | AVP-451 (PAL) антик | Activision | Вызывная панель видеодомофона, 4-х проводная; антивандальная накладная видеопанель на 1 абонента; с ИК подветкой до 0,6м, матрица 1/3", 600 ТВл, 12В, угол обзора 75 (гор.) 55 (верт.); рабочий диапазон t -50…+50; 110х70х20 мм. Предназначена для применения как в жилом секторе, так в офисных помещениях. Антивандальное исполнение изделия позволяет применять его в неохраняемых зонах, где существенны риски вандализма и кражи. Панели предназначены для работы в качестве наружного устройства видеонаблюдения, контроля и ограничения доступа, а также вызывного переговорного устройства. Цветовая гамма: медь, антик. | 7373 | 7373
03-00009356 | AVP-451 (PAL) медь | Activision | Вызывная панель видеодомофона, 4-х проводная; антивандальная накладная видеопанель на 1 абонента; с ИК подветкой до 0,6м, матрица 1/3", 600 ТВл, 12В, угол обзора 75 (гор.) 55 (верт.); рабочий диапазон t -50…+50; 110х70х20 мм. Предназначена для применения как в жилом секторе, так в офисных помещениях. Антивандальное исполнение изделия позволяет применять его в неохраняемых зонах, где существенны риски вандализма и кражи. Панели предназначены для работы в качестве наружного устройства видеонаблюдения, контроля и ограничения доступа, а также вызывного переговорного устройства. Цветовая гамма: медь, антик. | 7373 | 7373
00-00020804 | AVP-452 (PAL) Proxy антик | Activision | Вызывная панель видеодомофона, 4-х проводная; антивандальная накладная видеопанель 2-х абонентная; с адаптивной ИК подветкой и датчиком освещенности и дальностью до 0,6м, матрица 1/3", 1000 ТВл, 12В, угол обзора 75 (гор.) 55 (верт.); рабочий диапазон t -50…+50; 125х70х20 мм, встроенный Proxy считыватель. Предназначена для применения как в жилом секторе, так в офисных помещениях. Антивандальное исполнение изделия позволяет применять его в неохраняемых зонах, где существенны риски вандализма и кражи. Панели предназначены для работы в качестве наружного устройства видеонаблюдения, контроля и ограничения доступа, а также вызывного переговорного устройства. Цветовая гамма: медь, антик. | 9493 | 9493
00-00017717 | AVP-452 (PAL) Proxy медь | Activision | Вызывная панель видеодомофона, 4-х проводная; антивандальная накладная видеопанель 2-х абонентная; с адаптивной ИК подветкой и датчиком освещенности и дальностью до 0,6м, матрица 1/3", 1000 ТВл, 12В, угол обзора 75 (гор.) 55 (верт.); рабочий диапазон t -50…+50; 125х70х20 мм, встроенный Proxy считыватель. Предназначена для применения как в жилом секторе, так в офисных помещениях. Антивандальное исполнение изделия позволяет применять его в неохраняемых зонах, где существенны риски вандализма и кражи. Панели предназначены для работы в качестве наружного устройства видеонаблюдения, контроля и ограничения доступа, а также вызывного переговорного устройства. Цветовая гамма: медь, антик. | 9493 | 9493
03-00002355 | AVP-452 (PAL) TM антик | Activision | Вызывная панель видеодомофона, 4-х проводная; антивандальная накладная видеопанель 2-х абонентная; с адаптивной ИК подветкой и датчиком освещенности и дальностью до 0,6м, матрица 1/3", 1000 ТВл, 12В, угол обзора 75 (гор.) 55 (верт.); рабочий диапазон t -50…+50; 125х70х20 мм, встроенный Touch Memory считыватель. Предназначена для применения как в жилом секторе, так в офисных помещениях. Антивандальное исполнение изделия позволяет применять его в неохраняемых зонах, где существенны риски вандализма и кражи. Панели предназначены для работы в качестве наружного устройства видеонаблюдения, контроля и ограничения доступа, а также вызывного переговорного устройства. Цветовая гамма: медь, антик. | 9214 | 9214
03-00010772 | AVP-452 (PAL) TM медь | Activision | Вызывная панель видеодомофона, 4-х проводная; антивандальная накладная видеопанель 2-х абонентная; с адаптивной ИК подветкой и датчиком освещенности и дальностью до 0,6м, матрица 1/3", 1000 ТВл, 12В, угол обзора 75 (гор.) 55 (верт.); рабочий диапазон t -50…+50; 125х70х20 мм, встроенный Touch Memory считыватель. Предназначена для применения как в жилом секторе, так в офисных помещениях. Антивандальное исполнение изделия позволяет применять его в неохраняемых зонах, где существенны риски вандализма и кражи. Панели предназначены для работы в качестве наружного устройства видеонаблюдения, контроля и ограничения доступа, а также вызывного переговорного устройства. Цветовая гамма: медь, антик. | 9214 | 9214
00-00020803 | AVP-452 (PAL) антик | Activision | Вызывная панель видеодомофона, 4-х проводная; антивандальная накладная видеопанель 2-х абонентная; с адаптивной ИК подветкой и датчиком освещенности и дальностью до 0,6м, матрица 1/3", 600 ТВл, 12В, угол обзора 75 (гор.) 55 (верт.); рабочий диапазон t -50…+50; 125х70х20 мм. Предназначена для применения как в жилом секторе, так в офисных помещениях. Антивандальное исполнение изделия позволяет применять его в неохраняемых зонах, где существенны риски вандализма и кражи. Панели предназначены для работы в качестве наружного устройства видеонаблюдения, контроля и ограничения доступа, а также вызывного переговорного устройства. Цветовая гамма: медь, антик. | 8320 | 8320
00-00017716 | AVP-452 (PAL) медь | Activision | Вызывная панель видеодомофона, 4-х проводная; антивандальная накладная видеопанель 2-х абонентная; с адаптивной ИК подветкой и датчиком освещенности и дальностью до 0,6м, матрица 1/3", 600 ТВл, 12В, угол обзора 75 (гор.) 55 (верт.); рабочий диапазон t -50…+50; 125х70х20 мм. Предназначена для применения как в жилом секторе, так в офисных помещениях. Антивандальное исполнение изделия позволяет применять его в неохраняемых зонах, где существенны риски вандализма и кражи. Панели предназначены для работы в качестве наружного устройства видеонаблюдения, контроля и ограничения доступа, а также вызывного переговорного устройства. Цветовая гамма: медь, антик. | 8320 | 8320
00-00020807 | AVP-453 (PAL) Proxy антик | Activision | Вызывная панель видеодомофона, 4-х проводная; антивандальная накладная видеопанель 3-х абонентная; с адаптивной ИК подветкой и датчиком освещенности и дальностью до 0,6м, матрица 1/3", 1000 ТВл, 12В, угол обзора 75 (гор.) 55 (верт.); рабочий диапазон t -50…+50; 140х70х20 мм, встроенный Proxy считыватель. Предназначена для применения как в жилом секторе, так в офисных помещениях. Антивандальное исполнение изделия позволяет применять его в неохраняемых зонах, где существенны риски вандализма и кражи. Панели предназначены для работы в качестве наружного устройства видеонаблюдения, контроля и ограничения доступа, а также вызывного переговорного устройства. Цветовая гамма: медь, антик. | 10840 | 10840
00-00017719 | AVP-453 (PAL) Proxy медь | Activision | Вызывная панель видеодомофона, 4-х проводная; антивандальная накладная видеопанель 3-х абонентная; с адаптивной ИК подветкой и датчиком освещенности и дальностью до 0,6м, матрица 1/3", 1000 ТВл, 12В, угол обзора 75 (гор.) 55 (верт.); рабочий диапазон t -50…+50; 140х70х20 мм, встроенный Proxy считыватель. Предназначена для применения как в жилом секторе, так в офисных помещениях. Антивандальное исполнение изделия позволяет применять его в неохраняемых зонах, где существенны риски вандализма и кражи. Панели предназначены для работы в качестве наружного устройства видеонаблюдения, контроля и ограничения доступа, а также вызывного переговорного устройства. Цветовая гамма: медь, антик. | 10840 | 10840
00-00020806 | AVP-453 (PAL) TM антик | Activision | Вызывная панель видеодомофона, 4-х проводная; антивандальная накладная видеопанель 3-х абонентная; с адаптивной ИК подветкой и датчиком освещенности и дальностью до 0,6м, матрица 1/3", 1000 ТВл, 12В, угол обзора 75 (гор.) 55 (верт.); рабочий диапазон t -50…+50; 140х70х20 мм, встроенный Touch Memory считыватель. Предназначена для применения как в жилом секторе, так в офисных помещениях. Антивандальное исполнение изделия позволяет применять его в неохраняемых зонах, где существенны риски вандализма и кражи. Панели предназначены для работы в качестве наружного устройства видеонаблюдения, контроля и ограничения доступа, а также вызывного переговорного устройства. Цветовая гамма: медь, антик. | 10547 | 10547
00-00017718 | AVP-453 (PAL) TM медь | Activision | Вызывная панель видеодомофона, 4-х проводная; антивандальная накладная видеопанель 3-х абонентная; с адаптивной ИК подветкой и датчиком освещенности и дальностью до 0,6м, матрица 1/3", 1000 ТВл, 12В, угол обзора 75 (гор.) 55 (верт.); рабочий диапазон t -50…+50; 140х70х20 мм, встроенный Touch Memory считыватель. Предназначена для применения как в жилом секторе, так в офисных помещениях. Антивандальное исполнение изделия позволяет применять его в неохраняемых зонах, где существенны риски вандализма и кражи. Панели предназначены для работы в качестве наружного устройства видеонаблюдения, контроля и ограничения доступа, а также вызывного переговорного устройства. Цветовая гамма: медь, антик. | 10547 | 10547
00-00020805 | AVP-453 (PAL) антик | Activision | Вызывная панель видеодомофона, 4-х проводная; антивандальная накладная видеопанель 3-х абонентная; с адаптивной ИК подветкой и датчиком освещенности и дальностью до 0,6м, матрица 1/3", 600ТВл, 12В, угол обзора 75 (гор.) 55 (верт.); рабочий диапазон t -50…+50; 140х70х20 мм. Предназначена для применения как в жилом секторе, так в офисных помещениях. Антивандальное исполнение изделия позволяет применять его в неохраняемых зонах, где существенны риски вандализма и кражи. Панели предназначены для работы в качестве наружного устройства видеонаблюдения, контроля и ограничения доступа, а также вызывного переговорного устройства. Цветовая гамма: медь, антик. | 9493 | 9493
03-00008318 | AVP-453 (PAL) медь | Activision | Вызывная панель видеодомофона, 4-х проводная; антивандальная накладная видеопанель 3-х абонентная; с адаптивной ИК подветкой и датчиком освещенности и дальностью до 0,6м, матрица 1/3", 600ТВл, 12В, угол обзора 75 (гор.) 55 (верт.); рабочий диапазон t -50…+50; 140х70х20 мм. Предназначена для применения как в жилом секторе, так в офисных помещениях. Антивандальное исполнение изделия позволяет применять его в неохраняемых зонах, где существенны риски вандализма и кражи. Панели предназначены для работы в качестве наружного устройства видеонаблюдения, контроля и ограничения доступа, а также вызывного переговорного устройства. Цветовая гамма: медь, антик. | 9493 | 9493
00-00020810 | AVP-454 (PAL) Proxy антик | Activision | Вызывная панель видеодомофона, 4-х проводная антивандальная накладная видеопанель 4-х абонентная; с адаптивной ИК подветкой и датчиком освещенности и дальностью до 0,6м, матрица 1/3", 1000 ТВл, 12В, угол обзора 75 (гор.) 55 (верт.); рабочий диапазон t -50…+55; 155х70х20мм, встроенный Proxy считыватель. Предназначена для применения как в жилом секторе, так в офисных помещениях. Антивандальное исполнение изделия позволяет применять его в неохраняемых зонах, где существенны риски вандализма и кражи. Панели предназначены для работы в качестве наружного устройства видеонаблюдения, контроля и ограничения доступа, а также вызывного переговорного устройства. Цветовая гамма: медь, антик. | 11435 | 11435
00-00013285 | AVP-454 (PAL) Proxy медь | Activision | Вызывная панель видеодомофона, 4-х проводная антивандальная накладная видеопанель 4-х абонентная; с адаптивной ИК подветкой и датчиком освещенности и дальностью до 0,6м, матрица 1/3", 1000 ТВл, 12В, угол обзора 75 (гор.) 55 (верт.); рабочий диапазон t -50…+55; 155х70х20мм, встроенный Proxy считыватель. Предназначена для применения как в жилом секторе, так в офисных помещениях. Антивандальное исполнение изделия позволяет применять его в неохраняемых зонах, где существенны риски вандализма и кражи. Панели предназначены для работы в качестве наружного устройства видеонаблюдения, контроля и ограничения доступа, а также вызывного переговорного устройства. Цветовая гамма: медь, антик. | 11435 | 11435
00-00020809 | AVP-454 (PAL) TM антик | Activision | Вызывная панель видеодомофона, 4-х проводная антивандальная накладная видеопанель 4-х абонентная; с ИК подветкой до 0,6м, матрица 1/3", 1000 ТВл, 12В, угол обзора 75 (гор.) 55 (верт.); рабочий диапазон t -50…+55; 155х70х20мм, встроенный Touch Memory считыватель. Предназначена для применения как в жилом секторе, так в офисных помещениях. Антивандальное исполнение изделия позволяет применять его в неохраняемых зонах, где существенны риски вандализма и кражи. Панели предназначены для работы в качестве наружного устройства видеонаблюдения, контроля и ограничения доступа, а также вызывного переговорного устройства. Цветовая гамма: медь, антик. | 11140 | 11140
03-00012864 | AVP-454 (PAL) TM медь | Activision | Вызывная панель видеодомофона, 4-х проводная антивандальная накладная видеопанель 4-х абонентная; с ИК подветкой до 0,6м, матрица 1/3", 1000 ТВл, 12В, угол обзора 75 (гор.) 55 (верт.); рабочий диапазон t -50…+55; 155х70х20мм, встроенный Touch Memory считыватель. Предназначена для применения как в жилом секторе, так в офисных помещениях. Антивандальное исполнение изделия позволяет применять его в неохраняемых зонах, где существенны риски вандализма и кражи. Панели предназначены для работы в качестве наружного устройства видеонаблюдения, контроля и ограничения доступа, а также вызывного переговорного устройства. Цветовая гамма: медь, антик. | 11140 | 11140
00-00020808 | AVP-454 (PAL) антик | Activision | Вызывная панель видеодомофона, 4-х проводная; антивандальная накладная видеопанель 4-х абонентная; с адаптивной ИК подветкой и датчиком освещенности и дальностью до 0,6м, матрица 1/3", 600 ТВл, 12В, угол обзора 75 (гор.) 55 (верт.); рабочий диапазон t -50…+50; 155х70х20 мм. Предназначена для применения как в жилом секторе, так в офисных помещениях. Антивандальное исполнение изделия позволяет применять его в неохраняемых зонах, где существенны риски вандализма и кражи. Панели предназначены для работы в качестве наружного устройства видеонаблюдения, контроля и ограничения доступа, а также вызывного переговорного устройства. Цветовая гамма: медь, антик. | 10093 | 10093
00-00017720 | AVP-454 (PAL) медь | Activision | Вызывная панель видеодомофона, 4-х проводная; антивандальная накладная видеопанель 4-х абонентная; с адаптивной ИК подветкой и датчиком освещенности и дальностью до 0,6м, матрица 1/3", 600 ТВл, 12В, угол обзора 75 (гор.) 55 (верт.); рабочий диапазон t -50…+50; 155х70х20 мм. Предназначена для применения как в жилом секторе, так в офисных помещениях. Антивандальное исполнение изделия позволяет применять его в неохраняемых зонах, где существенны риски вандализма и кражи. Панели предназначены для работы в качестве наружного устройства видеонаблюдения, контроля и ограничения доступа, а также вызывного переговорного устройства. Цветовая гамма: медь, антик. | 10093 | 10093
00-00020814 | AVP-455 (PAL) Proxy антик | Activision | Вызывная панель видеодомофона, 4-х проводная антивандальная накладная видеопанель 5-ти абонентная; с адаптивной ИК подветкой и датчиком освещенности и дальностью до 0,6м, матрица 1/3", 1000 ТВл, 12В, угол обзора 75 (гор.) 55 (верт.); рабочий диапазон t -50…+55; 170х70х20 мм, встроенный Proxy считыватель. Предназначена для применения как в жилом секторе, так в офисных помещениях. Антивандальное исполнение изделия позволяет применять его в неохраняемых зонах, где существенны риски вандализма и кражи. Панели предназначены для работы в качестве наружного устройства видеонаблюдения, контроля и ограничения доступа, а также вызывного переговорного устройства. Цветовая гамма: медь, антик. | Уточняйте у менеджера | Уточняйте у менеджера
00-00020812 | AVP-455 (PAL) TM антик | Activision | Вызывная панель видеодомофона, 4-х проводная антивандальная накладная видеопанель 5-ти абонентная; с адаптивной ИК подветкой и датчиком освещенности и дальностью до 0,6м, матрица 1/3", 1000 ТВл, 12В, угол обзора 75 (гор.) 55 (верт.); рабочий диапазон t -30…+55; 170х70х20 мм, встроенный Touch Memory считыватель. Предназначена для применения как в жилом секторе, так в офисных помещениях. Антивандальное исполнение изделия позволяет применять его в неохраняемых зонах, где существенны риски вандализма и кражи. Панели предназначены для работы в качестве наружного устройства видеонаблюдения, контроля и ограничения доступа, а также вызывного переговорного устройства. Цветовая гамма: медь, антик. | Уточняйте у менеджера | Уточняйте у менеджера
00-00029983 | AVP-455 (PAL) TM медь | Activision | Вызывная панель видеодомофона, 4-х проводная антивандальная накладная видеопанель 5-ти абонентная; с адаптивной ИК подветкой и датчиком освещенности и дальностью до 0,6м, матрица 1/3", 1000 ТВл, 12В, угол обзора 75 (гор.) 55 (верт.); рабочий диапазон t -30…+55; 170х70х20 мм, встроенный Touch Memory считыватель. Предназначена для применения как в жилом секторе, так в офисных помещениях. Антивандальное исполнение изделия позволяет применять его в неохраняемых зонах, где существенны риски вандализма и кражи. Панели предназначены для работы в качестве наружного устройства видеонаблюдения, контроля и ограничения доступа, а также вызывного переговорного устройства. Цветовая гамма: медь, антик. | Уточняйте у менеджера | Уточняйте у менеджера
00-00020811 | AVP-455 (PAL) антик | Activision | Вызывная панель видеодомофона, 4-х проводная; антивандальная накладная видеопанель 5-ти абонентная; с адаптивной ИК подветкой и датчиком освещенности и дальностью до 0,6м, матрица 1/3", 600 ТВл, 12В, угол обзора 75 (гор.) 55 (верт.); рабочий диапазон t -50…+50; 170х70х20 мм. Предназначена для применения как в жилом секторе, так в офисных помещениях. Антивандальное исполнение изделия позволяет применять его в неохраняемых зонах, где существенны риски вандализма и кражи. Панели предназначены для работы в качестве наружного устройства видеонаблюдения, контроля и ограничения доступа, а также вызывного переговорного устройства. Цветовая гамма: медь, антик. | Уточняйте у менеджера | Уточняйте у менеджера
03-00012609 | AVP-455 (PAL) медь | Activision | Вызывная панель видеодомофона, 4-х проводная; антивандальная накладная видеопанель 5-ти абонентная; с адаптивной ИК подветкой и датчиком освещенности и дальностью до 0,6м, матрица 1/3", 600 ТВл, 12В, угол обзора 75 (гор.) 55 (верт.); рабочий диапазон t -50…+50; 170х70х20 мм. Предназначена для применения как в жилом секторе, так в офисных помещениях. Антивандальное исполнение изделия позволяет применять его в неохраняемых зонах, где существенны риски вандализма и кражи. Панели предназначены для работы в качестве наружного устройства видеонаблюдения, контроля и ограничения доступа, а также вызывного переговорного устройства. Цветовая гамма: медь, антик. | Уточняйте у менеджера | Уточняйте у менеджера
00-00020818 | AVP-456 (PAL) Proxy антик | Activision | Вызывная панель видеодомофона, 4-х проводная антивандальная накладная видеопанель 6-ти абонентная; с адаптивной ИК подветкой и датчиком освещенности и дальностью до 0,6м, матрица 1/3", 1000 ТВл, 12В, угол обзора 75 (гор.) 55 (верт.); рабочий диапазон t -50…+55; 185х70х20 мм, встроенный Proxy считыватель. Предназначена для применения как в жилом секторе, так в офисных помещениях. Антивандальное исполнение изделия позволяет применять его в неохраняемых зонах, где существенны риски вандализма и кражи. Панели предназначены для работы в качестве наружного устройства видеонаблюдения, контроля и ограничения доступа, а также вызывного переговорного устройства. Цветовая гамма: медь, антик. | 12400 | 12400
00-00020817 | AVP-456 (PAL) Proxy медь | Activision | Вызывная панель видеодомофона, 4-х проводная антивандальная накладная видеопанель 6-ти абонентная; с адаптивной ИК подветкой и датчиком освещенности и дальностью до 0,6м, матрица 1/3", 1000 ТВл, 12В, угол обзора 75 (гор.) 55 (верт.); рабочий диапазон t -50…+55; 185х70х20 мм, встроенный Proxy считыватель. Предназначена для применения как в жилом секторе, так в офисных помещениях. Антивандальное исполнение изделия позволяет применять его в неохраняемых зонах, где существенны риски вандализма и кражи. Панели предназначены для работы в качестве наружного устройства видеонаблюдения, контроля и ограничения доступа, а также вызывного переговорного устройства. Цветовая гамма: медь, антик. | 12400 | 12400
00-00020816 | AVP-456 (PAL) TM антик | Activision | Вызывная панель видеодомофона, 4-х проводная антивандальная накладная видеопанель 6-ти абонентная; с адаптивной ИК подветкой и датчиком освещенности и дальностью до 0,6м, матрица 1/3", 1000 ТВл, 12В, угол обзора 75 (гор.) 55 (верт.); рабочий диапазон t -50…+55; 185х70х20 мм, встроенный Touch Memory считыватель. Предназначена для применения как в жилом секторе, так в офисных помещениях. Антивандальное исполнение изделия позволяет применять его в неохраняемых зонах, где существенны риски вандализма и кражи. Панели предназначены для работы в качестве наружного устройства видеонаблюдения, контроля и ограничения доступа, а также вызывного переговорного устройства. Цветовая гамма: медь, антик. | 12173 | 12173
03-00013179 | AVP-456 (PAL) TM медь | Activision | Вызывная панель видеодомофона, 4-х проводная антивандальная накладная видеопанель 6-ти абонентная; с адаптивной ИК подветкой и датчиком освещенности и дальностью до 0,6м, матрица 1/3", 1000 ТВл, 12В, угол обзора 75 (гор.) 55 (верт.); рабочий диапазон t -50…+55; 185х70х20 мм, встроенный Touch Memory считыватель. Предназначена для применения как в жилом секторе, так в офисных помещениях. Антивандальное исполнение изделия позволяет применять его в неохраняемых зонах, где существенны риски вандализма и кражи. Панели предназначены для работы в качестве наружного устройства видеонаблюдения, контроля и ограничения доступа, а также вызывного переговорного устройства. Цветовая гамма: медь, антик. | 12173 | 12173
00-00020815 | AVP-456 (PAL) антик | Activision | Вызывная панель видеодомофона, 4-х проводная; антивандальная накладная видеопанель 6-ти абонентная; с адаптивной ИК подветкой и датчиком освещенности и дальностью до 0,6м, матрица 1/3", 600 ТВл, 12В, угол обзора 75 (гор.) 55 (верт.); рабочий диапазон t -50…+50; 185х70х20 мм. Предназначена для применения как в жилом секторе, так в офисных помещениях. Антивандальное исполнение изделия позволяет применять его в неохраняемых зонах, где существенны риски вандализма и кражи. Панели предназначены для работы в качестве наружного устройства видеонаблюдения, контроля и ограничения доступа, а также вызывного переговорного устройства. Цветовая гамма: медь, антик. | 11134 | 11134
03-00012775 | AVP-456 (PAL) медь | Activision | Вызывная панель видеодомофона, 4-х проводная; антивандальная накладная видеопанель 6-ти абонентная; с адаптивной ИК подветкой и датчиком освещенности и дальностью до 0,6м, матрица 1/3", 600 ТВл, 12В, угол обзора 75 (гор.) 55 (верт.); рабочий диапазон t -50…+50; 185х70х20 мм. Предназначена для применения как в жилом секторе, так в офисных помещениях. Антивандальное исполнение изделия позволяет применять его в неохраняемых зонах, где существенны риски вандализма и кражи. Панели предназначены для работы в качестве наружного устройства видеонаблюдения, контроля и ограничения доступа, а также вызывного переговорного устройства. Цветовая гамма: медь, антик. | 11134 | 11134
00-00020821 | AVP-457 (PAL) Proxy антик | Activision | Вызывная панель видеодомофона, 4-х проводная антивандальная накладная видеопанель 7-ми абонентная; с адаптивной ИК подветкой и датчиком освещенности и дальностью до 0,6м, матрица 1/3", 1000 ТВл, 12В, угол обзора 75 (гор.) 55 (верт.); рабочий диапазон t -50…+55; 200х70х20 мм, встроенный Proxy считыватель. Предназначена для применения как в жилом секторе, так в офисных помещениях. Антивандальное исполнение изделия позволяет применять его в неохраняемых зонах, где существенны риски вандализма и кражи. Панели предназначены для работы в качестве наружного устройства видеонаблюдения, контроля и ограничения доступа, а также вызывного переговорного устройства. Цветовая гамма: медь, антик. | Уточняйте у менеджера | Уточняйте у менеджера
00-00017723 | AVP-457 (PAL) Proxy медь | Activision | Вызывная панель видеодомофона, 4-х проводная антивандальная накладная видеопанель 7-ми абонентная; с адаптивной ИК подветкой и датчиком освещенности и дальностью до 0,6м, матрица 1/3", 1000 ТВл, 12В, угол обзора 75 (гор.) 55 (верт.); рабочий диапазон t -50…+55; 200х70х20 мм, встроенный Proxy считыватель. Предназначена для применения как в жилом секторе, так в офисных помещениях. Антивандальное исполнение изделия позволяет применять его в неохраняемых зонах, где существенны риски вандализма и кражи. Панели предназначены для работы в качестве наружного устройства видеонаблюдения, контроля и ограничения доступа, а также вызывного переговорного устройства. Цветовая гамма: медь, антик. | Уточняйте у менеджера | Уточняйте у менеджера
00-00020819 | AVP-457 (PAL) антик | Activision | Вызывная панель видеодомофона, 4-х проводная; антивандальная накладная видеопанель 7-ми абонентная; с адаптивной ИК подветкой и датчиком освещенности и дальностью до 0,6м, матрица 1/3", 600 ТВл, 12В, угол обзора 75 (гор.) 55 (верт.); рабочий диапазон t -50…+50; 200х70х20 мм. Предназначена для применения как в жилом секторе, так в офисных помещениях. Антивандальное исполнение изделия позволяет применять его в неохраняемых зонах, где существенны риски вандализма и кражи. Панели предназначены для работы в качестве наружного устройства видеонаблюдения, контроля и ограничения доступа, а также вызывного переговорного устройства. Цветовая гамма: медь, антик. | Уточняйте у менеджера | Уточняйте у менеджера
00-00017721 | AVP-457 (PAL) медь | Activision | Вызывная панель видеодомофона, 4-х проводная; антивандальная накладная видеопанель 7-ми абонентная; с адаптивной ИК подветкой и датчиком освещенности и дальностью до 0,6м, матрица 1/3", 600 ТВл, 12В, угол обзора 75 (гор.) 55 (верт.); рабочий диапазон t -50…+50; 200х70х20 мм. Предназначена для применения как в жилом секторе, так в офисных помещениях. Антивандальное исполнение изделия позволяет применять его в неохраняемых зонах, где существенны риски вандализма и кражи. Панели предназначены для работы в качестве наружного устройства видеонаблюдения, контроля и ограничения доступа, а также вызывного переговорного устройства. Цветовая гамма: медь, антик. | Уточняйте у менеджера | Уточняйте у менеджера
00-00020824 | AVP-458 (PAL) Proxy антик | Activision | Вызывная панель видеодомофона, 4-х проводная антивандальная накладная видеопанель 8-ми абонентная; с адаптивной ИК подветкой и датчиком освещенности и дальностью до 0,6м, матрица 1/3", 1000 ТВл, 12В, угол обзора 75 (гор.) 55 (верт.); рабочий диапазон t -50…+55; 215х70х20 мм, встроенный Proxy считыватель. Предназначена для применения как в жилом секторе, так в офисных помещениях. Антивандальное исполнение изделия позволяет применять его в неохраняемых зонах, где существенны риски вандализма и кражи. Панели предназначены для работы в качестве наружного устройства видеонаблюдения, контроля и ограничения доступа, а также вызывного переговорного устройства. Цветовая гамма: медь, антик. | 14200 | 14200
00-00017725 | AVP-458 (PAL) Proxy медь | Activision | Вызывная панель видеодомофона, 4-х проводная антивандальная накладная видеопанель 8-ми абонентная; с адаптивной ИК подветкой и датчиком освещенности и дальностью до 0,6м, матрица 1/3", 1000 ТВл, 12В, угол обзора 75 (гор.) 55 (верт.); рабочий диапазон t -50…+55; 215х70х20 мм, встроенный Proxy считыватель. Предназначена для применения как в жилом секторе, так в офисных помещениях. Антивандальное исполнение изделия позволяет применять его в неохраняемых зонах, где существенны риски вандализма и кражи. Панели предназначены для работы в качестве наружного устройства видеонаблюдения, контроля и ограничения доступа, а также вызывного переговорного устройства. Цветовая гамма: медь, антик. | 14200 | 14200
00-00020823 | AVP-458 (PAL) TM антик | Activision | Вызывная панель видеодомофона, 4-х проводная антивандальная накладная видеопанель 8-ми абонентная; с адаптивной ИК подветкой и датчиком освещенности и дальностью до 0,6м, матрица 1/3", 1000 ТВл, 12В, угол обзора 75 (гор.) 55 (верт.); рабочий диапазон t -50…+55; 215х70х20 мм, встроенный Touch Memory считыватель. Предназначена для применения как в жилом секторе, так в офисных помещениях. Антивандальное исполнение изделия позволяет применять его в неохраняемых зонах, где существенны риски вандализма и кражи. Панели предназначены для работы в качестве наружного устройства видеонаблюдения, контроля и ограничения доступа, а также вызывного переговорного устройства. Цветовая гамма: медь, антик. | 13898 | 13898
00-00017724 | AVP-458 (PAL) TM медь | Activision | Вызывная панель видеодомофона, 4-х проводная антивандальная накладная видеопанель 8-ми абонентная; с адаптивной ИК подветкой и датчиком освещенности и дальностью до 0,6м, матрица 1/3", 1000 ТВл, 12В, угол обзора 75 (гор.) 55 (верт.); рабочий диапазон t -50…+55; 215х70х20 мм, встроенный Touch Memory считыватель. Предназначена для применения как в жилом секторе, так в офисных помещениях. Антивандальное исполнение изделия позволяет применять его в неохраняемых зонах, где существенны риски вандализма и кражи. Панели предназначены для работы в качестве наружного устройства видеонаблюдения, контроля и ограничения доступа, а также вызывного переговорного устройства. Цветовая гамма: медь, антик. | 13898 | 13898
00-00020822 | AVP-458 (PAL) антик | Activision | Вызывная панель видеодомофона, 4-х проводная; антивандальная накладная видеопанель 8-ми абонентная; с адаптивной ИК подветкой и датчиком освещенности и дальностью до 0,6м, матрица 1/3", 600 ТВл, 12В, угол обзора 75 (гор.) 55 (верт.); рабочий диапазон t -50…+50; 215х70х20 мм. Предназначена для применения как в жилом секторе, так в офисных помещениях. Антивандальное исполнение изделия позволяет применять его в неохраняемых зонах, где существенны риски вандализма и кражи. Панели предназначены для работы в качестве наружного устройства видеонаблюдения, контроля и ограничения доступа, а также вызывного переговорного устройства. Цветовая гамма: медь, антик. | 13080 | 13080
03-00002356 | AVP-458 (PAL) медь | Activision | Вызывная панель видеодомофона, 4-х проводная; антивандальная накладная видеопанель 8-ми абонентная; с адаптивной ИК подветкой и датчиком освещенности и дальностью до 0,6м, матрица 1/3", 600 ТВл, 12В, угол обзора 75 (гор.) 55 (верт.); рабочий диапазон t -50…+50; 215х70х20 мм. Предназначена для применения как в жилом секторе, так в офисных помещениях. Антивандальное исполнение изделия позволяет применять его в неохраняемых зонах, где существенны риски вандализма и кражи. Панели предназначены для работы в качестве наружного устройства видеонаблюдения, контроля и ограничения доступа, а также вызывного переговорного устройства. Цветовая гамма: медь, антик. | 13080 | 13080
00-00020779 | AVP-505 (PAL) бежевый | Activision | Вызывная панель видеодомофона, 4-х проводная; накладная видеопанель; с ИК подветкой до 0,6м,матрица 1/3", 600 ТВл, 12В, угол обзора 75 (гор.) 55 (верт.); рабочий диапазон t -40…+55; со встроенным козырьком и угловым кронштейном; 122х40х24 мм. Предназначена для работы в составе стандартных аналоговых 4-х проводных видеодомофонов. Основные функции: вызов, видео контроль и прослушивание околодверного пространства с помощью встроенной в панель видеокамеры и микрофона, переговоры «хозяин-посетитель», управление электрозамком с помощью встроенного в панель реле. Цветовая гамма: бежевый,коричневый, светло серый,темно серый,черный. | Уточняйте у менеджера | Уточняйте у менеджера
03-00002357 | AVP-505 (PAL) коричневый | Activision | Вызывная панель видеодомофона, 4-х проводная; накладная видеопанель; с ИК подветкой до 0,6м,матрица 1/3", 600 ТВл, 12В, угол обзора 75 (гор.) 55 (верт.); рабочий диапазон t -40…+55; со встроенным козырьком и угловым кронштейном; 122х40х24 мм. Предназначена для работы в составе стандартных аналоговых 4-х проводных видеодомофонов. Основные функции: вызов, видео контроль и прослушивание околодверного пространства с помощью встроенной в панель видеокамеры и микрофона, переговоры «хозяин-посетитель», управление электрозамком с помощью встроенного в панель реле. Цветовая гамма: бежевый,коричневый, светло серый,темно серый,черный. | 3547 | 3547
03-00002358 | AVP-505 (PAL) темно-серый | Activision | Вызывная панель видеодомофона, 4-х проводная; накладная видеопанель; с ИК подветкой до 0,6м,матрица 1/3", 600 ТВл, 12В, угол обзора 75 (гор.) 55 (верт.); рабочий диапазон t -40…+55; со встроенным козырьком и угловым кронштейном; 122х40х24 мм. Предназначена для работы в составе стандартных аналоговых 4-х проводных видеодомофонов. Основные функции: вызов, видео контроль и прослушивание околодверного пространства с помощью встроенной в панель видеокамеры и микрофона, переговоры «хозяин-посетитель», управление электрозамком с помощью встроенного в панель реле. Цветовая гамма: бежевый,коричневый, светло серый,темно серый,черный. | 3547 | 3547
00-00020784 | AVP-506 (PAL) коричневый | Activision | Вызывная панель видеодомофона, 4-х проводная; накладная видеопанель; с ИК подветкой до 0,6м,матрица 1/3", 600 ТВл, 12В, угол обзора 75 (гор.) 55 (верт.); рабочий диапазон t -40…+55; с угловым кронштейном; 122х40х24 мм. Предназначена для работы в составе стандартных аналоговых 4-х проводных видеодомофонов. Основные функции: вызов, видео контроль и прослушивание околодверного пространства с помощью встроенной в панель видеокамеры и микрофона, переговоры «хозяин-посетитель», управление электрозамком с помощью встроенного в панель реле. Цветовая гамма: бежевый,коричневый, светло серый,темно серый,черный. | 3547 | 3547
00-00020786 | AVP-506 (PAL) темно-серый | Activision | Вызывная панель видеодомофона, 4-х проводная; накладная видеопанель; с ИК подветкой до 0,6м,матрица 1/3", 600 ТВл, 12В, угол обзора 75 (гор.) 55 (верт.); рабочий диапазон t -40…+55; с угловым кронштейном; 122х40х24 мм. Предназначена для работы в составе стандартных аналоговых 4-х проводных видеодомофонов. Основные функции: вызов, видео контроль и прослушивание околодверного пространства с помощью встроенной в панель видеокамеры и микрофона, переговоры «хозяин-посетитель», управление электрозамком с помощью встроенного в панель реле. Цветовая гамма: бежевый,коричневый, светло серый,темно серый,черный. | 3547 | 3547
00-00020787 | AVP-506 (PAL) черный | Activision | Вызывная панель видеодомофона, 4-х проводная; накладная видеопанель; с ИК подветкой до 0,6м,матрица 1/3", 600 ТВл, 12В, угол обзора 75 (гор.) 55 (верт.); рабочий диапазон t -40…+55; с угловым кронштейном; 122х40х24 мм. Предназначена для работы в составе стандартных аналоговых 4-х проводных видеодомофонов. Основные функции: вызов, видео контроль и прослушивание околодверного пространства с помощью встроенной в панель видеокамеры и микрофона, переговоры «хозяин-посетитель», управление электрозамком с помощью встроенного в панель реле. Цветовая гамма: бежевый,коричневый, светло серый,темно серый,черный. | Уточняйте у менеджера | Уточняйте у менеджера
00-00020794 | AVP-508H (PAL) антик | Activision | Вызывная панель видеодомофона, 4-х проводная; антивандальная накладная видеопанель; с адаптивной ИК подветкой и датчиком освещенности и дальностью до 0,5м, матрица 1/3", 1000 ТВл, 12В, угол обзора 75 (гор.) 55 (верт.); рабочий диапазон t -50…+55; с козырьком и угловым кронштейном; 122х40х24 мм. Предназначена для работы в составе стандартных аналоговых 4-х проводных видеодомофонов. Основные функции: вызов, видео контроль и прослушивание околодверного пространства с помощью встроенной в панель видеокамеры и микрофона, переговоры «хозяин-посетитель», управление электрозамком с помощью встроенного в панель реле. Цветовая гамма: медь, антик, чёрная. | Уточняйте у менеджера | Уточняйте у менеджера
00-00017706 | AVP-508H (PAL) медь | Activision | Вызывная панель видеодомофона, 4-х проводная; антивандальная накладная видеопанель; с адаптивной ИК подветкой и датчиком освещенности и дальностью до 0,5м, матрица 1/3", 1000 ТВл, 12В, угол обзора 75 (гор.) 55 (верт.); рабочий диапазон t -50…+55; с козырьком и угловым кронштейном; 122х40х24 мм. Предназначена для работы в составе стандартных аналоговых 4-х проводных видеодомофонов. Основные функции: вызов, видео контроль и прослушивание околодверного пространства с помощью встроенной в панель видеокамеры и микрофона, переговоры «хозяин-посетитель», управление электрозамком с помощью встроенного в панель реле. Цветовая гамма: медь, антик, чёрная. | Уточняйте у менеджера | Уточняйте у менеджера
00-00020795 | AVP-508H (PAL) черная | Activision | Вызывная панель видеодомофона, 4-х проводная; антивандальная накладная видеопанель; с адаптивной ИК подветкой и датчиком освещенности и дальностью до 0,5м, матрица 1/3", 1000 ТВл, 12В, угол обзора 75 (гор.) 55 (верт.); рабочий диапазон t -50…+55; с козырьком и угловым кронштейном; 122х40х24 мм. Предназначена для работы в составе стандартных аналоговых 4-х проводных видеодомофонов. Основные функции: вызов, видео контроль и прослушивание околодверного пространства с помощью встроенной в панель видеокамеры и микрофона, переговоры «хозяин-посетитель», управление электрозамком с помощью встроенного в панель реле. Цветовая гамма: медь, антик, чёрная. | Уточняйте у менеджера | Уточняйте у менеджера
00-00030566 | AVP-508H (АНD) антик | Activision | Вызывная панель видеодомофона, 4-х проводная; антивандальная накладная видеопанель; с адаптивной ИК подветкой дальностью до 0,5м и датчиком освещенности , матрица 1/3", 720p, 12В, угол обзора 75 (гор.) 55 (верт.); рабочий диапазон t -50…+55; с козырьком и угловым кронштейном; 122х40х24 мм. Предназначена для работы в составе стандартных аналоговых 4-х проводных видеодомофонов. Основные функции: вызов, видео контроль и прослушивание околодверного пространства с помощью встроенной в панель видеокамеры и микрофона, переговоры «хозяин-посетитель», управление электрозамком с помощью встроенного в панель реле. Цветовая гамма: медь, антик, чёрная. | Уточняйте у менеджера | Уточняйте у менеджера
00-00030567 | AVP-508H (АНD) медь | Activision | Вызывная панель видеодомофона, 4-х проводная; антивандальная накладная видеопанель; с адаптивной ИК подветкой дальностью до 0,5м и датчиком освещенности , матрица 1/3", 720p, 12В, угол обзора 75 (гор.) 55 (верт.); рабочий диапазон t -50…+55; с козырьком и угловым кронштейном; 122х40х24 мм. Предназначена для работы в составе стандартных аналоговых 4-х проводных видеодомофонов. Основные функции: вызов, видео контроль и прослушивание околодверного пространства с помощью встроенной в панель видеокамеры и микрофона, переговоры «хозяин-посетитель», управление электрозамком с помощью встроенного в панель реле. Цветовая гамма: медь, антик, чёрная. | Уточняйте у менеджера | Уточняйте у менеджера
00-00030568 | AVP-508H (АНD) черная | Activision | Вызывная панель видеодомофона, 4-х проводная; антивандальная накладная видеопанель; с адаптивной ИК подветкой дальностью до 0,5м и датчиком освещенности , матрица 1/3", 720p, 12В, угол обзора 75 (гор.) 55 (верт.); рабочий диапазон t -50…+55; с козырьком и угловым кронштейном; 122х40х24 мм. Предназначена для работы в составе стандартных аналоговых 4-х проводных видеодомофонов. Основные функции: вызов, видео контроль и прослушивание околодверного пространства с помощью встроенной в панель видеокамеры и микрофона, переговоры «хозяин-посетитель», управление электрозамком с помощью встроенного в панель реле. Цветовая гамма: медь, антик, чёрная. | Уточняйте у менеджера | Уточняйте у менеджера
00-00057384 | DKS850100 | Beward | Вызывная панель предназначен для организации контроля доступа в подъезд многоквартирного дома. Для передачи качественного видео в IP домофоне применяется камера разрешением 1.3 Мпикс. Аудио в дуплекс формате и видео передается с использованием протокола SIP. Наличие RFID считывателя на 125 Кгц и 13,56Мгц позволяет организовать проход в подъезд по беспроводным меткам. Для передачи видео в полной темноте предусмотрена встроенная ИК-подсветка с дальностью освещения до 10 м. Металлический антивандальный корпус домофона не позволит злоумышленникам вывести его из строя. Благодаря температурному диапазону от -50 до +60°C возможна эксплуатация домофона в любое время года. Поддержка четырехзначного номера абонента, до 9999, позволяет применять IP домофон Beward DKS850100 в гостиницах либо в зданиях с большой этажностью. Гибридный домофон. С помощью IP домофона Beward DKS850100 возможно совершать вызовы на координатно-матричные аналоговые сети до 200 абонентов. Все, что для этого нужно – это зам | 51700 | 46900
00-00057385 | DKS850174 | Beward | Вызывная панель предназначен для организации контроля доступа в подъезд многоквартирного дома. Для передачи качественного видео в IP домофоне применяется камера разрешением 1.3 Мпикс. Аудио в дуплекс формате и видео передается с использованием протокола SIP. Наличие RFID считывателя на Mifare Classic позволяет организовать проход в подъезд по беспроводным меткам. Для передачи видео в полной темноте предусмотрена встроенная ИК-подсветка с дальностью освещения до 10 м. Металлический антивандальный корпус домофона не позволит злоумышленникам вывести его из строя. Благодаря температурному диапазону от -50 до +60°C возможна эксплуатация домофона в любое время года. Поддержка четырехзначного номера абонента, до 9999, позволяет применять IP домофон Beward DKS850174 в гостиницах либо в зданиях с большой этажностью. SIP-протокол: интеграция IP домофона в IP-сеть Многоабонентский IP домофон Beward DKS850174 с поддержкой SIP открывает пользователям новые возможности. Благодаря универсальному и от | 50400 | 46000
00-00061879 | DS06A Black | Beward | Вызывная панель IP видеодомофона, 1,3 Мп, 1/3’’ SONY Exmor, 0.01 лк (день) / 0.003 лк (ночь), SIP-протокол, распознавание лиц, ИК-подсветка (до 10 м), DWDR, 2D/3DNR, установленная microSDHC (от 4 ГБ), дуплекс аудио, интеллектуальное эхоподавление, подключение исполнительного устройства, антивандальное исполнение, 12 В (DC), от -40 до +50°С | 21200 | 19200
00-00045731 | DS06A Gray | Beward | Вызывная панель IP видеодомофона, 1,3 Мп, 1/3’’ SONY Exmor, 0.01 лк (день) / 0.003 лк (ночь), SIP-протокол, распознавание лиц, ИК-подсветка (до 10 м), DWDR, 2D/3DNR, установленная microSDHC (от 4 ГБ), дуплекс аудио, интеллектуальное эхоподавление, подключение исполнительного устройства, антивандальное исполнение, 12 В (DC), от -40 до +50°С | 21200 | 19200
00-00067814 | DS06AP (серый) | Beward | Вызывная панель IP видеодомофона, 1,3 Мп, 1/3’’ SONY Exmor, 0.01 лк (день) / 0.003 лк (ночь), SIP-протокол, распознавание лиц, ИК-подсветка (до 10 м), DWDR, 2D/3DNR, установленная microSDHC (от 4 ГБ), дуплекс аудио, интеллектуальное эхоподавление, подключение исполнительного устройства, антивандальное исполнение, 12 В (DC), от -50 до +50°С. Контроллер для подключения вызывных панелей по Ethernet PoE 802.3 af. Преимущество поддержки PoE заключается в том, что это позволяет использовать всего лишь один кабель Ethernet для энергопитания и передачи данных. | Уточняйте у менеджера | Уточняйте у менеджера
00-00067813 | DS06AP (черный) | Beward | Вызывная панель IP видеодомофона, 1,3 Мп, 1/3’’ SONY Exmor, 0.01 лк (день) / 0.003 лк (ночь), SIP-протокол, распознавание лиц, ИК-подсветка (до 10 м), DWDR, 2D/3DNR, установленная microSDHC (от 4 ГБ), дуплекс аудио, интеллектуальное эхоподавление, подключение исполнительного устройства, антивандальное исполнение, 12 В (DC), от -50 до +50°С. Контроллер для подключения вызывных панелей по Ethernet PoE 802.3 af. Преимущество поддержки PoE заключается в том, что это позволяет использовать всего лишь один кабель Ethernet для энергопитания и передачи данных. | Уточняйте у менеджера | Уточняйте у менеджера
00-00048385 | DS06AP-3L (серый) | Beward | Вызывная панель IP видеодомофона, 1,3 Мп, 1/3’’ SONY Exmor, 0.01 лк (день) / 0.003 лк (ночь), SIP-протокол, распознавание лиц, ИК-подсветка (до 10 м), DWDR, 2D/3DNR, установленная microSDHC (от 4 ГБ), дуплекс аудио, интеллектуальное эхоподавление, антивандальное исполнение, 12 В (DC), от -50 до +50°С. Контроллер для подключения 3 исполнительных устройств к вызывным панелям, 12В/PoE. Главное преимущество - минимум дополнительных устройств для управления автоматикой. Так же Вы можете приобрести контроллер NC311P отдельно от домофона и усовершенствовать существующую систему домофонии. | Уточняйте у менеджера | Уточняйте у менеджера
00-00089685 | DS07P-LP (серый "металлик") | Beward | Вызывная панель IP видеодомофона, 2 Мп, 1/2.8’’ SONY Starvis, распознавание номеров, SIP-протокол, ИК-подсветка (до 10 м), WDR, установленная microSDHC 4 ГБ, встроенный динамик и микрофон, подключение исполнительного устройства, PoE IEEE 802.3 af (Class 0), антивандальное исполнение, IP66, IK08, от -45 до +50°С | 38300 | 34700
00-00104966 | DS07P-LP (черный матовый) | Beward | Вызывная панель IP видеодомофона, 2 Мп, 1/2.8’’ SONY Starvis, распознавание номеров, SIP-протокол, ИК-подсветка (до 10 м), WDR, установленная microSDHC 4 ГБ, встроенный динамик и микрофон, подключение исполнительного устройства, PoE IEEE 802.3 af (Class 0), антивандальное исполнение, IP66, IK08, от -45 до +50°С | 38300 | 34700
00-00085051 | DS81806AP | Beward | Вызывная панель, 1,3 Мп, 1/3’’ SONY Exmor, 0.01 лк (день) / 0.003 лк (ночь), SIP-протокол, распознавание лиц, ИК-подсветка (до 10 м), DWDR, 2D/3DNR, установленная microSDHC (от 4 ГБ), дуплекс аудио, интеллектуальное эхоподавление, подключение исполнительного устройства, антивандальное исполнение, 12 В (DC), от -50 до +50°С, контроллер для подключения вызывных панелей по Ethernet PoE 802.3 af | 23300 | 21200
00-00085052 | DS81806AP-3L | Beward | Вызывная панель, 1,3 Мп, 1/3’’ SONY Exmor, 0.01 лк (день) / 0.003 лк (ночь), SIP-протокол, распознавание лиц, ИК-подсветка (до 10 м), DWDR, 2D/3DNR, установленная microSDHC (от 4 ГБ), дуплекс аудио, интеллектуальное эхоподавление, подключение исполнительного устройства, антивандальное исполнение, от -50 до +50°С, контроллер для подключения 3 исполнительных устройств к вызывным панелям, 12В/PoE | 25550 | 23150
00-00085053 | DS81806AP-3LK | Beward | Вызывная панель, 1,3 Мп, 1/3’’ SONY Exmor, 0.01 лк (день) / 0.003 лк (ночь), SIP-протокол, распознавание лиц, ИК-подсветка (до 10 м), DWDR, 2D/3DNR, установленная microSDHC (от 4 ГБ), дуплекс аудио, интеллектуальное эхоподавление, подключение исполнительного устройства, антивандальное исполнение, онтроллер для подключения к вызывным панелям: электромагнитного или электромеханического замка, двух реле сухой контакт, тревожного входа, кнопки выхода и RFID считывателя Wiegand. 12В/РоЕ, От -40 до +50°С | 26800 | 24350
00-00085050 | DS81906A | Beward | Вызывная панель, 1,3 Мп, 1/3’’ SONY Exmor, 0.01 лк (день) / 0.003 лк (ночь), SIP-протокол, распознавание лиц, ИК-подсветка (до 10 м), DWDR, 2D/3DNR, установленная microSDHC (от 4 ГБ), дуплекс аудио, интеллектуальное эхоподавление, подключение исполнительного устройства, антивандальное исполнение, 12 В (DC), от -50 до +50°С | 21700 | 19700
00-00057382 | DS85006MP | Beward | Вызывная панель 1,3 Мп антивандальная DS85006MP с поддержкой SIP-протокола предназначена для организации системы IP-домофонии в уже существующей локальной IP-сети без использования дополнительных приложений, кабелей и оборудования. SIP домофон BEWARD DS85006MP может быть легко внедрен как в существующую офисную IP-телефонную сеть, так и в масштабную, территориально-распределенную систему. Количество SIP домофонов в одной сети неограниченно, поэтому DS85006MP идеально подходит для проектов «безопасный город». Среди других решений с включением домофона DS85006MP – установка вызывных панелей в многоквартирных домах: вызов консьержа с последующей переадресацией вызова абоненту; передача сигналов SOS со станций экстренного вызова в ситуационные центры (в рамках программ «безопасный город»); на режимных объектах – использование инфраструктуры для аудиосвязи домофон-домофон. Распознавание лиц. SIP - домофон DS85006MP оснащён встроенной функцией распознавания лиц, позволяющей осуществлять авто | 23800 | 21700
00-00057383 | DS85006MP-3L | Beward | Вызывная панель 1,3 Мп вызывная антивандальная панель DS85006MP-3L с поддержкой SIP-протокола предназначена для организации системы IP-домофонии в уже существующей локальной IP-сети без использования дополнительных приложений, кабелей и оборудования. SIP домофон BEWARD DS85006MP-3L может быть легко внедрен как в существующую офисную IP-телефонную сеть, так и в масштабную, территориально-распределенную систему. Количество SIP домофонов в одной сети неограниченно, поэтому DS85006MP-3L идеально подходит для проектов «безопасный город». Среди других решений с включением домофона DS85006MP-3L – установка вызывных панелей в многоквартирных домах: вызов консьержа с последующей переадресацией вызова абоненту; передача сигналов SOS со станций экстренного вызова в ситуационные центры (в рамках программ «безопасный город»); на режимных объектах – использование инфраструктуры для аудиосвязи домофон-домофон. Распознавание лиц. SIP - домофон DS85006MP-3L оснащён встроенной функцией распознавания лиц | 26050 | 23650
00-00057380 | DS91406M | Beward | Вызывная панель 1,3 Мп антивандальная DS91406M с поддержкой SIP-протокола предназначена для организации системы IP-домофонии в уже существующей локальной IP-сети без использования дополнительных приложений, кабелей и оборудования. DS91406M может быть легко внедрен как в существующую офисную IP-телефонную сеть, так и в масштабную, территориально-распределенную систему. Количество SIP домофонов в одной сети неограниченно, поэтому DS91406M идеально подходит для проектов «безопасный город». Среди других решений с включением домофона DS91406M – установка вызывных панелей в многоквартирных домах: вызов консьержа с последующей переадресацией вызова абоненту; передача сигналов SOS со станций экстренного вызова в ситуационные центры (в рамках программ «безопасный город»); на режимных объектах – использование инфраструктуры для аудиосвязи домофон-домофон. SIP-протокол: интеграция IP домофона в IP-сеть Вызывная панель BEWARD DS91406M с поддержкой SIP открывает пользователям новые возможности. Бла | 21000 | 19000
00-00057381 | DSN23215PS | Beward | Вызывная панель 1,3 Мп вызывная антивандальная панель DSN23215PS с поддержкой SIP-протокола предназначена для организации системы IP-домофонии в уже существующей локальной IP-сети без использования дополнительных приложений, кабелей и оборудования. DSN23215PS может быть легко внедрен как в существующую офисную IP-телефонную сеть, так и в масштабную, территориально-распределенную систему. Количество SIP домофонов в одной сети неограниченно, поэтому DSN23215PS идеально подходит для проектов «безопасный город». Среди других решений с включением домофона DSN23215PS – установка вызывных панелей в многоквартирных домах: вызов консьержа с последующей переадресацией вызова абоненту; передача сигналов SOS со станций экстренного вызова в ситуационные центры (в рамках программ «безопасный город»); на режимных объектах – использование инфраструктуры для аудиосвязи домофон-домофон. SIP-протокол: интеграция IP домофона в IP-сеть Вызывная панель BEWARD DSN23215PS с поддержкой SIP открывает пользовате | 21000 | 19000
00-00085054 | DSN801702PS | Beward | Вызывная панель, 1,3 Мп, 1/3’’ SONY Exmor, 0.01 лк (день) / 0.001 лк (ночь), SIP-протокол, ИК-подсветка (до 10 м), DWDR, 2D/3DNR, встроенный динамик и микрофон, симплекс, антивандальное исполнение, PoE IEEE 802.3 af (Class 0). End-Span, Mid-Span, от -45 до +50°С | 21000 | 19000
00-00060611 | DSN85017P-FC1 | Beward | Вызывная панель IP видеодомофона, Тип 3 ПВН, 2 Мп, 1/2.8’’ SONY Starvis, 0.005 лк (день) / 0.001 лк (ночь), детекция лиц, SIP-протокол, ИК-подсветка (до 10 м), DWDR, 2D/3DNR, встроенный динамик и микрофон, 12В/PoE IEEE 802.3 af (Class 0), антивандальное исполнение, IP66, IK08, от -45 до +50°С | 27000 | 24500
00-00065981 | CIOT-D20P | COMMAX | IP вызывная панель на 1 абонента. Аллюминиевый корпус; Разрешение видеокамеры: 2 Мп; Угол обзора 120°; Формат сжатия видеопотока: H.264, H.265; Поддержка ONVIF; Технология передача звука по сети: VoIP SIP; Сенсорная кнопка вызова; Автоматическая светодиодная подсветка с сенсором освещенности; Встроенное реле управления электрозамком; Электропитание: PoE; Тип крепления: накладной; Рабочая температура: от -40 до +40°С; Размер устройства: 59х164х42мм. | Уточняйте у менеджера | Уточняйте у менеджера
00-00101383 | CIOT-D21M | COMMAX | IP вызывная панель 2МР; угол обзора 130˚; видео H.264/Onvif; ОС Linux; 112х146х44мм; -40...+40ºC; настенное крепление. | Уточняйте у менеджера | Уточняйте у менеджера
00-00018995 | CMP-CTS | COMMAX | Видеопереговорное устройство с цветной в/камерой, кодовой цифровой панелью,связь с охраной или с квартирой, программирование системы,управление замком. | Уточняйте у менеджера | Уточняйте у менеджера
00-00018994 | CMP-CTS/RF | COMMAX | Видеопереговорное устройство с цветной в/камерой, кодовой цифровой панелью,связь с охраной или с квартирой, программирование системы,управление замком, встроенный контроллер PROXI карт. | Уточняйте у менеджера | Уточняйте у менеджера
00-00075706 | DR-2L | COMMAX | Переговорное устройство, 2-х проводное внешнее, пластик, накладное крепление, | Уточняйте у менеджера | Уточняйте у менеджера
00-00019061 | DRC-12AC2 | COMMAX | Вызывная панель видеодомофона цветная, PAL или NTSC, на 12 абонентов,, подключение к подключение к мониторам серии CDV-..., 131х316х16 (48)мм. | Уточняйте у менеджера | Уточняйте у менеджера
00-00019062 | DRC-16AC2 | COMMAX | Вызывная панель видеодомофона цветная, PAL или NTSC, на 16 абонентов, 4-х проводный, подключение к мониторам серии CDV-..., 131х316х16 (48)мм. | Уточняйте у менеджера | Уточняйте у менеджера
00-00075701 | DRC-2ML/RF1 | COMMAX | Вызывная панель видеодомофона на 2 абонента, врезная с встроенным считывателем карт(RF карты 13.56Mhz), с возможностью открывания замка. Металлический корпус. Монтажный бокс в комплекте. 0,52Mp. Рабочая температура -20 +40С. 12V | Уточняйте у менеджера | Уточняйте у менеджера
00-00019051 | DRC-3UC/410 | COMMAX | Вызывная панель на 3 абонента системы цветности PAL, управление электрозамком, металлический корпус, врезное исполнение, со встроенной камерой высокого разрешения,540 твл. Стандартный угол обзора и разрешение, ночная подсветка, температурный режим -40ºC ~ + 40ºC. Размеры: 130х315х37, цвет - серый с синим. | Уточняйте у менеджера | Уточняйте у менеджера
00-00018961 | DRC-40CIC | COMMAX | Вызывная панель видеодомофона, 4-х проводная, цветная, PAL, металл, врезная, без упраления замком, 172х92х16 мм. | Уточняйте у менеджера | Уточняйте у менеджера
00-00075678 | DRC-40DK (темно-серый) | COMMAX | Вызывная панель видеодомофона, 4-х проводная, цветная, PAL, пластик, врезная, кодонаборная панель и считыватель RF-карт. 13.56 MHz Клавиатура 12 кнопок, возможность установки пароля для управления замком от 4 до 12 цифр. Габариты: 134х200х33,7 мм | Уточняйте у менеджера | Уточняйте у менеджера
03-00007036 | DRC-40K | COMMAX | Вызывная панель видеодомофона, 4-х проводная, цветная, PAL, металл, накладная, 96.0х154.0х31.0мм. | Уточняйте у менеджера | Уточняйте у менеджера
00-00036577 | DRC-40KHD | COMMAX | Вызывная панель видеодомофона, 4-х проводная, цветная, AHD 1.3MP, встроенная подсветка, угол обзора по горизонтали 75 по вертикали 55 гр., ручное регулирование камеры по вертикали, рабочая температура от -40 до +40С, размеры 96х155х32. | Уточняйте у менеджера | Уточняйте у менеджера
00-00114000 | DRC-40YFD | COMMAX | Цветная вызывная панель видеодомофона 4-х проводная, AHD 2MP, металл, накладная, угол обзора 115 гр.,реле управления двумя замками, рабочая температура от -10 до +40С, размеры 102,5х160х50мм. Предназначена для накладного монтажа, материал корпуса – металл, предназначена для установки, как на улице, так и в помещении. Возможно управление замком калитки и ворот (два реле). Вызывная панель DRC-40YFD совместима с большинством распространенных в России марок домофонов. Для подключения используется стандартная, четырехпроводная схема подключения. | Уточняйте у менеджера | Уточняйте у менеджера
00-00090568 | DRC-40YHD | COMMAX | Вызывная панель видеодомофона, 4-х проводная, цветная, AHD 1MP, пластик, накладная, угол обзора 135 гр.,реле управления двумя замками, рабочая температура от -10 до +40С, размеры 102,5х160х50мм. | Уточняйте у менеджера | Уточняйте у менеджера
00-00090569 | DRC-40YV | COMMAX | Вызывная панель видеодомофона, 4-х проводная, цветная, PAL, пластик, накладная, угол обзора 135 гр.,реле управления двумя замками, рабочая температура от -10 до +40С, размеры 102,5х160х50мм. | Уточняйте у менеджера | Уточняйте у менеджера
00-00075680 | DRC-41M (серый) | COMMAX | Вызывная панель видеодомофона, 4-х проводная, цветная, PAL, пластик, накладная, разрешение 540 твл, угол обзора 110 гр.; 145 х110х35 мм | Уточняйте у менеджера | Уточняйте у менеджера
00-00048061 | DRC-41M (темно-серый) | COMMAX | Вызывная панель системы цветности PAL, управление электрозамком, пластиковый корпус, накладное исполнение. УВЕЛИЧЕННЫЙ угол обзора (110 градусов), ночная подсветка, температурный режим -40ºC ~ + 40ºC0. Размеры: 110х145х35, цвет - черный. | Уточняйте у менеджера | Уточняйте у менеджера
00-00018959 | DRC-41QC | COMMAX | Вызывная панель видеодомофона, 4-х проводная, цветная, PAL, пластик, врезная, 140х960 мм. | Уточняйте у менеджера | Уточняйте у менеджера
03-00002790 | DRC-41UN | COMMAX | Вызывная панель видеодомофона 4-х проводная, цветная, PAL, металл, врезная, разрешение 540 твл,140,0 х152,0х21,0 мм, цвет: серебро. | Уточняйте у менеджера | Уточняйте у менеджера
00-00019059 | DRC-4AC2 | COMMAX | Вызывная панель видеодомофона, цветная, PAL или NTSC, на 4 абонента, подключение к мониторам серии CDV-..., 131х316х16 (48)мм. | Уточняйте у менеджера | Уточняйте у менеджера
00-00038689 | DRC-4CANC | COMMAX | Вызывная панель видеодомофона, 4-х проводная, цветная, PAL, металл, врезная, металлическая кнопка, 185х125ч15мм. | Уточняйте у менеджера | Уточняйте у менеджера
00-00019162 | DRC-4CGN2 (медь) | COMMAX | Вызывная панель видеодомофона, цветная, PAL, накладная, камера - pinhole, LED подсветка (автовключение), цвет - медь, 87.5х120х18мм. | Уточняйте у менеджера | Уточняйте у менеджера
00-00018964 | DRC-4CGN2 (серебро) | COMMAX | Вызывная панель видеодомофона, цветная, PAL, накладная, камера - pinhole, LED подсветка (автовключение), цвет - серебро, 87.5х120х18мм. | Уточняйте у менеджера | Уточняйте у менеджера
00-00019159 | DRC-4CGN2 (черный) | COMMAX | Вызывная панель видеодомофона, цветная, PAL, накладная, камера - pinhole, LED подсветка (автовключение), цвет - черный 87.5х120х18мм. | Уточняйте у менеджера | Уточняйте у менеджера
00-00075684 | DRC-4CPHD (медь) | COMMAX | Вызывная панель видеодомофона, 4-х проводная, цветная, AHD 1.3MP, объектив pinhole, литой алюминиевый корпус, с козырьком, уголок в комплекте, светодиодная подсветка, угол обзора по горизонтали 74 гр., реле управления двумя замками, рабочая температура от -40 до +40С, | Уточняйте у менеджера | Уточняйте у менеджера
00-00045174 | DRC-4CPHD (темно-серый) | COMMAX | Вызывная панель видеодомофона, 4-х проводная, цветная, AHD 1.3MP, объектив pinhole, литой алюминиевый корпус, с козырьком, уголок в комплекте, светодиодная подсветка, угол обзора по горизонтали 74 гр., реле управления двумя замками, рабочая температура от -40 до +40С, цвет: темно-серый. | Уточняйте у менеджера | Уточняйте у менеджера
00-00075686 | DRC-4CPHD2 (медь) | COMMAX | Вызывная панель видеодомофона, 4-х проводная, цветная, AHD 1.3MP, объектив pinhole, литой алюминиевый корпус, с козырьком, уголок в комплекте, светодиодная подсветка, угол обзора по горизонтали 74 гр., реле управления двумя замками, рабочая температура от -40 до +40С, цвет: темно-серый,коричневый . | Уточняйте у менеджера | Уточняйте у менеджера
00-00075685 | DRC-4CPHD2 (темно серый) | COMMAX | Вызывная панель видеодомофона, 4-х проводная, цветная, AHD 2.0MP, объектив pinhole, литой алюминиевый корпус, с козырьком, уголок в комплекте, светодиодная подсветка, угол обзора по горизонтали 74 гр., реле управления двумя замками, рабочая температура от -40 до +40С, цвет: темно-серый,коричневый . | Уточняйте у менеджера | Уточняйте у менеджера
00-00075683 | DRC-4CPN3 (медь) | COMMAX | Вызывная панель видеодомофона, цветная, накладная, козырек не съемный, PAL, камера - pinhole, угол обзора по горизотнали 74°. Реле на два замка. Алюминий. 164х59х42,1мм. | Уточняйте у менеджера | Уточняйте у менеджера
00-00036591 | DRC-4CPN3 (темно-серый) | COMMAX | Вызывная панель видеодомофона, цветная, накладная, козырек не съемный, PAL, камера - pinhole, угол обзора по горизотнали 74°. Реле на два замка. Алюминий. Цвет темно-серый. 164х59х42,1мм. | Уточняйте у менеджера | Уточняйте у менеджера
00-00036592 | DRC-4CPNK | COMMAX | Вызывная панель видеодомофона, цветная, накладная, кодовая панель 6 кнопок (пароль для управл.замком), козырек не съемный, PAL, камера - pinhole, угол обзора по горизотнали 74 градуса. Реле на два замка. Внешний блок питания 12V (в компл.не входит). Алюминий. Цвет темно-серый. 164х59х42,1мм. | Уточняйте у менеджера | Уточняйте у менеджера
00-00018968 | DRC-4DC (черный) | COMMAX | Вызывная панель видеодомофона, цветная, PAL, накладная, на 4 абонента, цвет - серебро, черный, коричневый, 158х65х23мм. | Уточняйте у менеджера | Уточняйте у менеджера
00-00018958 | DRC-4FC | COMMAX | Вызывная панель видеодомофона, 4-х проводная, цветная, PAL, металл, врезная, 178х119,4х20,1мм. | Уточняйте у менеджера | Уточняйте у менеджера
03-00002800 | DRC-4G | COMMAX | Вызывная панель видеодомофона, 4-х проводная, цветная, PAL, металл, накладная, разрешение 540 твл,100,0 х142,0х33,0 мм, цвет: серебро. | Уточняйте у менеджера | Уточняйте у менеджера
00-00119199 | DRC-4LN (серый) | COMMAX | Вызывная панель видеодомофона, 4-х проводная, цветная, PAL, пластик, разрешение 600 твл, 140,0х100,0х35,0 мм | Уточняйте у менеджера | Уточняйте у менеджера
00-00075679 | DRC-4M (серый) | COMMAX | Вызывная панель видеодомофона, 4-х проводная, цветная, PAL, пластик (сверху накладка металл), врезная, разрешение 540 твл, 145 х110х35 мм | Уточняйте у менеджера | Уточняйте у менеджера
00-00030302 | DRC-4M (темно-серый) | COMMAX | Вызывная панель видеодомофона, 4-х проводная, цветная, PAL, пластик, врезная, разрешение 540 твл, 145 х110х35 мм, цвет: черный. | Уточняйте у менеджера | Уточняйте у менеджера
00-00075702 | DRC-4ML/RF1 | COMMAX | Вызывная панель видеодомофона на 4 абонента, врезная с встроенным считывателем карт(RF карты 13.56Mhz), с возможностью открывания замка. Металлический корпус. Монтажный бокс в комплекте. 0,52Mp. Рабочая температура -20 +40С. 12V. | Уточняйте у менеджера | Уточняйте у менеджера
00-00090039 | DRC-4PIP (медь) | COMMAX | Вызывная панель цветная, накладная, PAL, CVBS , угол обзора по горизотнали 136°. Реле управления замком . Металл. 135 х 50 х 23мм. | Уточняйте у менеджера | Уточняйте у менеджера
00-00090038 | DRC-4PIP (серебро) | COMMAX | Вызывная панель цветная, накладная, PAL, CVBS , угол обзора по горизотнали 136°. Реле управления замком . Металл. 135 х 50 х 23мм. | Уточняйте у менеджера | Уточняйте у менеджера
00-00090040 | DRC-4PIP (черная) | COMMAX | Вызывная панель цветная, накладная, PAL, CVBS , угол обзора по горизотнали 136°. Реле управления замком . Металл. 135 х 50 х 23мм. | Уточняйте у менеджера | Уточняйте у менеджера
00-00019053 | DRC-4UC/410 | COMMAX | Вызывная панель видеодомофона на 4 абонента системы цветности PAL, со встроенной камерой высокого разрешения,540 твл, управление электрозамком, металлический корпус, врезное исполнение. Стандартный угол обзора и разрешение, ночная подсветка, температурный режим -40ºC ~ + 40ºC. Размеры: 130х315х37, цвет - серый с синим. | Уточняйте у менеджера | Уточняйте у менеджера
00-00075681 | DRC-4Y (темно-серый) | COMMAX | Вызывная панель видеодомофона, 4-х проводная, цветная, PAL, пластик, врезная, разрешение 600 твл, светодиодная подсветка, питание 12V (от монитора)150,0х92,0х35,0 мм, цвет | Уточняйте у менеджера | Уточняйте у менеджера
00-00019055 | DRC-5UC/410 | COMMAX | Вызывная панель видеодомофона, со встроенной камерой высокого разрешения,540 твл, цветная, PAL, на 5 абонентов, подключение к мониторам серии CDV. | Уточняйте у менеджера | Уточняйте у менеджера
00-00019034 | DRC-600LC/RF | COMMAX | Видеопереговорное устройство с кодовой цифровой панелью, связь с охраной или с квартирой, программирование системы, встроенный считыватель PROXI карт. | Уточняйте у менеджера | Уточняйте у менеджера
00-00075703 | DRC-6ML/RF1 | COMMAX | Вызывная панель видеодомофона на 6 абонента, врезная с встроенным считывателем карт(RF карты 13.56Mhz), с возможностью открывания замка. Металлический корпус. Монтажный бокс в комплекте. 0,52Mp. Рабочая температура -20 +40С. 12V. | Уточняйте у менеджера | Уточняйте у менеджера
00-00075689 | DRC-703LC/RF | COMMAX | Видеопереговорное устройство с кодовой цифровой панелью и информационным дисплеем 3,5 ˜, голосовая информация, связь с охраной или с квартирой, программирование системы, встроенный считыватель PROXI (13,56 Mhz) карт, закаленное стекло, цвет темно-синий. Питание: DC 12V, 1А. Рабочая температура -10°С˞+40°С. Крепление: врезное. | Уточняйте у менеджера | Уточняйте у менеджера
00-00019057 | DRC-7UC/410 | COMMAX | Вызывная панель видеодомофона на 7 абонентов системы цветности PAL, со встроенной камерой высокого разрешения,540 твл, управление электрозамком, металлический корпус, врезное исполнение. Стандартный угол обзора и разрешение, ночная подсветка, температурный режим -40ºC ~ + 40ºC. Размеры: 130х315х37, цвет - серый с синим. | Уточняйте у менеджера | Уточняйте у менеджера
00-00019060 | DRC-8AC2 | COMMAX | Вызывная панель видеодомофона, цветная, PAL или NTSC, на 8 абонентов, 4х проводный, подключение к мониторам серии CDV-..., 131х316х16 (48)мм. | Уточняйте у менеджера | Уточняйте у менеджера
00-00075704 | DRC-8ML/RF1 | COMMAX | Вызывная панель видеодомофона на 8 абонента, врезная с встроенным считывателем карт(RF карты 13.56Mhz), с возможностью открывания замка. Металлический корпус. Монтажный бокс в комплекте. 0,52Mp. Рабочая температура -20 +40С. 12V | Уточняйте у менеджера | Уточняйте у менеджера
00-00018992 | DRC-900LC | COMMAX | Видеопереговорное устройство антивандальное с цветной в/камерой, кодовой цифровой панелью, связь с охраной или с квартирой, программирование системы,управление замком. | Уточняйте у менеджера | Уточняйте у менеджера
00-00018993 | DRC-900LC/RF | COMMAX | Видеопереговорное устройство антивандальное с цветной в/камерой, кодовой цифровой панелью, связь с охраной или с квартирой, программирование системы, встроенный контроллер PROXI карт ,управление замком. | Уточняйте у менеджера | Уточняйте у менеджера
00-00019008 | DRC-GAC | COMMAX | Видеопереговорное устройство с цветной в/камерой, кодовой цифровой панелью,связь с охраной или с квартирой, программирование системы,управление замком. | Уточняйте у менеджера | Уточняйте у менеджера
00-00019009 | DRC-GAC/RF | COMMAX | Видеопереговорное устройство с цветной в/камерой, кодовой цифровой панелью,связь с охраной или с квартирой, программирование системы,управление замком, встроенный контроллер PROXI карт. | Уточняйте у менеджера | Уточняйте у менеджера
00-00019007 | DRC-GUC/RF | COMMAX | Видеопереговорное устройство с цветной в/камерой, кодовой цифровой панелью,связь с охраной или с квартирой, программирование системы,управление замком, встроенный контроллер PROXI карт. | Уточняйте у менеджера | Уточняйте у менеджера
00-00089121 | CTV-D10 Plus B (гавана) | CTV | Вызывная панель для видеодомофона, 700 ТВЛ, подсветка кнопки вызова цв. "гавана", монтаж. уголок и козырек в комплекте. Цвет: серебро. | 3815 | 3815
00-00080607 | CTV-D10 Plus Br (бронза) | CTV | Вызывная панель для видеодомофона, 700 ТВЛ, подсветка кнопки вызова цв. "гавана", монтаж. уголок и козырек в комплекте. Цвет: бронза. | 3815 | 3815
00-00125377 | CTV-D10 Plus S (серебро) | CTV | Вызывная панель для видеодомофона, 700 ТВЛ, подсветка кнопки вызова цв. "гавана", монтаж. уголок и козырек в комплекте. Цвет: серебро. | 3815 | 3815
00-00125385 | CTV-D1000HD B (черный) | CTV | Вызывная панель накладная, 1/3" CMOS 700 твл, Угол обзора: 74°, cкрытая система крепления с защитой от несанкционированного съема, встроенный блок управления замком, DC 12В, -40°С...+50°С, 40x130x30мм, уголок и козырек в комплекте, цвет черный. | 4190 | 4190
00-00125399 | CTV-D1000HD BA (бронза) | CTV | Вызывная панель накладная, 1/3" CMOS 700 твл, Угол обзора: 74°, cкрытая система крепления, встроенный блок управления замком, DC 12В, -40°С...+50°С, 40x130x30мм, уголок и козырек в комплекте, цвет бронзовый антик. | 4190 | 4190
00-00125395 | CTV-D1000HD GS (серый) | CTV | Вызывная панель накладная, 1/3" CMOS 700 твл, Угол обзора: 74°, cкрытая система крепления с защитой от несанкционированного съема, встроенный блок управления замком, DC 12В, -40°С...+50°С, 40x130x30мм, уголок и козырек в комплекте, цвет серый. | 4190 | 4190
00-00066094 | CTV-D1000HD R (красный) | CTV | Вызывная панель накладная, 1/3" CMOS 700 твл, Угол обзора: 74°, cкрытая система крепления, встроенный блок управления замком, DC 12В, -40°С...+50°С, 40x130x30мм, уголок и козырек в комплекте, цвет красный. | 4190 | 4190
00-00032479 | CTV-D1000HD S (серый) | CTV | Вызывная панель накладная, 1/3" CMOS 700 твл, Угол обзора: 74°, cкрытая система крепления, встроенный блок управления замком, DC 12В, -40°С...+50°С, 40x130x30мм, уголок и козырек в комплекте, цвет серый. | 5400 | 5400
00-00125398 | CTV-D1000HD SA (серебро) | CTV | Вызывная панель накладная, 1/3" CMOS 700 твл, Угол обзора: 74°, cкрытая система крепления с защитой от несанкционированного съема, встроенный блок управления замком, DC 12В, -40°С...+50°С, 40x130x30мм, уголок и козырек в комплекте, цвет серебряный антик. | 5400 | 5400
00-00045016 | CTV-D2Multi | CTV | Вызывная панель для цветного видеодомофона на 2 абонента, 1000 твл, угол обзора 120 °, тонкий корпус из алюминиевого сплава, встроенная ИК-подсветка, -10°С...+50°С, 150,6x64,3x23,6мм, DC 12В. | 7140 | 7140
00-00047745 | CTV-D3002EM CH (шампань) | CTV | Сенсорная вызывная панель со встроенным считывателем Em-Marine и контроллером на 48 карт; накладная; 1 000 ТВЛ; угол обзора 120°; корпус из алюминиевого сплава цвета "шампань"; передняя панель из стекла; вых.интерфейс Wiegand 26; подсветка кнопки вызова; -10°C...+50°C, 48х133х19мм, DC 12В. В комплекте: поворотный уголок; 3 брелока; 2 декоративные накладки (белая и черная). | 5500 | 5500
00-00047746 | CTV-D3002EM G (графит) | CTV | Сенсорная вызывная панель со встроенным считывателем Em-Marine и контроллером на 48 карт; накладная; 1 000 ТВЛ; угол обзора 120°; корпус из алюминиевого сплава; передняя панель из стекла; вых.интерфейс Wiegand 26; подсветка кнопки вызова; -10°C...+50°C; 48х133х19мм; DC 12В; цвет: темно-серый. В комплекте: поворотный уголок; 3 брелока; 2 декоративные накладки. | 5500 | 5500
00-00047747 | CTV-D3002EM S (серебро) | CTV | Сенсорная вызывная панель со встроенным считывателем Em-Marine и контроллером на 48 карт; накладная; 1 000 ТВЛ; угол обзора 120°; корпус из алюминиевого сплава; передняя панель из стекла; вых.интерфейс Wiegand 26; подсветка кнопки вызова; -10°C...+50°C; 48х133х19мм; DC 12В; цвет: светло-серый. В комплекте: поворотный уголок; 3 брелока; 2 декоративные накладки. | 5500 | 5500
00-00048388 | CTV-D3Multi | CTV | Вызывная панель для цветного видеодомофона на 3 абонента, 1000 твл, угол обзора 120 °, тонкий корпус из алюминиевого сплава, встроенная ИК-подсветка, -10°С...+50°С, 150,6x64,3x23,6мм, DC 12В. | 7400 | 7400
00-00125417 | CTV-D40 B (гавана) | CTV | Вызывная панель CTV-D40 для видеодомофона. 1920х1080/1280х720/960х576. Автоматическое переключение режимов ДЕНЬ/НОЧЬ. Антивандальное исполнение. Подсветка кнопки вызова. Реле электр. замка нормально-открытое. Угол обзора (гор./верт.) 70°/60°. Объектив 3,7 мм. -30°C +50°C. 12В DC. 40х130х28мм. Цвет гавана. | 3990 | 3990
00-00125455 | CTV-D40 Br (бронза) | CTV | Вызывная панель CTV-D40 для видеодомофона. 1920х1080/1280х720/960х576. Автоматическое переключение режимов ДЕНЬ/НОЧЬ. Антивандальное исполнение. Подсветка кнопки вызова. Реле электр. замка нормально-открытое. Угол обзора (гор./верт.) 70°/60°. Объектив 3,7 мм. -30°C +50°C. 12В DC. 40х130х28мм. Цвет бронза. | 3990 | 3990
00-00125430 | CTV-D40 SA (серебро) | CTV | Вызывная панель CTV-D40 для видеодомофона. 1920х1080/1280х720/960х576. Автоматическое переключение режимов ДЕНЬ/НОЧЬ. Антивандальное исполнение. Подсветка кнопки вызова. Реле электр. замка нормально-открытое. Угол обзора (гор./верт.) 70°/60°. Объектив 3,7 мм. -30°C +50°C. 12В DC. 40х130х28мм. Цвет серебро. | 3990 | 3990
00-00125392 | CTV-D4000S B (черный) | CTV | Вызывная панель стандарта AHD-H/AHD-M/CVBS, 2 МП, металлический корпус с порошковым покрытием, угол обзора (гор) 150°, подсветка кнопки вызова, встроенный блок управления замком (БУЗ), реле замка (НО), уголок и козырек в комплекте, цвет- черный, -40...+50°C, 40х130х28 мм. | 6140 | 6140
00-00125451 | CTV-D4000S BA (бронзовый антик) | CTV | Вызывная панель стандарта AHD-H/AHD-M/CVBS, 2 МП, металлический корпус с порошковым покрытием, угол обзора (гор) 150°, подсветка кнопки вызова, встроенный блок управления замком (БУЗ), реле замка (НО), уголок и козырек в комплекте, цвет- бронзовый антик, -40...+50°C, 40х130х28 мм. | 6140 | 6140
00-00125409 | CTV-D4000S GS (графит) | CTV | Вызывная панель стандарта AHD-H/AHD-M/CVBS, 2 МП, металлический корпус с порошковым покрытием, угол обзора (гор) 150°, подсветка кнопки вызова, встроенный блок управления замком (БУЗ), реле замка (НО), уголок и козырек в комплекте, цвет- графит, -40...+50°C, 40х130х28 мм. | 6140 | 6140
00-00125457 | CTV-D4000S R (красный) | CTV | Вызывная панель стандарта AHD-H/AHD-M/CVBS, 2 МП, металлический корпус с порошковым покрытием, угол обзора (гор) 150°, подсветка кнопки вызова, встроенный блок управления замком (БУЗ), реле замка (НО), уголок и козырек в комплекте, цвет- красный, -40...+50°C, 40х130х28 мм. | 6140 | 6140
00-00109253 | CTV-D4000S S (серый) | CTV | Вызывная панель стандарта AHD-H/AHD-M/CVBS, 2 МП, металлический корпус с порошковым покрытием, угол обзора (гор) 150°, подсветка кнопки вызова, встроенный блок управления замком (БУЗ), реле замка (НО), уголок и козырек в комплекте, цвет- серый, -40...+50°C, 40х130х28 мм. | 6140 | 6140
00-00125432 | CTV-D4000S SA (серебряный антик) | CTV | Вызывная панель стандарта AHD-H/AHD-M/CVBS, 2 МП, металлический корпус с порошковым покрытием, угол обзора (гор) 150°, подсветка кнопки вызова, встроенный блок управления замком (БУЗ), реле замка (НО), уголок и козырек в комплекте, цвет- серебряный антик, -40...+50°C, 40х130х28 мм. | 6140 | 6140
00-00125446 | CTV-D4001FHD CH (шампань) | CTV | Вызывная панель для видеодомофона с сенсорным управлением, AHD-H/AHD-M PAL/ CVBS PAL, угол обзора 115°, корпус из алюминиевого сплава, передняя панель из стекла (в комплекте 2шт), ИК подсветка и подсветка кнопки вызова, блок управления эл.механическим замком (БУЗ) и монт. уголок в комплекте, цв корп. шампань. | 6250 | 6250
00-00125418 | CTV-D4001FHD G (графит) | CTV | Вызывная панель для видеодомофона с сенсорным управлением, AHD-H/AHD-M PAL/ CVBS PAL, угол обзора 115°, корпус из алюминиевого сплава, передняя панель из стекла (в комплекте 2шт), ИК подсветка и подсветка кнопки вызова, блок управления эл.механическим замком (БУЗ) и монт. уголок в комплекте, цв корп. графит. | 6250 | 6250
00-00125421 | CTV-D4001FHD S (серебро) | CTV | Вызывная панель для видеодомофона с сенсорным управлением, AHD-H/AHD-M PAL/ CVBS PAL, угол обзора 115°, корпус из алюминиевого сплава, передняя панель из стекла (в комплекте 2шт), ИК подсветка и подсветка кнопки вызова, блок управления эл.механическим замком (БУЗ) и монт. уголок в комплекте, цв корп. серебро. | 6250 | 6250
00-00048100 | CTV-D4002EM CH (шампань) | CTV | Сенсорная вызывная панель видеодомофона стандарта AHD-M со встроенным считывателем Em-Marine и контроллером на 48 карт; накладная; угол обзора 120°; корпус из алюминиевого сплава цвета "шампань"; передняя панель из стекла; вых.интерфейс Wiegand 26; подсветка кнопки вызова; -10°C...+50°C, 48х133х19мм, DC 12В. В комплекте: поворотный уголок; 3 брелока; 2 декоративные накладки (белая и черная). | 8700 | 8700
00-00125389 | CTV-D4002EM G (графит) | CTV | Сенсорная вызывная панель видеодомофона стандарта AHD-M со встроенным считывателем Em-Marine и контроллером на 48 карт; накладная; угол обзора 120°; корпус из алюминиевого сплава; передняя панель из стекла; вых.интерфейс Wiegand 26; подсветка кнопки вызова; -10°C...+50°C; 48х133х19мм; DC 12В; цвет: графит. В комплекте: поворотный уголок; 3 брелока; 2 декоративные накладки. | 8700 | 8700
00-00125400 | CTV-D4002EM S (серебро) | CTV | Сенсорная вызывная панель видеодомофона стандарта AHD-M со встроенным считывателем Em-Marine и контроллером на 48 карт; накладная; угол обзора 120°; корпус из алюминиевого сплава; передняя панель из стекла; вых.интерфейс Wiegand 26; подсветка кнопки вызова; -10°C...+50°C; 48х133х19мм; DC 12В; цвет корпуса: серебро. В комплекте: поворотный уголок; 3 брелока; 2 декоративные накладки. | 8700 | 8700
00-00125464 | CTV-D4003NG B (гавана) | CTV | Вызывная панель, антивандальная, 2 МП AHD/CVBS PAL, объектив 2,5 мм, ИК подсветка, 4-х проводная ЛС, подсветка кнопки вызова, встроенный блок управления замком (БУЗ), -30...+50 °C, 133х43х22 мм, уголок, козырек, в комплекте, цвет - гавана | 5880 | 5880
00-00125465 | CTV-D4003NG CH (шампань) | CTV | Вызывная панель, антивандальная, 2 МП AHD/CVBS PAL, объектив 2,5 мм, ИК подсветка, 4-х проводная ЛС, подсветка кнопки вызова, встроенный блок управления замком (БУЗ), -30...+50 °C, 133х43х22 мм, уголок, козырек, в комплекте, цвет - шампань | 5880 | 5880
00-00125462 | CTV-D4003NG G (графит) | CTV | Вызывная панель, антивандальная, 2 МП AHD/CVBS PAL, объектив 2,5 мм, ИК подсветка, 4-х проводная ЛС, подсветка кнопки вызова, встроенный блок управления замком (БУЗ), -30...+50 °C, 133х43х22 мм, уголок, козырек, в комплекте, цвет - графит | 5880 | 5880
00-00125463 | CTV-D4003NG S (серебро) | CTV | Вызывная панель, антивандальная, 2 МП AHD/CVBS PAL, объектив 2,5 мм, ИК подсветка, 4-х проводная ЛС, подсветка кнопки вызова, встроенный блок управления замком (БУЗ), -30...+50 °C, 133х43х22 мм, уголок, козырек, в комплекте, цвет - серебро | 5880 | 5880
00-00125407 | CTV-D4004FHD Au (золото) | CTV | Вызывная панель видеодомофона, объектив fish eye, ИК-фильтр для "ночного" режима, подсветка кнопки вызова, блок управления замком (БУЗ) и уголок в комплекте, цв. Золото | 7600 | 7600
00-00125413 | CTV-D4004FHD G (графит) | CTV | Вызывная панель видеодомофона, объектив fish eye, ИК-фильтр для "ночного" режима, подсветка кнопки вызова, блок управления замком (БУЗ) и уголок в комплекте, цв. Графит | 7600 | 7600
00-00125422 | CTV-D4004FHD S (серебро) | CTV | Вызывная панель видеодомофона, объектив fish eye, ИК-фильтр для "ночного" режима, подсветка кнопки вызова, блок управления замком (БУЗ) и уголок в комплекте, цв. серебро | 7600 | 7600
00-00125388 | CTV-D4005 Br (бронза) | CTV | Вызывная панель, антивандальная, 2 МП AHD/CVBS PAL, объектив 2,5 мм, ИК подсветка, 4-х проводная ЛС, подсветка кнопки вызова, -30...+50 °C, 133х48х19 мм, уголок, козырек, блок управления замком (БУЗ) в комплекте, цвет - бронза | 6200 | 6200
00-00125380 | CTV-D4005 G (графит) | CTV | Вызывная панель, антивандальная, 2 МП AHD/CVBS PAL, объектив 2,5 мм, 115°, ИК подсветка, 4-х проводная ЛС, подсветка кнопки вызова, -30...+50 °C, 133х48х19 мм, уголок, козырек, блок управления замком (БУЗ) в комплекте, цвет - графит | 6200 | 6200
00-00125379 | CTV-D4005 S (серебро) | CTV | Вызывная панель, антивандальная, 2 МП AHD/CVBS PAL, объектив 2,5 мм, ИК подсветка, 4-х проводная ЛС, подсветка кнопки вызова, -30...+50 °C, 133х48х19 мм, уголок, козырек, блок управления замком (БУЗ) в комплекте, цвет - серебро | 6200 | 6200
00-00125434 | CTV-D4005 S Signal Br (бронза) | CTV | Вызывная панель для видеодомофона CTV-D4005 S Signal Br; подсветка кнопки вызова; 12 В; подключение 4-х проводное; 1920х1080(2 Мп)/1280х720/960х576; AHD-H PAL/AHD-M PAL/CVBS PAL; угол обзора (гор.)/(верт.) 115°/63°; объектив 2,5 мм; реле электр. замка NO/NC; -30°...+50°C; 48х133х19 мм; 350 г; монт. уголок в комплекте; цвет: бронза. | 5750 | 5750
00-00125437 | CTV-D4005 S Signal G (графит) | CTV | Вызывная панель для видеодомофона CTV-D4005 S Signal G; подсветка кнопки вызова; 12 В; подключение 4-х проводное; 1920х1080(2 Мп)/1280х720/960х576; AHD-H PAL/AHD-M PAL/CVBS PAL; угол обзора (гор.)/(верт.) 115°/63°; объектив 2,5 мм; реле электр. замка NO/NC; -30°...+50°C; 48х133х19 мм; 350 г; монт. уголок в комплекте; цвет: графит. | 5750 | 5750
00-00125449 | CTV-D4005 S Signal S (серебро) | CTV | Вызывная панель для видеодомофона CTV-D4005 S Signal S; подсветка кнопки вызова; 12 В; подключение 4-х проводное; 1920х1080(2 Мп)/1280х720/960х576; AHD-H PAL/AHD-M PAL/CVBS PAL; угол обзора (гор.)/(верт.) 115°/63°; объектив 2,5 мм; реле электр. замка NO/NC; -30°...+50°C; 48х133х19 мм; 350 г; монт. уголок в комплекте; цвет: серебро. | 5750 | 5750
00-00066114 | CTV-D4MULTI | CTV | Вызывная панель для цветного видеодомофона на 4 абонента, 1000 твл, угол обзора 120 °, тонкий корпус из алюминиевого сплава, встроенная ИК-подсветка, -10°С...+50°С, 180,6x64,3x23,6мм, DC 12В. | 7700 | 7700
00-00029479 | CTV-D5MULTI | CTV | Вызывная панель для цветного видеодомофона на 5 абонентов, 1000 твл, угол обзора 120 °, тонкий корпус из алюминиевого сплава, встроенная ИК-подсветка, -10°С...+50°С, 180,6x64,3x23,6 мм, DC 12 В. | 7980 | 7980
00-00120150 | CTV-IP-D6000 | CTV | IP вызывная панель на одного абонента; 2Мп; встроенный считыватель карт Mifare; Wi-Fi/LAN (RJ-45); ИК-подсветка; угол обзора 130°; WDR; 1 реле (30В/1А). Удаленный доступ через ПО CTVisor IP; push-уведомления о вызове/движении в поле зрения камеры; запись фото или видео в память смартфона. Питание: PoE/12В (DC); ≤ 10Вт; накладной монтаж; IP65; -40...+55°C; габ.размеры: 138х65х27 мм. | 13900 | 13900
00-00135995 | DH-DB41AW | Dahua | Дверной звонок с Wi-Fi 4Мп; 1/3” CMOS; угол обзора 120°; сжатие: H.265, H.264; 2 потока до 4Мп@15к/с; видеоаналитика: детектор человека; ИК-подсветка до 10м; встроенные микрофон, динамик; MicroSD до 256Гбайт; питание: USB 5В(DC), 10-24В(AC/DC); корпус: пластик; Wi-Fi 2.4ГГц | 8390 | 7551
00-00135999 | DH-VDKP01-BG | Dahua | Комплект: DH-DB41AB: Дверной звонок с Wi-Fi DH-DS1AG: Динамик с Wi-Fi. | 11790 | 10611
00-00059951 | DH-VTO6521F | Dahua | Вызывная панель IP видеодомофона с разрешением 2мп и CMOS сенсором, 4,3-дюймовый IPS дисплей; разрешение экрана 800 × 480, WDR 120дБ; Алюминиевая анодная поверхность; металлическая кнопка; IP65, IK07; Рабочая температура: от -30 ° C до + 60 ° C; DC12В. | Уточняйте у менеджера | Уточняйте у менеджера
00-00059952 | DH-VTO6531H | Dahua | Вызывная панель IP видеодомофона с распознаванием лиц, разрешением 2мп и CMOS сенсором, 4,3-дюймовый IPS дисплей; разрешение экрана 800 × 480, WDR 120дБ; Алюминиевая анодная поверхность; металлическая кнопка; IP65; Рабочая температура: от -30 ° C до + 60 ° C; DC12В. | Уточняйте у менеджера | Уточняйте у менеджера
00-00059953 | DH-VTO6541H | Dahua | Вызывная панель IP видеодомофона с распознаванием лиц, разрешением 2мп и CMOS сенсором, 4,3-дюймовый IPS дисплей; разрешение экрана 800 × 480, WDR 120дБ; Алюминиевая анодная поверхность; металлическая кнопка; IP65; считыватель отпечатка пальца; Рабочая температура: от -30 ° C до + 60 ° C; DC12В. | Уточняйте у менеджера | Уточняйте у менеджера
00-00080389 | DHI-VTO1000J | Dahua | Вызывная панель с разрешением камеры 1.3мп и CMOS сенсором, Камера 1.3 Мп, углы обзора (Г/В): 70/40, DWDR; пластиковый корпус; Питание: DC 12V. | 4690 | 4221
00-00132393 | DHI-VTO1000J-EA | Dahua | Вызывная панель с разрешением камеры 1.3мп и CMOS сенсором, адаптирована для работы с модулями сопряжения МСК (координатные системы), камера 1.3 Мп, углы обзора (Г/В): 80°/44°, DWDR; Пластиковый корпус; Уровень защиты IP66. Питание: DC 12V. | 4890 | 4401
00-00107904 | DHI-VTO1000JM | Dahua | Вызывная панель с разрешением камеры 1.3мп и CMOS сенсором, Камера 1.3 Мп, углы обзора (Г/В): 70/40, DWDR; Металлический корпус; Питание: DC 12V. | 5890 | 5301
00-00132394 | DHI-VTO1000JM-EA | Dahua | Вызывная панель с разрешением камеры 1.3мп и CMOS сенсором, адаптирована для работы с модулями сопряжения МСК (координатные системы), камера 1.3 Мп, углы обзора (Г/В): 80°/44°, DWDR; Металлический корпус; Уровень защиты IP66, IK07. Питание: DC 12V. | 5690 | 5121
00-00107905 | DHI-VTO2003F | Dahua | Вызывная панель с разрешением камеры 2мп и CMOS сенсором, угол обзора по горизонтали 110°, панель из алюминия, уровень защиты IP65, IK07. Поддержка режима "Ночь" и голосового оповещения. Групповые вызовы. Видео и аудио сообщения. Удаленный доступ через мобильное приложение DMSS. Питание: через 2-проводной контроллер; Выход питания: 12В, 200мА | 14890 | 13401
00-00121105 | DHI-VTO2111D-P-S3 | Dahua | Вызывная панель с разрешением камеры 2мп и CMOS сенсором, WDR, угол обзора по горизонтали 107°, черная, уровень защиты IP65, IK04. Поддержка режима "Ночь" и голосового оповещения. Групповые вызовы. Видео и аудио сообщения. Удаленный доступ через мобильное приложение DMSS. Питание: DC 12V/PoE | 11290 | 10161
00-00078208 | DHI-VTO2201F-P | Dahua | Вызывная панель с разрешением камеры 2мп и CMOS сенсором, угол обзора по горизонтали 137 градусов, панель из алюминия, уровень защиты IP65, IK07. Поддержка режима "Ночь" и голосового оповещения. Групповые вызовы. Видео и аудио сообщения. Удаленный доступ через мобильное приложение DMSS. Питание: DC 12V, PoE | Уточняйте у менеджера | Уточняйте у менеджера
00-00119189 | DHI-VTO2211G-P-S2 | Dahua | Вызывная панель на 1 абонента с разрешением камеры 2 МП и CMOS сенсором, WDR, угол обзора по горизонтали 125°. Память на 10 000 карт формата Mifare, 2 реле. Поддержка режима "Ночь" и голосового оповещения. Удаленный доступ через мобильное приложение DMSS. LAN. Питание: DC 12В (1А) или PoE (≤7Вт). IP65 (с применением силиконового герметика). -30°C...+60°C. Корпус: пластик + акрил. Цвет: чёрный. Размеры: 150х100х24.8 мм. Накладной монтаж! | 14390 | 12951
00-00121165 | DHI-VTO2211G-WP-S2 | Dahua | Вызывная WiFI панель с разрешением камеры 2мп и с WiFi 2.4ГГц ,WDR, угол обзора по горизонтали 125°, черная, уровень защиты IP65. Wi-Fi 802.11b/g/n; Mifare. Слот для SD карты до 256Гб. Питание: DC 12V/PoE | 15390 | 13851
00-00105483 | DHI-VTO2311R-WP | Dahua | Вызывная WiFI панель с разрешением камеры 2мп и WDR, угол обзора по горизонтали 110°, уровень защиты IP65. Wi-Fi 802.11b/g/n; Mifare; Слот для SD карты до 256Гб. Удаленный доступ через мобильное приложение DMSS. -40...+60°C, 160х50х30 мм. Питание: DC 12V/PoE | 15390 | 13851
00-00121167 | DHI-VTO3222E-P | Dahua | Вызывная панель с разрешением камеры 2мп и CMOS сенсором, 2,3-дюймовый OLED дисплей; Механические кнопки, WDR 120дБ; Алюминиевый корпус,открытие по карте или паролю; IP65, IK08; Рабочая температура: от -40 ° C до + 60 ° C; DC48В/PoE. | 26890 | 24201
00-00107916 | DHI-VTO3311Q-WP | Dahua | Вызывная WIFI панель с разрешением камеры 2мп и CMOS сенсором, угол обзора по горизонтали 125°, алюминевый сплав, уровень защиты IP65, IK08. Поддержка режима "Ночь" и голосового оповещения. Групповые вызовы. С четырьмя кнопками. Видео и аудио сообщения. Удаленный доступ через мобильное приложение DMSS. Установка на стену. Питание: DC 12V, PoE(802.3af) | 19990 | 17991
00-00121170 | DHI-VTO3312Q-P | Dahua | Вызывная панель с разрешением камеры 2мп и CMOS сенсором, угол обзора по горизонтали 125°, алюминевый сплав, уровень защиты IP65, IK08. Поддержка режима "Ночь" и голосового оповещения. Групповые вызовы. С четырьмя кнопками. Видео и аудио сообщения. Удаленный доступ через мобильное приложение DMSS. Установка на стену. Питание: DC 48V, PoE(802.3af), 2-проводной контроллер | 25590 | 23031
00-00136025 | DHI-VTO4103F-I1 | Dahua | Основной 2-проводной гибридный модуль вызывной панели с камерой. Разрешение камеры 960H (960х576), 25к/с, угол обзора по горизонтали 168.6°, поликарбонат и стекловолокно, уровень защиты IP65. Поддержка режима "Ночь" и голосового оповещения. Групповые вызовы. Видео и аудио сообщения. Удаленный доступ через мобильное приложение DMSS. Индукционная петля для людей с нарушениями слуха. Питание: через 2-проводной контроллер. | 20290 | 18261
00-00136024 | DHI-VTO4202F-PI1 | Dahua | Основной IP-модуль вызывной панели с камерой 2 МП и механической кнопкой. Разрешение камеры 2Мп (1920х1080), 25к/с, угол обзора по горизонтали 168.6°, поликарбонат и стекловолокно, уровень защиты IP65. Поддержка режима "Ночь" и голосового оповещения. Групповые вызовы. Видео и аудио сообщения. Удаленный доступ через мобильное приложение DMSS. Индукционная петля для людей с нарушениями слуха. Питание: через 2-проводной контроллер, DC 48В, PoE. Выход питания: DC 12В. | 22790 | 20511
00-00132387 | DHI-VTO4202FB-MI | Dahua | Информационный модуль. Материал: Металл; Питание DC 5В; Рабочая температура: -30°C~+60°C; Габаритные размеры: 100мм × 100 мм × 28.5 мм | 4690 | 4221
00-00121166 | DHI-VTO6222E-P | Dahua | Вызывная панель с разрешением камеры 2мп и CMOS сенсором; Механические кнопки, WDR 120дБ; Алюминиевый корпус,открытие по карте или паролю; IP65, IK08; Рабочая температура: от -40 ° C до + 60 ° C; DC48В/PoE. | 30190 | 27171
00-00121099 | DHI-VTO6521F-S2 | Dahua | Вызывная панель c механической клавиатурой Поддерживает открытие через IC карту, пароль, QR-код и их комбинации. Экран 4.3”,разрешение 800*480; Камера: 1/2.8, 2Mp, 95°, WDR 120 дБ, H.264/H.265. Поддерживает 50000 карт; Поддержка TCP/IP, RS485, Wiegand (вход или выход), тевожные входы/выходы 2/2, выход питания DC12V, 500мА. Питание DC12V, PoE. IP65. Материал корпуса: алюминиевый сплав. | 37890 | 34101
00-00059954 | DHI-VTO6521H | Dahua | Вызывная панель с разрешением 2мп и CMOS сенсором, 4,3-дюймовый IPS дисплей; разрешение экрана 800 × 480, WDR 120дБ; Алюминиевая анодная поверхность; металлическая кнопка; IC-карты; IP65; Рабочая температура: от -30 ° C до + 60 ° C; DC12В. | Уточняйте у менеджера | Уточняйте у менеджера
00-00059955 | DHI-VTO6521H-D | Dahua | Вызывная панель с разрешением 2мп и CMOS сенсором и ID-картами, 4,3-дюймовый IPS дисплей; разрешение экрана 800 × 480 WDR 120дБ; Алюминиевая анодная поверхность; металлическая кнопка; IC-карты; IP65; Рабочая температура: от -30 ° C до + 60 ° C; DC12В. | Уточняйте у менеджера | Уточняйте у менеджера
00-00121103 | DHI-VTO6521H-S2 | Dahua | Вызывная панель c сенсорной клавиатурой Поддерживает открытие через IC карту, пароль, QR-код и их комбинации. Экран 4.3”,разрешение 800*480; Камера: 1/2.8, 2Mp, 95°, WDR 120 дБ, H.264/H.265. Поддерживает 20000 карт; Поддержка TCP/IP, RS485, Wiegand (вход или выход), тевожные входы/выходы 2/2, выход питания DC12V, 500мА. Питание DC12V, PoE. IP65. Материал корпуса: поликарбонат + АБС-пластик. | 29490 | 26541
00-00084939 | DHI-VTO6521K | Dahua | Вызывная панель с разрешением камеры 2мп и CMOS сенсором, 4,3-дюймовый LCD дисплей, разрешение экрана 800 480, WDR 120дБ, Нержавеющая сталь, металлические кнопки, IP65, IK08, Рабочая температура: от -30 ° C до+60 ° C, DC12В. | Уточняйте у менеджера | Уточняйте у менеджера
00-00121100 | DHI-VTO6521K-S2 | Dahua | Вызывная панель c механической клавиатурой Поддерживает открытие через IC карту, пароль, QR-код и их комбинации. Экран 4.3”,разрешение 800*480; Камера: 1/2.8, 2Mp, 95°, WDR 120 дБ, H.264/H.265. Поддерживает 20000 карт; Поддержка TCP/IP, RS485, Wiegand (вход или выход), тевожные входы/выходы 2/2, выход питания DC12V, 500мА. Питание DC12V, PoE. IP65. Материал корпуса: нержавеющая сталь. | 41490 | 37341
00-00121101 | DHI-VTO6531H-S2 | Dahua | Вызывная панель c распознаванием лиц и сенсорной клавиатурой В устройстве применяется алгоритм распознавания лиц глубокого обучения. Поддерживает открытие через распознавание лица, IC карту, пароль, QR-код и их комбинации. Экран 4.3”,разрешение 800*480; Камера: 2х 1/2.8, 2Mp, 95°, WDR 120 дБ, H.264/H.265. Поддерживает 20000 лиц, 20000 карт; Поддержка TCP/IP, RS485, Wiegand (вход или выход), тевожные входы/выходы 2/2, выход питания DC12V, 500мА. Питание DC12V, PoE. IP65. Материал корпуса: поликарбонат + АБС-пластик. | 35290 | 31761
00-00121102 | DHI-VTO6541H-S2 | Dahua | Вызывная панель c распознаванием лиц, отпечатков пальцев и сенсорной клавиатурой В устройстве применяется алгоритм распознавания лиц глубокого обучения. Поддерживает открытие через сканирование отпечатка пальца, распознавание лица, IC карту, пароль, QR-код и их комбинации. Экран 4.3”,разрешение 800*480; Камера: 2х 1/2.8, 2Mp, 95°, WDR 120 дБ, H.264/H.265. Поддерживает 10000 отпечатков пальцев, 20000 лиц, 20000 карт; Поддержка TCP/IP, RS485, Wiegand (вход или выход), тевожные входы/выходы 2/2, выход питания DC12V, 500мА. Питание DC12V, PoE. IP65. Материал корпуса: поликарбонат + АБС-пластик. | 49890 | 44901
00-00107930 | DHI-VTO7521G-S2 | Dahua | Вызывная панель с разрешением камеры 2мп и CMOS сенсором, емкостный сенсорный IPS экран с диагональю 8 дюймов и разрешением 800*1280,WDR 120 dB, алюминевый корпус,открытие по паролю и карте, уровень защиты IP66, IK07. Питание: DC 12V. | Уточняйте у менеджера | Уточняйте у менеджера
00-00121098 | DHI-VTO7531G-S3 | Dahua | Вызывная панель c распознаванием лиц В устройстве применяется алгоритм распознавания лиц глубокого обучения. Поддерживает открытие через распознавание лица, IC карту, пароль, QR-код и их комбинации. Сенсорный экран 8”,разрешение 800*1280; Камера: 2x 1/2.8, 2Mp, 95°, WDR 120 дБ, H.264/H.265. Поддерживает 50000 лиц и 50000 карт; Поддержка TCP/IP, RS485, Wiegand (вход или выход), тевожные входы/выходы 2/2, выход питания DC12V, 500мА. Питание DC12V, PoE. IP65. Материал корпуса: метал. | 56290 | 50661
00-00107929 | DHI-VTO7541G-S2 | Dahua | Вызывная панель с разрешением камеры 2мп и CMOS сенсором, емкостный сенсорный IPS экран с диагональю 8 дюймов и разрешением 800*1280, алюминевый корпус,открытие по отпечатку пальца, карте, сканированию лица паролю или Bluetooth ключу. Количество лиц в памяти 20000, время распознавания лица ≤0.2 сек, уровень защиты IP66, IK07. Питание: DC 12V. | Уточняйте у менеджера | Уточняйте у менеджера
00-00121097 | DHI-VTO7541G-S3 | Dahua | Вызывная панель c распознаванием лиц и отпечатков пальцев В устройстве применяется алгоритм распознавания лиц глубокого обучения. Поддерживает открытие через сканирование отпечатка пальца, распознавание лица, IC карту, пароль, QR-код и их комбинации. Сенсорный экран 8”,разрешение 800*1280; Камера: 2x 1/2.8, 2Mp, 95°, WDR 120 дБ, H.264/H.265. Поддерживает 10000 отпечатков пальцев, 50000 лиц и 50000 карт; Поддержка TCP/IP, RS485, Wiegand (вход или выход), тевожные входы/выходы 2/2, выход питания DC12V, 500мА. Питание DC12V, PoE. IP65. Материал корпуса: метал. | 66590 | 59931
00-00104150 | DS-KABV6113-A | HikVision | Кронштейн для установки на стену вызывной панели серии VDP-D2201/2211 с возможностью регулировки угла установки на 30° Материал: поликарбонат + 10 % стекловолокно; Рабочая температура от -40℃ до 70℃; Размер 133.1 x 60.1 x 35.2 мм; | 690 | 621
00-00090800 | DS-KB2411T-IM | HikVision | Вызывная панель с камерой 4-х проводная аналоговая разрешением 1920 х 1080, 4-х проводная схема, 12В DC (питание от монитора), реле для подключения замки; | 4490 | 4041
00-00104233 | DS-KB8113-IME1(B) | HikVision | IP вызывная панель 2Мп с антивандальной защитой 2 Мп HD-камера с ИК-подсветкой; Веб-интерфейс; Прямое подключение к Hik-Connect Стандартный PoE/12В DC; 10M/100M Self-adaptive Ethernet; Тревожный вход 1; 1 реле, макс. DC до 30 В, 2 A; Подавление шума и эффекта эхо IP65, IK09, накладная установка, металл, -30℃ до 50℃ | 13690 | 12321
00-00057544 | DS-KD-DIS | HikVision | Модуль дисплея 3,5 дюйма TFT LCD экран, 4 физических кнопки с подсветкой. До 2000 контактов на устройстве. Хранение и поиск контактов. Несколько языков. -20°C – 60°C, влажность 10% – 95%. IP65. 98.21ммx100.21мм x33.7мм; Пластик. | 9290 | 8361
00-00034610 | DS-KD8002-VM | HikVision | IP вызывная панель 1.3Мп многоабонентская c LED-подсветкой 3.5" цветной TFT LCD экран с разрешением 480×320; механическая клавиатура; встроенные считыватель карт, микрофон и динамик; тревожные вход/выход 8/4; 1 RS-485; 1 Wiegand; 1 USB; 1 RJ-45 10M/100M/1000M Ethernet; DC12В; 12Вт; -40 °C...+70°C; IP65; размер 418×145×61мм; металл. | Уточняйте у менеджера | Уточняйте у менеджера
00-00090797 | DS-KD8003-IME1(B) | HikVision | IP вызывная модуль, 2Мп c ИК-подсветкой 2 Мп камера типа Fish eye,WDR, BLC, DNR, H.264; Механическая кнопка вызова; микрофон и динамик; тревожные входы 4; 1 RS-485; 2 реле; 1 RJ-45 10M/100M/1000M Ethernet; DC12В/POE; 10Вт; -40 °C...+70°C; IP65; размер модуля 98×100×44мм; Пластик. | 16090 | 14481
00-00090795 | DS-KD8003-IME1(B)/Flush | HikVision | IP вызывная панель, 2Мп c ИК-подсветкой, врезная 2 Мп камера типа Fish eye, WDR, BLC, DNR, H.264; Механическая кнопка вызова; микрофон и динамик; тревожные входы 4; 1 RS-485; 2 реле; 1 RJ-45 10M/100M/1000M Ethernet; DC12В/POE; 10Вт; -40 °C...+70°C; IP65; размер рамки 134×124×4мм; металл. | 18790 | 16911
00-00090796 | DS-KD8003-IME1(B)/Surface | HikVision | IP вызывная панель, 2Мп c ИК-подсветкой, накладная 2 Мп камера типа Fish eye, WDR, BLC, DNR, H.264; Механическая кнопка вызова; микрофон и динамик; тревожные входы 4; 1 RS-485; 2 реле; 1 RJ-45 10M/100M/1000M Ethernet; DC12В/POE; 10Вт; -40 °C...+70°C; IP65; размер рамки 117×107×44мм; корпус: металл, модуль: пластик. | 18790 | 16911
00-00090786 | DS-KV6103-PE1(C) | HikVision | IP вызывная панель на одного абонента, 2Мп с ИК-подсветкой CMOS 2Мп цветный объектив; Web интерфейс; стандартный PoE/ 12В DC; WDR; BLC; DNR; ИК до 3м; Слот для TF карты до 128Гб; 10M/100M Self-adaptive Ethernet; 4 тревожные входы,1 реле для замки; IP65, -40℃ до 53℃; пластик; накладный монтаж; | 12390 | 11151
00-00090787 | DS-KV6113-PE1(C) | HikVision | IP вызывная панель на одного абонента, 2Мп с ИК-подсветкой CMOS 2Мп цветный объектив; Web интерфейс; стандартный PoE/ 12В DC; Mifare считыватель (до 2000 пользователей, 10000 карт); Прямое подключение к Hik-Connect; WDR; BLC; DNR; ИК до 3м; Слот для TF карты до 128Гб; 10M/100M Self-adaptive Ethernet; 2 индикатор; 4 тревожные входы,1 реле для замки; 1 RS-485; IP65, -40℃ до 53℃; пластик; накладный монтаж; | 13790 | 12411
00-00090788 | DS-KV6113-WPE1(C) | HikVision | IP вызывная панель на одного абонента, 2Мп с ИК-подсветкой и Wi-Fi CMOS 2Мп цветный объектив; Web интерфейс; стандартный PoE/ 12В DC; Wi-Fi 802.11b/g/n; Mifare считыватель (до 2000 пользователей, 10000 карт);Прямое подключение к Hik-Connect; WDR; BLC; DNR; ИК до 3м; Слот для TF карты до 128Гб; 10M/100M Self-adaptive Ethernet; 2 индикатора; 4 тревожные входы,1 реле для замки; 1 RS-485; IP65, -40℃ до 53℃; пластик; накладный монтаж; | 15190 | 13671
00-00090789 | DS-KV8113-WME1(C) | HikVision | IP вызывная панель на одного абонента, 2Мп с ИК-подсветкой и Wi-Fi CMOS 2Мп цветный объектив; Wi-Fi 802.11b/g/n, Web интерфейс; Прямое подключение к Hik-Connect; Стандартный PoE/ 12В DC, Mifare считыватель (до 2000 пользователей, 10000 карт);; WDR; BLC; DNR; ИК до 3м; Слот для TF карты до 128Гб; 10M/100M Self-adaptive Ethernet, 1 RS-485; 4 тревожные входы,2 реле для замки; 3 индикатора IP65, IK08, металл: алюминиевый сплав; | 17890 | 16101
00-00090792 | DS-KV8113-WME1(C)/Flush | HikVision | IP вызывная панель на одного абонента, 2Мп с ИК-подсветкой и Wi-Fi CMOS 2Мп цветный объектив; Wi-Fi 802.11b/g/n, Web интерфейс; Прямое подключение к Hik-Connect; Стандартный PoE/ 12В DC, Mifare считыватель; WDR; BLC; DNR; ИК до 3м; Слот для TF карты до 128Гб; 10M/100M Self-adaptive Ethernet, 1 RS-485; 4 тревожные входы,2 реле для замки; 3 индикатора IP65, IK08, металл: алюминиевый сплав; С врезной монтажной коробкой. | 17890 | 16101
00-00090790 | DS-KV8213-WME1(C) | HikVision | IP вызывная панель на двух абонентов, 2Мп с ИК-подсветкой и Wi-Fi CMOS 2Мп цветный объектив; Wi-Fi 802.11b/g/n, Web интерфейс; Стандартный PoE/ 12В DC, Mifare считыватель (до 2000 пользователей, 10000 карт);; WDR; BLC; DNR; ИК до 3м; Слот для TF карты до 128Гб; 10M/100M Self-adaptive Ethernet, 1 RS-485; 4 тревожные входы,2 реле для замки; 3 индикатора IP65, IK08, металл: алюминиевый сплав; | 19090 | 17181
00-00090793 | DS-KV8213-WME1(C)/Flush | HikVision | IP вызывная панель на двух абонентов, 2Мп с ИК-подсветкой и Wi-Fi CMOS 2Мп цветный объектив; Wi-Fi 802.11b/g/n, Web интерфейс; Стандартный PoE/ 12В DC, Mifare считыватель; WDR; BLC; DNR; ИК до 3м; Слот для TF карты до 128Гб; 10M/100M Self-adaptive Ethernet, 1 RS-485; 4 тревожные входы,2 реле для замки; 3 индикатора IP65, IK08, металл: алюминиевый сплав; С врезной монтажной коробкой. | 19090 | 17181
00-00090791 | DS-KV8413-WME1(C) | HikVision | IP вызывная панель на четырех абонентов, 2Мп с ИК-подсветкой и Wi-Fi CMOS 2Мп цветный объектив; Wi-Fi 802.11b/g/n, Web интерфейс; Стандартный PoE/ 12В DC, Mifare считыватель (до 2000 пользователей, 10000 карт);; WDR; BLC; DNR; ИК до 3м; Слот для TF карты до 128Гб; 10M/100M Self-adaptive Ethernet, 1 RS-485; 4 тревожные входы,2 реле для замки; 3 индикатора IP65, IK08, металл: алюминиевый сплав; | 20390 | 18351
00-00090794 | DS-KV8413-WME1(C)/Flush | HikVision | IP вызывная панель на четырех абонентов, 2Мп с ИК-подсветкой и Wi-Fi CMOS 2Мп цветный объектив; Wi-Fi 802.11b/g/n, Web интерфейс; Стандартный PoE/ 12В DC, Mifare считыватель; WDR; BLC; DNR; ИК до 3м; Слот для TF карты до 128Гб; 10M/100M Self-adaptive Ethernet, 1 RS-485; 4 тревожные входы,2 реле для замки; 3 индикатора IP65, IK08, металл: алюминиевый сплав; С врезной монтажной коробкой. | 20390 | 18351
00-00104232 | DS-KV9503-WBE1 | HikVision | IP вызывная панель 2Мп с функцией распознавания лиц Одна физическая кнопка; 2×2 Мп HD-камера; 4.3 " цветной сенсорный экран с IPS-матрицей; разрешение экрана: 800×480; Wi-Fi 802.11b/g/n, Web интерфейс; Стандартный PoE/ 12В DC, WDR, ИК; Угол обзора по горизонтали 88°, по вертикали 44°; Встроенный считыватель карт Mifare; Операционная система Linux; Внутренняя память 4 Гб; Оперативная память 1 Гб; Встроенный процессор; Bluetooth & TF карта (резерв); Встроенный динамик и микрофон; Количество пользователей 20 тыс; Количество изображений лиц 10 тыс; Емкость привязанных видеодомофонов 500; Протокол связи TCP / IP, RTSP; 4 тревожных входа (2 кнопки выхода и 2 дверных контакта по умолчанию), 2 реле для замки; 10M/100M Self-adaptive Ethernet, 1 RS-485; Размеры: 181.93×84.78×25.63 мм; Масса: 0.490 кг; Уровень защиты: IP65, IK08; Питание: DC 12В, 1.5А; Мощность: 6Вт; Накладная установка; | 41990 | 37791
00-00044926 | DS-D100P | HiWatch | Вызывная панель антивандальная с камерой разрешением 720 х 576 и ИК-подсветкой до 2м, 4-х проводная схема, 12В DC (питание от монитора). | 6890 | 6201
00-00091095 | VDP-D2201(B) | HiWatch | IP вызывная панель, 2Мп на одного абонента с ИК-подсветкой до 3м 2Мп; Web интерфейс; PoE/ 12В DC; WDR; BLC; DNR; 10M/100M Ethernet; работа с Hik-Connect, 1 реле для замка; IP65, -40℃ до 53℃; пластик; накладной монтаж | 12390 | 11151
00-00091096 | VDP-D2211(B) | HiWatch | IP вызывная панель, 2Мп на одного абонента с ИК-подсветкой до 3м 2Мп, Web интерфейс; PoE/ 12В DC; Mifare считыватель (до 2000 пользователей, 10000 карт); WDR; BLC; DNR; ИК-подсветка до 3м; 10M/100M; работа с Hik-Connect, 1 реле для замка; IP65, -40℃ до 53℃; пластик; накладной монтаж | 13790 | 12411
00-00091097 | VDP-D2211W(B) | HiWatch | IP вызывная панель, 2Мп на одного абонента с ИК-подсветкой до 3м и WiFi 2Мп, Web интерфейс; PoE/ 12В DC; Mifare считыватель (до 2000 пользователей, 10000 карт); WDR; BLC; DNR; ИК-подсветка до 3м; 10M/100M; работа с Hik-Connect, 1 реле для замка; IP65, -40℃ до 53℃; пластик; накладной монтаж | 15190 | 13671
00-00091098 | VDP-D4211W(B) | HiWatch | IP вызывная панель, 2Мп на одного абонента с ИК-подсветкой до 3м и Wi-Fi 2Мп; Wi-Fi 2.4ГГц, Web интерфейс;PoE/ 12В DC, Mifare считыватель (до 2000 пользователей, 10000 карт);WDR; BLC; DNR; 10M/100M Ethernet, работа с Hik-Connect, 2 реле для замка; IP65, IK08, металл/пластик, накладной монтаж | 17890 | 16101
00-00091101 | VDP-D4211W(B)/Flush | HiWatch | IP вызывная панель, 2Мп на одного абонента с ИК-подсветкой до 3м и Wi-Fi 2Мп; Wi-Fi 2.4ГГц, Web интерфейс;PoE/ 12В DC, Mifare считыватель (до 2000 пользователей, 10000 карт);WDR; BLC; DNR; 10M/100M Ethernet, работа с Hik-Connect, 2 реле для замка; IP65, IK08, металл/пластик, врезной монтаж | 17890 | 16101
00-00091099 | VDP-D4212W(B) | HiWatch | IP вызывная панель, 2Мп на двух абонентов с ИК-подсветкой до 3м и Wi-Fi 2Мп; Wi-Fi 2.4ГГц, Web интерфейс;PoE/ 12В DC, Mifare считыватель (до 2000 пользователей, 10000 карт);WDR; BLC; DNR; 10M/100M Ethernet, работа с Hik-Connect, 2 реле для замка; IP65, IK08, металл/пластик, накладной монтаж | 19090 | 17181
00-00091102 | VDP-D4212W(B)/Flush | HiWatch | IP вызывная панель, 2Мп на двух абонентов с ИК-подсветкой до 3м и Wi-Fi 2Мп; Wi-Fi 2.4ГГц, Web интерфейс;PoE/ 12В DC, Mifare считыватель (до 2000 пользователей, 10000 карт);WDR; BLC; DNR; 10M/100M Ethernet, работа с Hik-Connect, 2 реле для замка; IP65, IK08, металл/пластик, врезной монтаж | 19090 | 17181
00-00091100 | VDP-D4214W(B) | HiWatch | IP вызывная панель, 2Мп на четырех абонентов с ИК-подсветкой до 3м и Wi-Fi 2Мп; Wi-Fi 2.4ГГц, Web интерфейс;PoE/ 12В DC, Mifare считыватель (до 2000 пользователей, 10000 карт);WDR; BLC; DNR; 10M/100M Ethernet, работа с Hik-Connect, 2 реле для замка; IP65, IK08, металл/пластик, накладной монтаж | 20390 | 18351
00-00091103 | VDP-D4214W(B)/Flush | HiWatch | IP вызывная панель, 2Мп, на четырех абонентов с ИК-подсветкой до 3м и Wi-Fi 2Мп; Wi-Fi 2.4ГГц, Web интерфейс;PoE/ 12В DC, Mifare считыватель (до 2000 пользователей, 10000 карт);WDR; BLC; DNR; 10M/100M Ethernet, работа с Hik-Connect, 2 реле для замка; IP65, IK08, металл/пластик, врезной монтаж | 20390 | 18351
00-00122400 | F-VI-1301ASC | iFLOW | 4-х проводная аналоговая вызывная панель Вызывная панель с камерой разрешением 1920 х 1080, 4-х проводная схема, 12В DC (питание от монитора), реле для подключения замки; | Уточняйте у менеджера | Уточняйте у менеджера
00-00119828 | F-VI-1400IPCE1 | iFLOW | IP вызывная панель 2Мп на одного абонента с ИК-подсветкой CMOS 2Мп цветный объектив; Web интерфейс; стандартный PoE/ 12В DC; WDR; BLC; DNR; ИК до 3м; Слот для TF карты до 128Гб; 10M/100M Self-adaptive Ethernet; 4 тревожных входа,1 реле для замков; IP65, -40℃ до 53℃; пластик; накладной монтаж; | 13007.43 | 13007.43
00-00119829 | F-VI-1401IPMCE1 | iFLOW | IP вызывная панель 2Мп на одного абонента с ИК-подсветкой CMOS 2Мп цветный объектив; Web интерфейс; стандартный PoE/ 12В DC; Mifare считыватель (до 2000 пользователей, 10000 карт); Прямое подключение к мобильному приложению; WDR; BLC; DNR; ИК до 3м; Слот для TF карты до 128Гб; 10M/100M Self-adaptive Ethernet; 2 индикатора; 4 тревожных входа,1 реле для замков; 1 RS-485; IP65, -40℃ до 53℃; пластик; накладной монтаж; | 14431.23 | 14431.23
00-00119830 | F-VI-1401IPMCWE1 | iFLOW | IP вызывная панель 2Мп на одного абонента с ИК-подсветкой и Wi-Fi CMOS 2Мп цветный объектив; Web интерфейс; стандартный PoE/ 12В DC; Wi-Fi 802.11b/g/n; Mifare считыватель (до 2000 пользователей, 10000 карт); Прямое подключение к мобильному приложению; WDR; BLC; DNR; ИК до 3м; Слот для TF карты до 128Гб; 10M/100M Self-adaptive Ethernet; 2 индикатора; 4 тревожных входа,1 реле для замков; 1 RS-485; IP65, -40℃ до 53℃; пластик; накладной монтаж; | 16058.43 | 16058.43
00-00119831 | F-VI-1402ISMCWE1 | iFLOW | IP вызывная панель 2Мп на одного абонента с ИК-подсветкой и Wi-Fi CMOS 2Мп цветный объектив; Wi-Fi 802.11b/g/n, Web интерфейс; Стандартный PoE/ 12В DC, Mifare считыватель (до 2000 пользователей, 10000 карт); WDR; BLC; DNR; ИК до 3м; Слот для TF карты до 128Гб; 10M/100M Self-adaptive Ethernet, 1 RS-485; 4 тревожных входа, 2 реле для замков; 3 индикатора; IP65, IK08, -40℃ до 53℃; металл: алюминиевый сплав; накладной монтаж; | 19211.13 | 19211.13
00-00119832 | F-VI-1403ISMCWE1 | iFLOW | IP вызывная панель 2Мп на одного абонента с ИК-подсветкой и Wi-Fi CMOS 2Мп цветный объектив; Wi-Fi 802.11b/g/n, Web интерфейс; Стандартный PoE/ 12В DC, Mifare считыватель (до 2000 пользователей, 10000 карт); WDR; BLC; DNR; ИК до 3м; Слот для TF карты до 128Гб; 10M/100M Self-adaptive Ethernet, 1 RS-485; 4 тревожных входа, 2 реле для замков; 3 индикатора; IP65, IK08, -40℃ до 53℃; металл: алюминиевый сплав; С врезной монтажной коробкой. | 19211.13 | 19211.13
00-00119833 | F-VI-1404ISMCWE1 | iFLOW | IP вызывная панель 2Мп на двух абонентов с ИК-подсветкой и Wi-Fi CMOS 2Мп цветный объектив; Wi-Fi 802.11b/g/n, Web интерфейс; Стандартный PoE/ 12В DC, Mifare считыватель (до 2000 пользователей, 10000 карт);; WDR; BLC; DNR; ИК до 3м; Слот для TF карты до 128Гб; 10M/100M Self-adaptive Ethernet, 1 RS-485; 4 тревожных входа, 2 реле для замков; 3 индикатора; IP65, IK08, -40℃ до 53℃; металл: алюминиевый сплав; накладной монтаж; | 20431.53 | 20431.53
00-00119834 | F-VI-1405ISMCWE1 | iFLOW | IP вызывная панель 2Мп на двух абонентов с ИК-подсветкой и Wi-Fi CMOS 2Мп цветный объектив; Wi-Fi 802.11b/g/n, Web интерфейс; Стандартный PoE/ 12В DC, Mifare считыватель (до 2000 пользователей, 10000 карт); WDR; BLC; DNR; ИК до 3м; Слот для TF карты до 128Гб; 10M/100M Self-adaptive Ethernet, 1 RS-485; 4 тревожных входа, 2 реле для замков; 3 индикатора; IP65, IK08, -40℃ до 53℃; металл: алюминиевый сплав; С врезной монтажной коробкой. | 20431.53 | 20431.53
00-00119835 | F-VI-1406ISMCWE1 | iFLOW | IP вызывная панель 2Мп на четырех абонентов с ИК-подсветкой и Wi-Fi CMOS 2Мп цветный объектив; Wi-Fi 802.11b/g/n, Web интерфейс; Стандартный PoE/ 12В DC, Mifare считыватель (до 2000 пользователей, 10000 карт); WDR; BLC; DNR; ИК до 3м; Слот для TF карты до 128Гб; 10M/100M Self-adaptive Ethernet, 1 RS-485; 4 тревожных входа, 2 реле для замков; 3 индикатора; IP65, IK08, -40℃ до 53℃; металл: алюминиевый сплав; накладной монтаж; | 21855.33 | 21855.33
00-00119836 | F-VI-1407ISMCWE1 | iFLOW | IP вызывная панель 2Мп на четырех абонентов с ИК-подсветкой и Wi-Fi CMOS 2Мп цветный объектив; Wi-Fi 802.11b/g/n, Web интерфейс; Стандартный PoE/ 12В DC, Mifare считыватель; WDR; BLC; DNR; ИК до 3м; Слот для TF карты до 128Гб; 10M/100M Self-adaptive Ethernet, 1 RS-485; 4 тревожных входа, 2 реле для замки; 3 индикатора; IP65, IK08, -40℃ до 53℃; металл: алюминиевый сплав; С врезной монтажной коробкой. | 21855.33 | 21855.33
00-00131942 | F-VI-1408ISMCE1 | iFLOW | 2Мп IP вызывная панель на одного абонента с ИК-подсветкой CMOS 2Мп цветный объектив, Web интерфейс; Стандартный PoE/ 12В DC, Mifare считыватель (до 2000 пользователей, 10000 карт); Прямое подключение в мобильное приложение; WDR; BLC; DNR; ИК до 2.5м 10M/100M Self-adaptive Ethernet; 1 RS-485; 4 тревожных входа, 1 тревожных выход, 1 реле для замка; 2 индикатора; IP65; -40 °C до +53 °C; накладной и врезной монтаж; алюминиево-стеклянный корпус; Размеры: 103.6×181.6×29.5 мм, вес 310 г. | 17380.53 | 17380.53
00-00131943 | F-VI-1408ISMCWE1 | iFLOW | 2Мп IP вызывная панель на одного абонента с ИК-подсветкой и Wi-Fi CMOS 2Мп цветный объектив, Wi-Fi 802.11b/g/n, Web интерфейс; Стандартный PoE/ 12В DC, Mifare считыватель (до 2000 пользователей, 10000 карт); Прямое подключение в мобильное приложение; WDR; BLC; DNR; ИК до 2.5м 10M/100M Self-adaptive Ethernet; 1 RS-485; 4 тревожных входа, 1 тревожных выход, 1 реле для замка; 2 индикатора; IP65; -40 °C до +53 °C; накладной и врезной монтаж; алюминиево-стеклянный корпус; Размеры: 103.6×181.6×29.5 мм, вес 310 г. | 19007.73 | 19007.73
00-00122401 | F-VI-1500ISCE1 | iFLOW | 2Мп IP вызывная панель с антивандальной защитой 2 Мп HD-камера с ИК-подсветкой; Веб-интерфейс; Стандартный PoE/12В DC; 10M/100M Self-adaptive Ethernet; 1 тревожный вход; 1 реле для замков, макс. DC до 30 В, 2 A; Подавление шума и эффекта эхо IP65, IK09, накладная установка, металл, -30℃ до 50℃ | 14431.23 | 14431.23
00-00131944 | F-VI-1520ISMCBWE1 | iFLOW | 2Мп IP вызывная панель с функцией распознавания лиц 2×2 Мп HD-камера; 4.3" цветной сенсорный экран с IPS-матрицей и разрешением 800×480; Wi-Fi 802.11b/g/n, Web интерфейс; Стандартный PoE/12В DC; Прямое подключение в мобильное приложение; WDR, ИК; Mifare считыватель (до 20000 пользователей, 100 000 карт); 10 тыс. лиц; Внутренняя память 4 Гб; Оперативная память 1 Гб; Bluetooth & TF карта (резерв); до 500 видеодомофонов; TCP/IP, RTSP; 4 тревожных входа (2 кнопки выхода и 2 дверных контакта по умолчанию), 2 реле для замков;10M/100M Self-adaptive Ethernet, 1 RS-485; IP65, IK08; -40 до +60 °C; накладной монтаж; Размеры: 181.93×84.78×25.63 мм; вес: 490 г | 39347.73 | 39347.73
00-00094502 | KN-PA2000M-X | Keno | IP многоабонетская подъездная мелалическая панель со считователем Mifare карт, 1.3MP CMOS HD. Подключение до 9999 абонентов, LED подсветка, Сенсорные кнопки, Двухсторонняя аудио связь, Звуковое сопровождение действий на русском языке, Управление замком, Возможность работы без монитора через ПО, Подробная статистика вызовов и проходов в WEB интерфейсе или на мониторе, Удаленный просмотр видео, Размеры 376.0мм*150.0мм*59.1мм(в*ш*г) | Уточняйте у менеджера | Уточняйте у менеджера
00-00044753 | KN-PVN1BR | Keno | SIP видео панель, день/ночь, 1/2,8” 2,13 Megapixel SONY STARVIS IMX307 (SNR1s 0,24Lux), 1920x1080 пикс., Встроенный Динамик и Микрофон, Настр. задержки вызова от 0,1 до 5-ти секунд, Звуковое сопровождения кнопки вызова (звуковой файл в формате WAV), Прогресс. развертка, H.265 / H.264 (B/M/H), Управляемый ИК прожектор III поколения до 10м., Оптика 3,7мм, Угол обзора 90°, Сolor 0.01Lux/F1.2, B/W 0.001Lux/F1.2, ICR, ЕРД, DWDR, 2DNR/3DNR, Изображение: 2,19 Mpx, 1920х1080 - 1~25к/с поток 32kbit-8Mbit, Питание DC12V, POE, Onvif Profile-S/G, Plug&Play; IP66, IK8, 1 выход управления замком, -40~+50°C, 10%~90% | Уточняйте у менеджера | Уточняйте у менеджера
00-00124930 | IP-DV-20 | SLINEX | Индивидуальная IP-панель, разрешение 2 Мп, угол обзора 150° по горизонтали. Механический ИК фильтр, улучшенная ИК подсветка до 1,5 м. Механическая кнопка вызова. Ethernet-подключение. НО/НЗ контакт реле для подключения электромеханического или электромагнитного замка с током до 2А. Подключение через POE или внешний источник питания 15 В. Тампер (защита от снятия).Потребляемая мощность – до 7 Вт. Рабочая температура: -40…+50 °С. Размер: 52×130×23 мм. Цвет: серебро+черный. Степень защиты: IP65 | Уточняйте у менеджера | Уточняйте у менеджера
00-00077169 | MA-01HD | SLINEX | Вызывная панель видеодомофона AHD. Цветная матрица CMOS, разрешение 2,0 Мп (AHD) / 1 Мп (AHD) / 960 ТВЛ (CVBS), угол обзора: 115° по горизонтали, минимальная освещенность: 0,01 Люкс (ИК подсветка до 1,5 м). Кнопка переключение режима камеры. Механический ИК фильтр. Подсветка именных табличек абонентов. НО/НЗ контакт реле для подключения электромеханического или электромагнитного замка. Возможность подключить любой 4-х проводной домофон. Класс защищенности: IP65, температура эксплуатации: -40...+65 °С. Питание: +12 В (от монитора). Размеры: 110×186×32 мм. Врезная установка. Цветовые решения: серебро. | Уточняйте у менеджера | Уточняйте у менеджера
00-00060908 | MA-02 | SLINEX | Вызывная панель видеодомофона на 2 абонента со встроенным контроллером и комбинированным считывателем бесконтактных карт. Цветная матрица CMOS, разрешение 960 ТВЛ (CVBS), угол обзора: 138° по горизонтали, минимальная освещенность: 0,01 Люкс (ИК подсветка до 1,5 м). Механический ИК-фильтр. Подсветка именных табличек абонентов. Встроенный комбинированный считыватель бесконтактных карт: EM-Marin и Mifare/NFC. Количество идентификаторов: 248 шт. Выход Wiegand-26. Возможность подключения электромагнитного замка. Возможность подключить любой 4-х проводной домофон. Класс защищенности: IP65, температура эксплуатации: -40...+65 °С. Питание: +12 В (БП в комплекте). Размеры: 110×186×32 мм. Врезная установка. Цветовые решения: серебро. | Уточняйте у менеджера | Уточняйте у менеджера
00-00116613 | MA-02CRHD | SLINEX | Вызывная панель видеодомофона AHD на 2 абонента со встроенным контроллером и комбинированным считывателем бесконтактных карт. Цветная матрица CMOS, разрешение 2,0 Мп (AHD) / 1 Мп (AHD) / 960 ТВЛ (CVBS), угол обзора: 115° по горизонтали, минимальная освещенность: 0,01 Люкс (ИК подсветка до 1,5 м). Кнопка переключение режима камеры. Механический ИК фильтр. Встроенный комбинированный считыватель бесконтактных карт: EM-Marin и Mifare. Количество идентификаторов: 248 шт. Выход Wiegand-26. Подсветка именных табличек абонентов. НО/НЗ контакт реле для подключения электромеханического или электромагнитного замка. Возможность подключить любой 4-х проводной домофон. Класс защищенности: IP65, температура эксплуатации: -40...+65 °С. Питание: +12 В (от монитора). Размеры: 110×186×32 мм. Врезная установка. Цветовые решения: серебро | Уточняйте у менеджера | Уточняйте у менеджера
00-00068264 | MA-04 | SLINEX | Вызывная панель видеодомофона на 4 абонента со встроенным контроллером и комбинированным считывателем бесконтактных карт. Цветная матрица CMOS, разрешение 960 ТВЛ (CVBS), угол обзора: 138° по горизонтали, минимальная освещенность: 0,01 Люкс (ИК подсветка до 1,5 м). Механический ИК-фильтр. Подсветка именных табличек абонентов. Встроенный комбинированный считыватель бесконтактных карт: EM-Marin и Mifare/NFC. Количество идентификаторов: 248 шт. Выход Wiegand-26. Возможность подключения электромагнитного замка. Возможность подключить любой 4-х проводной домофон. Класс защищенности: IP65, температура эксплуатации: -40...+65 °С. Питание: +12 В (БП в комплекте). Размеры: 110×186×32 мм. Врезная установка. Цветовые решения: серебро. | Уточняйте у менеджера | Уточняйте у менеджера
00-00085134 | MA-04CRHD | SLINEX | Вызывная панель видеодомофона AHD на 4 абонента со встроенным контроллером и комбинированным считывателем бесконтактных карт. Цветная матрица CMOS, разрешение 2,0 Мп (AHD) / 1 Мп (AHD) / 960 ТВЛ (CVBS), угол обзора: 115° по горизонтали, минимальная освещенность: 0,01 Люкс (ИК подсветка до 1,5 м). Кнопка переключение режима камеры. Механический ИК фильтр. Встроенный комбинированный считыватель бесконтактных карт: EM-Marin и Mifare. Количество идентификаторов: 248 шт. Выход Wiegand-26. Подсветка именных табличек абонентов. НО/НЗ контакт реле для подключения электромеханического или электромагнитного замка. Возможность подключить любой 4-х проводной домофон. Класс защищенности: IP65, температура эксплуатации: -40...+65 °С. Питание: +12 В (от монитора). Размеры: 110×186×32 мм. Врезная установка. Цветовые решения: серебро. | Уточняйте у менеджера | Уточняйте у менеджера
00-00068268 | ML-15HD (медь) | SLINEX | Вызывная панель видеодомофона AHD. Цветная матрица CMOS, разрешение 2,0 Мп (AHD) / 1 Мп (AHD) / 960 ТВЛ (CVBS), угол обзора: 86° по горизонтали, минимальная освещенность: 0,01 Люкс (ИК подсветка до 1,5 м). Кнопка переключения режима камеры. Механический ИК фильтр. Подсветка кнопки. Отдельный вывод питания видеокамеры для возможности записи на видеорегистратор без активации аудиотракта. В комплекте козырек и поворотный кронштейн. Рабочая температура: -40...+65 °С. Размер: 134×50×30 мм. Цветовые решения: медь, серый, черный. | Уточняйте у менеджера | Уточняйте у менеджера
00-00068269 | ML-15HD (серебро) | SLINEX | Вызывная панель видеодомофона AHD. Цветная матрица CMOS, разрешение 2,0 Мп (AHD) / 1 Мп (AHD) / 960 ТВЛ (CVBS), угол обзора: 86° по горизонтали, минимальная освещенность: 0,01 Люкс (ИК подсветка до 1,5 м). Кнопка переключения режима камеры. Механический ИК фильтр. Подсветка кнопки. Отдельный вывод питания видеокамеры для возможности записи на видеорегистратор без активации аудиотракта. В комплекте козырек и поворотный кронштейн. Рабочая температура: -40...+65 °С. Размер: 134×50×30 мм. Цветовые решения: медь, серый, черный. | Уточняйте у менеджера | Уточняйте у менеджера
00-00068270 | ML-15HD (черный) | SLINEX | Вызывная панель видеодомофона AHD. Цветная матрица CMOS, разрешение 2,0 Мп (AHD) / 1 Мп (AHD) / 960 ТВЛ (CVBS), угол обзора: 86° по горизонтали, минимальная освещенность: 0,01 Люкс (ИК подсветка до 1,5 м). Кнопка переключения режима камеры. Механический ИК фильтр. Подсветка кнопки. Отдельный вывод питания видеокамеры для возможности записи на видеорегистратор без активации аудиотракта. В комплекте козырек и поворотный кронштейн. Рабочая температура: -40...+65 °С. Размер: 134×50×30 мм. Цветовые решения: медь, серый, черный. | Уточняйте у менеджера | Уточняйте у менеджера
00-00068272 | ML-16HD | SLINEX | Вызывная панель видеодомофона AHD. Цветная матрица CMOS, разрешение 2,0 Мп (AHD) / 1 Мп (AHD) / 960 ТВЛ (CVBS), угол обзора: 86° по горизонтали, минимальная освещенность: 0,01 Люкс (ИК подсветка до 1,5 м). Кнопка переключения режима камеры. Механический ИК фильтр. Комплектация: панель вызова, кронштейн поворотный и козырек, инструкция. Накладной монтаж. ИК подсветка. Рабочая температура -40...+65 ℃. Размеры: 122×41×23 мм. Цветовое решение: антик (серый). | Уточняйте у менеджера | Уточняйте у менеджера
00-00077170 | ML-20CRHD (золото+белый) | SLINEX | Вызывная панель видеодомофона AHD/CVBS со встроенным контроллером и считывателем бесконтактных карт EM-Marin. Цветная матрица CMOS, разрешение 2 Мп (AHD) / 1 Мп (AHD) / 960 ТВЛ (CVBS), угол обзора: 115° по горизонтали, минимальная освещенность: 0,01 Люкс (ИК подсветка до 1,5 м). Кнопка переключения режима камеры. Механический ИК фильтр. Подсветка кнопки. Количество идентификаторов: 248 шт. Выход Wiegand-26. Возможность подключить любой 4-х проводной домофон. Класс защищенности: IP65, температура эксплуатации: -40...+65 °С. Питание: +12 В (БП в комплекте). Размеры: 130×45×24 мм. Цветовые решения: серебро+черный, золото+черный, золото+белый. | Уточняйте у менеджера | Уточняйте у менеджера
00-00077171 | ML-20CRHD (золото+черный) | SLINEX | Вызывная панель видеодомофона AHD/CVBS со встроенным контроллером и считывателем бесконтактных карт EM-Marin. Цветная матрица CMOS, разрешение 2 Мп (AHD) / 1 Мп (AHD) / 960 ТВЛ (CVBS), угол обзора: 115° по горизонтали, минимальная освещенность: 0,01 Люкс (ИК подсветка до 1,5 м). Кнопка переключения режима камеры. Механический ИК фильтр. Подсветка кнопки. Количество идентификаторов: 248 шт. Выход Wiegand-26. Возможность подключить любой 4-х проводной домофон. Класс защищенности: IP65, температура эксплуатации: -40...+65 °С. Питание: +12 В (БП в комплекте). Размеры: 130×45×24 мм. Цветовые решения: серебро+черный, золото+черный, золото+белый. | Уточняйте у менеджера | Уточняйте у менеджера
00-00077172 | ML-20CRHD (серебро+черный) | SLINEX | Вызывная панель видеодомофона AHD/CVBS со встроенным контроллером и считывателем бесконтактных карт EM-Marin. Цветная матрица CMOS, разрешение 2 Мп (AHD) / 1 Мп (AHD) / 960 ТВЛ (CVBS), угол обзора: 115° по горизонтали, минимальная освещенность: 0,01 Люкс (ИК подсветка до 1,5 м). Кнопка переключения режима камеры. Механический ИК фильтр. Подсветка кнопки. Количество идентификаторов: 248 шт. Выход Wiegand-26. Возможность подключить любой 4-х проводной домофон. Класс защищенности: IP65, температура эксплуатации: -40...+65 °С. Питание: +12 В (БП в комплекте). Размеры: 130×45×24 мм. Цветовые решения: серебро+черный, золото+черный, золото+белый. | Уточняйте у менеджера | Уточняйте у менеджера
00-00068275 | ML-20HD (золото+черный) | SLINEX | Вызывная панель видеодомофона AHD. Цветная матрица CMOS, разрешение 2,0 Мп (AHD) / 960 ТВЛ (CVBS), угол обзора: 115° по горизонтали, минимальная освещенность: 0,01 Люкс (ИК подсветка до 1,5 м). Механический ИК фильтр. Градиентная подсветка кнопки. Отдельный вывод питания видеокамеры для возможности записи на видеорегистратор без активации аудиотракта. Возможность подключить любой 4-х проводной домофон. Класс защищенности: IP65, температура эксплуатации: -40...+50 °С. Размеры: 130×45×24 мм. Цветовые решения: серебро+черный, золото+черный, золото+белый. | Уточняйте у менеджера | Уточняйте у менеджера
00-00068276 | ML-20HD (золото+белый) | SLINEX | Вызывная панель видеодомофона AHD. Цветная матрица CMOS, разрешение 2,0 Мп (AHD) / 960 ТВЛ (CVBS), угол обзора: 115° по горизонтали, минимальная освещенность: 0,01 Люкс (ИК подсветка до 1,5 м). Механический ИК фильтр. Градиентная подсветка кнопки. Отдельный вывод питания видеокамеры для возможности записи на видеорегистратор без активации аудиотракта. Возможность подключить любой 4-х проводной домофон. Класс защищенности: IP65, температура эксплуатации: -40...+50 °С. Размеры: 130×45×24 мм. Цветовые решения: серебро+черный, золото+черный, золото+белый. | Уточняйте у менеджера | Уточняйте у менеджера
00-00068277 | ML-20HD (серебро+черный) | SLINEX | Вызывная панель видеодомофона AHD. Цветная матрица CMOS, разрешение 2,0 Мп (AHD) / 960 ТВЛ (CVBS), угол обзора: 115° по горизонтали, минимальная освещенность: 0,01 Люкс (ИК подсветка до 1,5 м). Механический ИК фильтр. Градиентная подсветка кнопки. Отдельный вывод питания видеокамеры для возможности записи на видеорегистратор без активации аудиотракта. Возможность подключить любой 4-х проводной домофон. Класс защищенности: IP65, температура эксплуатации: -40...+50 °С. Размеры: 130×45×24 мм. Цветовые решения: серебро+черный, золото+черный, золото+белый. | Уточняйте у менеджера | Уточняйте у менеджера
00-00068278 | ML-20HR (золото+белый) | SLINEX | Вызывная панель видеодомофона AHD. Цветная матрица CMOS, разрешение 1,0 Мп (AHD) / 960 ТВЛ (CVBS), угол обзора: 120° по горизонтали, минимальная освещенность: 0,01 Люкс (ИК подсветка до 1,5 м). Подсветка кнопки. Отдельный вывод питания видеокамеры для возможности записи на видеорегистратор без активации аудиотракта. Возможность подключить любой 4-х проводной домофон. Класс защищенности: IP65, температура эксплуатации: -40...+65 °С. Размеры: 130×45×24 мм. Цветовые решения: серебро+черный, золото+черный, золото+белый. | Уточняйте у менеджера | Уточняйте у менеджера
00-00038664 | ML-20HR (золото+черный) | SLINEX | Вызывная панель видеодомофона AHD. Цветная матрица CMOS, разрешение 1,0 Мп (AHD) / 960 ТВЛ (CVBS), угол обзора: 120° по горизонтали, минимальная освещенность: 0,01 Люкс (ИК подсветка до 1,5 м). Подсветка кнопки. Отдельный вывод питания видеокамеры для возможности записи на видеорегистратор без активации аудиотракта. Возможность подключить любой 4-х проводной домофон. Класс защищенности: IP65, температура эксплуатации: -40...+65 °С. Размеры: 130×45×24 мм. Цветовые решения: серебро+черный, золото+черный, золото+белый. | Уточняйте у менеджера | Уточняйте у менеджера
00-00116616 | ML-20TLHD | SLINEX | Вызывная панель видеодомофона AHD с системой ИК бесконтактного вызова. Цветная матрица CMOS, разрешение 2,0 Мп (AHD) / 1 Мп (AHD) / 960 ТВЛ (CVBS), угол обзора: 115° по горизонтали, минимальная освещенность: 0,01 Люкс (ИК подсветка до 1,5 м). Механический ИК фильтр. Градиентная подсветка кнопки. Отдельный вывод питания видеокамеры для возможности записи на видеорегистратор без активации аудиотракта. Возможность подключить любой 4-х проводной домофон. Вызов срабатывает при поднесени руки на расстоянии до 10 см от панели. Класс защищенности: IP65, температура эксплуатации: -40...+50 °С. Размеры: 130×45×24 мм. Цветовые решения: черный. | Уточняйте у менеджера | Уточняйте у менеджера
00-00136361 | ST-DP521VP-BK | Smartec | Панель вызова видеодомофонной связи используется для реализации односторонней видеосвязи и двухсторонней аудиосвязи с мониторами по IP линии. Панель вызова оснащена FHD камерой и ИК подсветкой, автоматически активирующейся при снижении освещенности. Антивандальный корпус из алюминиевого сплава имеет высокий уровень погодозащищенности, а объектив видеокамеры защищен ударопрочным стеклом. ST-DP521VP-BK совместима с любыми IP мониторами видеодомофонной связи Smartec. | 11000 | 11000
00-00136362 | ST-DP521VP-WT | Smartec | Панель вызова видеодомофонной связи используется для реализации односторонней видеосвязи и двухсторонней аудиосвязи с мониторами по IP линии. Панель вызова оснащена FHD камерой и ИК подсветкой, автоматически активирующейся при снижении освещенности. Антивандальный корпус из алюминиевого сплава имеет высокий уровень погодозащищенности, а объектив видеокамеры защищен ударопрочным стеклом. ST-DP521VP-WT совместима с любыми IP мониторами видеодомофонной связи Smartec. | 11000 | 11000
00-00136363 | ST-DP525DTS-GR | Smartec | Панель вызова видеодомофонной связи используется для реализации односторонней видеосвязи и двухсторонней аудиосвязи с мониторами по IP линии. Панель вызова оснащена FHD камерой и ИК подсветкой, автоматически активирующейся при снижении освещенности. Антивандальный корпус из алюминиевого сплава имеет высокий уровень погодозащищенности, а объектив видеокамеры защищен ударопрочным стеклом. ST-DP525DTS-GR совместима с любыми IP мониторами видеодомофонной связи Smartec. | 20000 | 20000
00-00094520 | ST-DS104С-BR | Smartec | Вызывной блок видеодомофона, 400 ТВЛ, 4-х проводная линия связи, ИК подсветка, бронзовый | 3200 | 3200
00-00021047 | ST-DS104С-GR | Smartec | Вызывной блок видеодомофона, серый. Камера: ¼” CMOS, PAL, 420 ТВЛ, 0.01 лк. Объектив: pin-hole 3.7 мм, F2.0, 68°. ИК-подсветка 5 м. Материал: Алюминиевый сплав. Тип монтажа: Накладной. Линия связи с монитором: 4-проводная. Аудиосвязь: Дуплексная. Реле управления замком: НР, НЗ, ОБЩ; 3 А, 30 В (DC). Питание: 12 В (DC) от монитора, не более 150 мА. Эксплуатация -40...+60 °С. Размеры: 122х41х23 мм.Панель вызова видеодомофонной связи используется для реализации односторонней видеосвязи и двухсторонней аудиосвязи с мониторами по 4-проводнойлинии. Панель вызова оснащена камерой стандартного разрешения и ИК подсветкой,автоматически активирующейся при снижении освещенности. Антивандальный корпус из алюминиевого сплава имеет высокий уровень погодозащищенности. ST-DS104C-GR совместима с мониторами ST-MS104-WT, ST-MS204M-WT, ST-MS207M-WT и ST-MS307M-SL, а также с мониторами сторонних производителей при использовании устройств сопряжения. | 3200 | 3200
00-00038709 | ST-DS201H-BK | Smartec | Вызывной блок видеодомофона, AHD, 4-х проводная линия связи, ИК подсветка, черный. | 5100 | 5100
00-00021048 | ST-DS206C-BK | Smartec | Вызывной блок видеодомофона, черный. Камера: ¼” CMOS, PAL, 600 ТВЛ, 0.01 лк. Объектив: pin-hole 3.7 мм, F2.0, 68°. ИК-подсветка 5 м. Материал: Алюминиевый сплав. Тип монтажа: Накладной. Линия связи с монитором: 4-проводная. Аудиосвязь: Дуплексная. Реле управления замком: НР, НЗ, ОБЩ; 3 А, 30 В (DC). Питание: 12 В (DC) от монитора, не более 150 мА. Эксплуатация -40...+50 °С. Размеры: 122х41х23 мм.Панель вызова видеодомофонной связи используется для реализации односторонней видеосвязи и двухсторонней аудиосвязи с мониторами по 4-проводной линии. Панель вызова оснащена камерой стандартного разрешения и ИК подсветкой, автоматически активирующейся при снижении освещенности. Антивандальный корпус из алюминиевого сплава имеет высокий уровень погодозащищенности. ST-DS104C-GR совместима с мониторами ST-MS104-WT, ST-MS204M-WT, ST-MS207M-WT и ST-MS307M-SL, а также с мониторами сторонних производителей при использовании устройств сопряжения. | 4500 | 4500
00-00031392 | ST-DS306C-SL | Smartec | Вызывной блок видеодомофона, 600 ТВЛ, 4-х проводная линия связи, ИК подсветка, серебряный | 4500 | 4500
00-00038710 | ST-DS406C-SL | Smartec | Вызывной блок видеодомофона c автономным контроллером со считывателем EM и клавиатурой, 600 ТВЛ, 4-х проводная линия связи, ИК подсветка, серебряный. | 8900 | 8900
00-00055914 | ST-DS501H-SL | Smartec | Вызывной блок видеодомофона, AHD, 4-х проводная линия связи, ИК подсветка, серебряный | 5500 | 5500
00-00054500 | ST-DS506C-SL | Smartec | Вызывной блок видеодомофона, 600 ТВЛ, угол обзора 130°, 4-х проводная линия связи, ИК подсветка, 133х48х18 мм, серебряный. | 5000 | 5000
00-00131615 | ST-DS506CMF-BK | Smartec | Панель вызова видеодомофонной связи используется для реализации односторонней видеосвязи и двухсторонней аудиосвязи с мониторами по 4-х проводной линии. Дополнительно панель вызова имеет встроенный автономный контроллер управления доступом со считывателем карт формата MIFARE. Память устройства рассчитана на 200 пользователей с идентификацией по карте. | 5800 | 5800
00-00079234 | ST-DS506CMF-WT | Smartec | Вызывной блок видеодомофона c автономным контроллером со считывателем MIFARE, 600 ТВЛ, 4-х проводная линия связи, ИК подсветка, белый | 5800 | 5800
00-00054501 | ST-DS526C-SL | Smartec | Вызывной блок видеодомофона на 2 абонента, 600 ТВЛ, угол обзора 130°, 4-х проводная линия связи, ИК подсветка, 133х48х18 мм, серебряный. | 5100 | 5100
00-00054502 | ST-DS536C-SL | Smartec | Вызывной блок видеодомофона на 3 абонента, 600 ТВЛ, угол обзора 130°, 4-х проводная линия связи, ИК подсветка, 133х48х18 мм, серебряный. | 5400 | 5400
00-00054503 | ST-DS546C-SL | Smartec | Вызывной блок видеодомофона на 4 абонента, 600 ТВЛ, угол обзора 130°, 4-х проводная линия связи, ИК подсветка, 133х48х18 мм, серебряный. | 5700 | 5700
00-00035124 | Corban HD (асфальт) | Tantos | Антивандальная вызывная панель с цветной видеокамерой формата FullHD 1080p с углом обзора 70 градусов. Раздельная регулировка уровней микрофона и динамика.. . Невидимая ИК подсветка 940нМ.. . Стандартная, четырех проводная схема подключения. В комплекте уголок, козырек. Совместима только с мониторами формата AHD. Внимание: при подключении вызывных панелей формата AHD общая длина кабеля КВК 2х0,75 кв. мм от панели до последнего монитора не должна превышать 100 метров. Использование кабеля UTP или других кабелей, не содержащих в себе коаксиального кабеля для передачи видеосигнала, при подключении панелей AHD не допускается. | 5294 | 5029.3
00-00070228 | Corban HD (медь) | Tantos | Антивандальная вызывная панель с цветной видеокамерой формата FullHD 1080p с углом обзора 70 градусов. Раздельная регулировка уровней микрофона и динамика.. . Невидимая ИК подсветка 940нМ.. . Стандартная, четырех проводная схема подключения. В комплекте уголок, козырек. Совместима только с мониторами формата AHD. Внимание: при подключении вызывных панелей формата AHD общая длина кабеля КВК 2х0,75 кв. мм от панели до последнего монитора не должна превышать 100 метров. Использование кабеля UTP или других кабелей, не содержащих в себе коаксиального кабеля для передачи видеосигнала, при подключении панелей AHD не допускается. | 5294 | 5029.3
00-00047053 | EasyBuild | Tantos | Вызывная панель IP видеодомофона, 3.5", 2Mp видеокамера с углом обзора 130° по горизонтали, EM-Marine или пароль, список контактов, IP64, питание POE, врезная установка.. Корпус из высококачественного алюминиевого сплава.. Вызов абонента с помощью адресной книги с голосовым сопровождением.. Поддержка всех типов электрозамков. | Уточняйте у менеджера | Уточняйте у менеджера
00-00120118 | iLexa HD (графит) | Tantos | Вызывная панель цветного видеодомофона, накладная, видеокамера формата AHD 1080p с переключением в AHD 720p или CVBS (PAL), угол обзора 120 град. в режиме AHD 1080p , ИК подсветка и мех. ИК фильтр, IP66, четырехпроводная схема подключения монитора. | 8271 | 7857.45
00-00120119 | iLexa HD (никель) | Tantos | Вызывная панель цветного видеодомофона, накладная, видеокамера формата AHD 1080p с переключением в AHD 720p или CVBS (PAL), угол обзора 120 град. в режиме AHD 1080p , ИК подсветка и мех. ИК фильтр, IP66, четырехпроводная схема подключения монитора. | 8271 | 7857.45
00-00120116 | iLexa HD EM (графит) | Tantos | Вызывная панель цветного видеодомофона, накладная, видеокамера AHD 1080р с переключением в AHD 720р или CVBS (PAL), угол обзора 120 град. в режиме AHD 1080р, ИК подсветка и мех. ИК фильтр, IP66, четырехпроводная схема подключения монитора. Встроенный считыватель с автономным контроллером на 150 карт формата Em-marin или с выходом Wiegand-26 в зависимости от схемы подключения. В комплекте 2 идентификатора формата Em-marin. | 11974 | 11375.3
00-00120117 | iLexa HD EM (никель) | Tantos | Вызывная панель цветного видеодомофона, накладная, видеокамера AHD 1080р с переключением в AHD 720р или CVBS (PAL), угол обзора 120 град. в режиме AHD 1080р, ИК подсветка и мех. ИК фильтр, IP66, четырехпроводная схема подключения монитора. Встроенный считыватель с автономным контроллером на 150 карт формата Em-marin или с выходом Wiegand-26 в зависимости от схемы подключения. В комплекте 2 идентификатора формата Em-marin. | 11974 | 11375.3
00-00120114 | iLexa HD EM FP (графит) | Tantos | Вызывная панель цветного видеодомофона, накладная, видеокамера AHD 1080р с переключением в AHD 720р или CVBS (PAL), угол обзора 120 град. в режиме AHD 1080р, ИК подсветка и мех. ИК фильтр, IP66, четырехпроводная схема подключения монитора. Встроенный считыватель с автономным контроллером на 150 карт формата Em-marin или с выходом Wiegand-26 в зависимости от схемы подключения. Встроенный считывательи контроллер на 100 отпечатков. В комплекте 2 идентификатора формата Em-marin. | 13362 | 12693.9
00-00120115 | iLexa HD EM FP (никель) | Tantos | Вызывная панель цветного видеодомофона, накладная, видеокамера AHD 1080р с переключением в AHD 720р или CVBS (PAL), угол обзора 120 град. в режиме AHD 1080р, ИК подсветка и мех. ИК фильтр, IP66, четырехпроводная схема подключения монитора. Встроенный считыватель с автономным контроллером на 150 карт формата Em-marin или с выходом Wiegand-26 в зависимости от схемы подключения. Встроенный считывательи контроллер на 100 отпечатков. В комплекте 2 идентификатора формата Em-marin. | 13362 | 12693.9
00-00042402 | iPanel 2 (Metal) | Tantos | Вызывная панель цветного видеодомофона c расширенным углом, подсветка белая, обеспечивающая высокое качество цветопередачи. Материал лицевой панели: Нержавеющая сталь. Разрешение матрицы 800 ТВЛ. Высококачественный звук. Расширенный угол обзора 110 град. Рабочая температура -30С...+50С. Класс защиты IP66. Стандартная, четырех проводная схема подключения. Совместима с наиболее распространенными марками домофонов. | Уточняйте у менеджера | Уточняйте у менеджера
00-00042403 | iPanel 2 (Metal) + | Tantos | Вызывная панель цветного видеодомофона c расширенным углом имеет невидимую ИК подсветку. Материал лицевой панели: Нержавеющая сталь. Разрешение матрицы 800 ТВЛ. Высококачественный звук. Расширенный угол обзора 110 град. Рабочая температура -30С...+50С. Класс защиты IP66. Стандартная, четырех проводная схема подключения. Совместима с наиболее распространенными марками домофонов. | 8142 | 7734.9
00-00042405 | iPanel 2 (Metal) 2 аб. | Tantos | Вызывная панель цветного видеодомофона на 2 абонента для коттеджей или таунхаусов с возможностью управления замком калитки и воротами. Материал вызывной панели - литой алюминий. Угловой кронштейн в комплекте. Разрешение матрицы 800 ТВЛ. Белая светодиодная подсветка. Высококачественный звук. Широкий угол обзора 110 град. Рабочая температура -30С...+50°C. Класс защиты IP65. Стандартная, четырех проводная схема подключения, управление воротами возможно только при использовании мониторов ТМ TANTOS Совместима с наиболее распространенными марками домофонов. | 9568 | 9089.6
00-00042406 | iPanel 2 (Metal) 4 аб. | Tantos | Вызывная панель цветного видеодомофона на 4 абонента для коттеджей или таунхаусов с возможностью управления замком калитки и воротами. Материал вызывной панели - литой алюминий. Угловой кронштейн в комплекте. Разрешение матрицы 800 ТВЛ. Белая светодиодная подсветка. Высококачественный звук. Широкий угол обзора 110 град. Рабочая температура -30С...+50°C. Класс защиты IP65 Стандартная, четырех проводная схема подключения, управление воротами возможно только при использовании мониторов ТМ TANTOS Совместима с наиболее распространенными марками домофонов. | 9854 | 9361.3
00-00070227 | iPanel 2 + (Black) | Tantos | Вызывная панель цветного видеодомофона c расширенным углом имеет невидимую ИК подсветку. Материал лицевой панели: акрил, цвет белый или черный. Разрешение матрицы 800 ТВЛ. Высококачественный звук. Расширенный угол обзора 110 град. Рабочая температура -30С...+50С. Класс защиты IP66. Стандартная, четырех проводная схема подключения. Совместима с наиболее распространенными марками домофонов. | 7928 | 7531.6
00-00042399 | iPanel 2 + (White) | Tantos | Вызывная панель цветного видеодомофона c расширенным углом имеет невидимую ИК подсветку. Материал лицевой панели: акрил, цвет белый или черный. Разрешение матрицы 800 ТВЛ. Высококачественный звук. Расширенный угол обзора 110 град. Рабочая температура -30С...+50С. Класс защиты IP66. Стандартная, четырех проводная схема подключения. Совместима с наиболее распространенными марками домофонов. | 7928 | 7531.6
00-00079322 | iPanel 2 HD (Black) | Tantos | Антивандальная вызывная панель видеодомофона. Цветная CMOS AHD видеокамера с разрешением 1080p (с возможностью переключения в формат 720p или CVBS (PAL)). Угол обзора видеокамеры 110 градусов (для формата 1080p). ИК-подсветка не видима глазу человека. Режим «День/Ночь» с автоматически убираемым ИК фильтром для правильной цветопередачи в ночное время. Материал лицевой панели: белый или черный акрилл. | 8271 | 7857.45
00-00079324 | iPanel 2 HD (Metal) | Tantos | Антивандальная вызывная панель видеодомофона. Цветная CMOS AHD видеокамера с разрешением 1080p (с возможностью переключения в формат 720p или CVBS (PAL)). Угол обзора видеокамеры 110 градусов (для формата 1080p). ИК-подсветка не видима глазу человека. Режим «День/Ночь» с автоматически убираемым ИК фильтром для правильной цветопередачи в ночное время. Материал лицевой панели: нержавеющая сталь. | 7611 | 7230.45
00-00079325 | iPanel 2 HD (Metal) 2 аб. | Tantos | Цветная вызывная панель видеодомофона на 2 абонента, накладная. Металлический корпус. Монтажный уголок в комплекте. ИК-подсветка не видима глазу человека. Цветная CMOS AHD видеокамера с разрешением 1080p (с возможностью переключения в формат 720p или CVBS (PAL)). Высококачественный звук. Широкий угол обзора 110 град. Класс защиты IP65. Рабочая температура -30 +60С. Габариты 151 х 54,5 х 21,5 мм | 9568 | 9089.6
00-00079326 | iPanel 2 HD (Metal) 4 аб. | Tantos | Цветная вызывная панель видеодомофона на 4 абонента, накладная. С возможностью открывания замка калитки и ворот. Металлический корпус. Монтажный уголок в комплекте. ИК-подсветка не видима глазу человека. Цветная CMOS AHD видеокамера с разрешением 1080p (с возможностью переключения в формат 720p или CVBS (PAL)). Высококачественный звук. Широкий угол обзора 110 град. Класс защиты IP65. Рабочая температура -30 +60С. Габариты 151 х 54,5 х 21,5 мм | 9854 | 9361.3
00-00079323 | iPanel 2 HD (White) | Tantos | Антивандальная вызывная панель видеодомофона. Цветная CMOS AHD видеокамера с разрешением 1080p (с возможностью переключения в формат 720p или CVBS (PAL)). Угол обзора видеокамеры 110 градусов (для формата 1080p). ИК-подсветка не видима глазу человека. Режим «День/Ночь» с автоматически убираемым ИК фильтром для правильной цветопередачи в ночное время. Материал лицевой панели: белый или черный акрилл. | 8271 | 7857.45
00-00108800 | iPanel 2 HD EM (Black) | Tantos | Вызывная панель цветного видеодомофона формата AHD со встроенным считывателем / контроллером карт формата EM-Marin. 2 варианта работы считывателя карт Em-marin: автономный, с контроллером на 150 карт или сетевой, с выходом Wiegand-26 для подключения к внешнему контроллеру. Возможность переключения форматов 1080p / 720p / CVBS (PAL) | 11974 | 11375.3
00-00108801 | iPanel 2 HD EM (White) | Tantos | Вызывная панель цветного видеодомофона формата AHD со встроенным считывателем / контроллером карт формата EM-Marin. 2 варианта работы считывателя карт Em-marin: автономный, с контроллером на 150 карт или сетевой, с выходом Wiegand-26 для подключения к внешнему контроллеру. Возможность переключения форматов 1080p / 720p / CVBS (PAL) | 11974 | 11375.3
00-00109499 | iPanel 2 HD MF (Black) | Tantos | Вызывная панель видеодомофона, накладная, формата AHD 1080р (720р или CVBS (PAL)), угол обзора 120 град. (для 1080р), ИК подсветка, IP66, четырехпроводная схема подключения. Встроенный считыватель с автономным контроллером на 150 карт формата Mifare или с выходом Wiegand-26 в зависимости от схемы подключения. В комплекте 2 идентификатора формата Mifare. | 11974 | 11375.3
00-00079328 | iPanel 2 WG EM KBD HD (Black) | Tantos | Антивандальная вызывная панель видеодомофона. Цветная CMOS AHD видеокамера с разрешением 1080p (с возможностью переключения в формат 720p или CVBS (PAL)). Угол обзора видеокамеры 110 градусов (для формата 1080p). ИК-подсветка не видима глазу человека. Режим «День/Ночь» с автоматически убираемым ИК фильтром для правильной цветопередачи в ночное время. Кодонаборная панель. Встроенный считыватель с автономным контроллером на 150 карт формата EMM или с выходом Wiegand-26 в зависимости от схемы подключения. В комплекте 2 карты формата EMM. Материал лицевой панели: белый или черный акрилл. | 13362 | 12693.9
00-00080477 | iPanel 2 WG EM KBD HD (White) | Tantos | Антивандальная вызывная панель видеодомофона. Цветная CMOS AHD видеокамера с разрешением 1080p (с возможностью переключения в формат 720p или CVBS (PAL)). Угол обзора видеокамеры 110 градусов (для формата 1080p). ИК-подсветка не видима глазу человека. Режим «День/Ночь» с автоматически убираемым ИК фильтром для правильной цветопередачи в ночное время. Кодонаборная панель. Встроенный считыватель с автономным контроллером на 150 карт формата EMM или с выходом Wiegand-26 в зависимости от схемы подключения. В комплекте 2 карты формата EMM. Материал лицевой панели: белый или черный акрилл. | 13362 | 12693.9
00-00039324 | Stich (медь) | Tantos | Цветная вызывная панель антивандального исполнения. Накладной монтаж. Литой, алюминиевый корпус. Разрешающая способность видеокамеры 800 твл. Угол обзора 53 градуса. Цветная CMOS видеокамера высокой четкости. Белая светодиодная подсветка. Рабочая температура: -30 +60 град.С. Коммутируемый ток замка: не более 5А. Цвет черный или медь. | 5294 | 5029.3
00-00042395 | Stich (черный) | Tantos | Цветная вызывная панель антивандального исполнения. Накладной монтаж. Литой, алюминиевый корпус. Разрешающая способность видеокамеры 800 твл. Угол обзора 53 градуса. Цветная CMOS видеокамера высокой четкости. Белая светодиодная подсветка. Рабочая температура: -30 +60 град.С. Коммутируемый ток замка: не более 5А. Цвет черный или медь. | 5294 | 5029.3
00-00080088 | Stich HD (медь) | Tantos | Антивандальная вызывная панель видеодомофона. Цветная CMOS AHD видеокамера с разрешением 1080p (с возможностью переключения в формат 720p или CVBS (PAL)). Угол обзора видеокамеры 60 градусов (для формата 1080p). ИК-подсветка не видима глазу человека. Режим «День/Ночь» с автоматически убираемым ИК фильтром для правильной цветопередачи в ночное время. Медь, черный. | 5294 | 5029.3
00-00080499 | Stich HD (черный) | Tantos | Антивандальная вызывная панель видеодомофона. Цветная CMOS AHD видеокамера с разрешением 1080p (с возможностью переключения в формат 720p или CVBS (PAL)). Угол обзора видеокамеры 60 градусов (для формата 1080p). ИК-подсветка не видима глазу человека. Режим «День/Ночь» с автоматически убираемым ИК фильтром для правильной цветопередачи в ночное время. Медь, черный. | 5294 | 5029.3
00-00106034 | TS-Vcontrol | Tantos | Кодонаборная вызывная панель c возможностью удаленного администрирования и получения вызовов в приложение Smart Life, со встроенным считывателем Em-Marine, автономным контроллером с памятью до 1000 пользователей и выходом Wiegand 26-37. Питание 12-18 В пост.тока / 150 мА. Температурный диапазон: -40...+60°С. | 8500 | 8075
00-00042524 | TS-VPS lux | Tantos | Вызывная панель цветного многоквартирного домофона. Прочный алюминиевый корпус. . Анимированный TFT дисплей. Простое подключение с помощью разъемов RJ-45 (подключение по стандарту T568B). Большие подсвечиваемые кнопки. Дополнительные кнопки вызова консьержа, набора кода и навигации. Подключение датчика положения двери. Подключение кнопки выхода. В качестве абонентских устройств используются аудиотрубки TS-AD или любые мониторы TANTOS серии Classic (LILU, Elly, Amelie, Prime, NEO, LOKI, Tango, Sherlock, Stark). | Уточняйте у менеджера | Уточняйте у менеджера
00-00080100 | TS-VPS-EM lux WG | Tantos | Вызывная панель цветного многоквартирного домофона со встроенным считывателем карт Em-Marin. Выход Wiegand-26 Прочный алюминиевый корпус. Анимированный TFT дисплей Простое подключение с помощью разъемов RJ-45 (подключение по стандарту T568B) Управление замком. Подключение датчика положения двери. Подключение кнопки выхода В качестве абонентских устройств используются серийные мониторы серии Classic и аудиотрубки TS-AD Tantos. | Уточняйте у менеджера | Уточняйте у менеджера
00-00080101 | TS-VPS-MF lux WG | Tantos | Вызывная панель цветного многоквартирного домофона со встроенным считывателем карт Mifare. Выход Wiegand-26 Прочный алюминиевый корпус. Анимированный TFT дисплей Простое подключение с помощью разъемов RJ-45 (подключение по стандарту T568B) Управление замком. Подключение датчика положения двери. Подключение кнопки выхода В качестве абонентских устройств используются серийные мониторы серии Classic и аудиотрубки TS-AD Tantos. | Уточняйте у менеджера | Уточняйте у менеджера
00-00020882 | Walle (медь) | Tantos | Антивандальная вызывная панель с цветным модулем высокого разрешения (700 ТВЛ), высококачественный звук. Стандартная, четырех проводная схема подключения. Совместима с наиболее распространенными марками домофонов. | 5294 | 5029.3
00-00042396 | Walle + (асфальт) | Tantos | Антивандальная вызывная панель с цветным модулем высокого разрешения 900 ТВЛ. ИК подсветка. Высококачественный звук с возможностью регулировки громкости динамика и чувствительности микрофона. Стандартная, четырех проводная схема подключения. Совместима с наиболее распространенными марками домофонов. | 5294 | 5029.3
00-00062042 | Walle + (медь) | Tantos | Антивандальная вызывная панель с цветным модулем высокого разрешения 900 ТВЛ. ИК подсветка. Высококачественный звук с возможностью регулировки громкости динамика и чувствительности микрофона. Стандартная, четырех проводная схема подключения. Совместима с наиболее распространенными марками домофонов. | 5294 | 5029.3
00-00080089 | Walle HD (медь) | Tantos | Антивандальная вызывная панель видеодомофона. Цветная CMOS AHD видеокамера с разрешением 1080p (с возможностью переключения в формат 720p или CVBS (PAL)). Угол обзора видеокамеры 60 градусов (для формата 1080p). ИК-подсветка не видима глазу человека. Режим «День/Ночь» с автоматически убираемым ИК фильтром для правильной цветопередачи в ночное время. Медь, серебро. | 5294 | 5029.3
00-00080502 | Walle HD (серебро) | Tantos | Антивандальная вызывная панель видеодомофона. Цветная CMOS AHD видеокамера с разрешением 1080p (с возможностью переключения в формат 720p или CVBS (PAL)). Угол обзора видеокамеры 60 градусов (для формата 1080p). ИК-подсветка не видима глазу человека. Режим «День/Ночь» с автоматически убираемым ИК фильтром для правильной цветопередачи в ночное время. Медь, серебро. | 5294 | 5029.3
00-00136629 | WALLE+ HD (асфальт) | Tantos | Антивандальная вызывная панель с цветной видеокамерой формата FullHD 1080p с углом обзора 70 градусов. Раздельная регулировка уровней микрофона и динамика. ИК подсветка 940нМ. Стандартная, четырех проводная схема подключения. В комплекте уголок, козырек. | 5294 | 5029.3
00-00136628 | WALLE+ HD (медь) | Tantos | Антивандальная вызывная панель с цветной видеокамерой формата FullHD 1080p с углом обзора 70 градусов. Раздельная регулировка уровней микрофона и динамика. ИК подсветка 940нМ. Стандартная, четырех проводная схема подключения. В комплекте уголок, козырек. | 5294 | 5029.3
00-00032653 | БВД-306-2 | VIZIT | Блок вызова на 2 абонента. Возможность увеличения количества абонентов до 24 при подключении до 3х кнопочных панелей BS-306-6. Подсветка кнопок вызова и именных табличек. Корпус блока вызова выполнен из ударопрочного, стойкого к атмосферным воздействиям пластика "поликарбонат". | Уточняйте у менеджера | Уточняйте у менеджера
00-00032654 | БВД-306-4 | VIZIT | Блок вызова на 4 абонента. Возможность увеличения количества абонентов до 24 при подключении до 3х кнопочных панелей BS-306-6. Подсветка кнопок вызова и именных табличек. Корпус блока вызова выполнен из ударопрочного, стойкого к атмосферным воздействиям пластика "поликарбонат". | Уточняйте у менеджера | Уточняйте у менеджера
00-00032655 | БВД-306-6 | VIZIT | Блок вызова на 6 абонентов. Возможность увеличения количества абонентов до 24 при подключении до 3х кнопочных панелей BS-306-6. Подсветка кнопок вызова и именных табличек. Корпус блока вызова выполнен из ударопрочного, стойкого к атмосферным воздействиям пластика "поликарбонат". | Уточняйте у менеджера | Уточняйте у менеджера
00-00032657 | БВД-306CP-2 | VIZIT | Блок вызова на 2 абонента. Возможность увеличения количества абонентов до 24 при подключении до 3-х кнопочных панелей BS-306-6. Встроенная телекамера цветного изображения с функцией "День-ночь" (700 tvl, PAL, 0 Lux / ИК подсветка для телекамеры, объектив PINHOLE 90°).Подсветка кнопок вызова и именных табличек. Корпус блока вызова выполнен из ударопрочного, стойкого к атмосферным воздействиям пластика "поликарбонат". | Уточняйте у менеджера | Уточняйте у менеджера
00-00032658 | БВД-306CP-4 | VIZIT | Блок вызова на 4 абонента. Возможность увеличения количества абонентов до 24 при подключении до 3-х кнопочных панелей BS-306-6. Встроенная телекамера цветного изображения с функцией "День-ночь" (700 tvl, PAL, 0 Lux / ИК подсветка для телекамеры, объектив PINHOLE 90°).Подсветка кнопок вызова и именных табличек. Корпус блока вызова выполнен из ударопрочного, стойкого к атмосферным воздействиям пластика "поликарбонат". | Уточняйте у менеджера | Уточняйте у менеджера
00-00032659 | БВД-306CP-6 | VIZIT | Блок вызова на 6 абонентов. Возможность увеличения количества абонентов до 24 при подключении до 3-х кнопочных панелей BS-306-6. Встроенная телекамера цветного изображения с функцией "День-ночь" (700 tvl, PAL, 0 Lux / ИК подсветка для телекамеры, объектив PINHOLE 90°).Подсветка кнопок вызова и именных табличек. Корпус блока вызова выполнен из ударопрочного, стойкого к атмосферным воздействиям пластика "поликарбонат". | Уточняйте у менеджера | Уточняйте у менеджера
00-00032660 | БВД-306FCP-2 | VIZIT | Блок вызова на 2 абонента. Возможность увеличения количества абонентов до 24 при подключении до 3-х кнопочных панелей BS-306-6. Встроенная телекамера цветного изображения с функцией "День-ночь" (700 tvl, PAL, 0 Lux / ИК подсветка для телекамеры, объектив PINHOLE 90°). Встроенный контроллер до 960 ключей VIZIT-RF3 (RFID-13.56МГц). Обеспечивает дополнительную защиту от несанкционированного администрирования домофона. Возможность автоматической записи ключей - режим «Акцепт». Возможность обновления базы ключей, включения/выключения вызова квартир, изменения системных установок с помощью бесконтактного модуля памяти VIZIT-RFM4. Подсветка кнопок вызова и именных табличек. Корпус блока вызова выполнен из ударопрочного, стойкого к атмосферным воздействиям пластика "поликарбонат". | Уточняйте у менеджера | Уточняйте у менеджера
00-00032661 | БВД-306FCP-4 | VIZIT | Блок вызова на 4 абонента. Возможность увеличения количества абонентов до 24 при подключении до 3-х кнопочных панелей BS-306-6. Встроенная телекамера цветного изображения с функцией "День-ночь" (700 tvl, PAL, 0 Lux / ИК подсветка для телекамеры, объектив PINHOLE 90°). Встроенный контроллер до 960 ключей VIZIT-RF3 (RFID-13.56МГц). Обеспечивает дополнительную защиту от несанкционированного администрирования домофона. Возможность автоматической записи ключей - режим «Акцепт». Возможность обновления базы ключей, включения/выключения вызова квартир, изменения системных установок с помощью бесконтактного модуля памяти VIZIT-RFM4. Подсветка кнопок вызова и именных табличек. Корпус блока вызова выполнен из ударопрочного, стойкого к атмосферным воздействиям пластика "поликарбонат". | Уточняйте у менеджера | Уточняйте у менеджера
00-00032662 | БВД-306FCP-6 | VIZIT | Блок вызова на 6 абонентов. Возможность увеличения количества абонентов до 24 при подключении до 3-х кнопочных панелей BS-306-6. Встроенная телекамера цветного изображения с функцией "День-ночь" (700 tvl, PAL, 0 Lux / ИК подсветка для телекамеры, объектив PINHOLE 90°). Встроенный контроллер до 960 ключей VIZIT-RF3 (RFID-13.56МГц). Обеспечивает дополнительную защиту от несанкционированного администрирования домофона. Возможность автоматической записи ключей - режим «Акцепт». Возможность обновления базы ключей, включения/выключения вызова квартир, изменения системных установок с помощью бесконтактного модуля памяти VIZIT-RFM4. Подсветка кнопок вызова и именных табличек. Корпус блока вызова выполнен из ударопрочного, стойкого к атмосферным воздействиям пластика "поликарбонат". | Уточняйте у менеджера | Уточняйте у менеджера
00-00019726 | БВД-310F | VIZIT | Блок вызова для работы с БУД-302(М,К-20,К-80). Встроенный считыватель ключей VIZIT-RF3 (RFID-13.56МГц).Обеспечивает доп. защиту от несанкционированного администрирования домофона. Световая индикация режимов работы. Подсветка клавиатуры и информ.таблички. Корпус блока вызова выполнен из ударопрочного, стойкого к атмосферным воздействиям пластика "поликарбонат". Рекомендуется использовать с МК-311. | Уточняйте у менеджера | Уточняйте у менеджера
00-00031215 | БВД-310R | VIZIT | Блок вызова для совместной работы с БУД-302(М,К-20,К-80),БУД-430,БУД-485. Встроенный считыватель ключей VIZIT-RF2 (RFID-125 kHz брелок EM-Marin). С ветовая индикация режимов работы. Подсветка клавиатуры и информационной таблички. Корпус блока вызова выполнен из ударопрочного, стойкого к атмосферным воздействиям пластика "поликарбонат". Рекомендуется использовать совместно с МК-311. | Уточняйте у менеджера | Уточняйте у менеджера
00-00035191 | БВД-312R | VIZIT | Блок вызова, встроенный считыватель RFID, используется совместно с блоком управления БУД-302М, БУД-302К-20, БУД-302К-80, БУД-430(M, S) БУД-485 в составе многоквартирных домофонов VIZIT. Программируемая продолжительность открывания замка - от 1 до 20 секунд; открывание замка входной двери: при нажатии кнопки открывания замка на устройстве квартирном переговорном УКП или мониторе во время связи; при наборе 4-х значного общего кода; при наборе 3-х значного индивидуального кода; при нажатии кнопки для выхода; ключами VIZIT-RF2.x. | Уточняйте у менеджера | Уточняйте у менеджера
00-00040072 | БВД-312Т | VIZIT | Блок вызова, встроенный считыватель TM, используется совместно с блоком управления БУД-302М, БУД-302К-20, БУД-302К-80, БУД-430(M, S) БУД-485 в составе многоквартирных домофонов VIZIT. Программируемая продолжительность открывания замка - от 1 до 20 секунд; открывание замка входной двери: при нажатии кнопки открывания замка на устройстве квартирном переговорном УКП или мониторе во время связи; при наборе 4-х значного общего кода; при наборе 3-х значного индивидуального кода; при нажатии кнопки для выхода; ключами VIZIT-TM (DS1990A). | Уточняйте у менеджера | Уточняйте у менеджера
00-00019727 | БВД-314F | VIZIT | Блок вызова для работы с блоками управления домофоном СЕРИИ 300. Встроенный считыватель ключей VIZIT-RF3 (RFID-13.56МГц).Обеспечивает доп. защиту от несанкционированного администрирования домофона. Подсветка клавиатуры. Рекомендуется использовать с МК-311. | Уточняйте у менеджера | Уточняйте у менеджера
00-00019751 | БВД-314RCP | VIZIT | Блок вызова для совместной работы с блоками управления домофоном СЕРИИ 300. Встроенный считыватель ключей VIZIT-RF2 (RFID-125 kHz брелок EM-Marin). Подсветка клавиатуры. Встроенная телекамера цветного изображения с функцией "День-ночь" (700 tvl, PAL, 0 Lux / ИК подсветка для телекамеры, объектив PINHOLE 90°). Рекомендуется использовать совместно с МК-311. | Уточняйте у менеджера | Уточняйте у менеджера
00-00019750 | БВД-314ТCP | VIZIT | Блок вызова для совместной работы с блоками управления домофоном СЕРИИ 300. Встроенный считыватель ключей ключей TOUCH MEMORY. Подсветка клавиатуры. Встроенная телекамера цветного изображения с функцией "День-ночь" (700 tvl, PAL, 0 Lux / ИК подсветка для телекамеры, объектив PINHOLE 90°). Рекомендуется использовать совместно с МК-311. | Уточняйте у менеджера | Уточняйте у менеджера
00-00069014 | БВД-315F | VIZIT | Блок вызова домофона, встроенный считыватель RFID-13.56МГц, используется совместно с блоком управления БУД-302М, БУД-302К-20, БУД-302K-80 как составная часть многоквартирного домофона VIZIT. | Уточняйте у менеджера | Уточняйте у менеджера
00-00075398 | БВД-315FCP | VIZIT | Блок вызова используется совместно с блоками управления домофоном СЕРИЙ 300 или 400 (кроме БУД-420М) как составная часть многоквартирного домофона VIZIT | Уточняйте у менеджера | Уточняйте у менеджера
00-00075397 | БВД-315R | VIZIT | Блок вызова используется совместно с блоками управления домофоном СЕРИЙ 300 или 400 (кроме БУД-420М) как составная часть многоквартирного домофона VIZIT | Уточняйте у менеджера | Уточняйте у менеджера
00-00075396 | БВД-315RCP | VIZIT | Блок вызова используется совместно с блоками управления домофоном СЕРИЙ 300 или 400 (кроме БУД-420М) как составная часть многоквартирного домофона VIZIT | Уточняйте у менеджера | Уточняйте у менеджера
00-00073239 | БВД-315T | VIZIT | Блок вызова для совместной работы с блоками управления домофоном СЕРИЙ 300 или 400 кроме БУД-420М. Встроенный считыватель ключей TOUCH MEMORY. Подсветка клавиатуры. Рекомендуется использовать совместно с монтажным комплектом МК-311. | Уточняйте у менеджера | Уточняйте у менеджера
00-00075395 | БВД-315ТCP | VIZIT | Блок вызова используется совместно с блоками управления домофоном СЕРИЙ 300 или 400 (кроме БУД-420М) как составная часть многоквартирного домофона VIZIT | Уточняйте у менеджера | Уточняйте у менеджера
00-00031217 | БВД-316F | VIZIT | Блок вызова для совместной работы с БУД-302(М,К-20,К-80),БУД-430,БУД-485. Встроенный считыватель ключей VIZIT-RF3 (RFID-13.56МГц).Обеспечивает дополнительную защиту от несанкционированного администрирования домофона. Светодиодный дисплей. Подсветка клавиатуры. Корпус блока вызова выполнен из ударопрочного, стойкого к атмосферным воздействиям пластика "поликарбонат". Рекомендуется использовать совместно с МК-311. | Уточняйте у менеджера | Уточняйте у менеджера
00-00031243 | БВД-316FCP | VIZIT | Блок вызова для совместной работы с БУД-302(М,К-20,К-80),БУД-430,БУД-485. Встроенный считыватель ключей VIZIT-RF3 (RFID-13.56МГц).Обеспечивает дополнительную защиту от несанкционированного администрирования домофона. Светодиодный дисплей. Подсветка клавиатуры. Встроенная телекамера цветного изображения с функцией "День-ночь" (700 tvl, PAL, 0 Lux, ИК подсветка для телекамеры, объектив PINHOLE 90°). Корпус блока вызова выполнен из ударопрочного, стойкого к атмосферным воздействиям пластика "поликарбонат". Рекомендуется использовать совместно с МК-311. | Уточняйте у менеджера | Уточняйте у менеджера
00-00031216 | БВД-316R | VIZIT | Блок вызова для совместной работы с БУД-302(М,К-20,К-80),БУД-430,БУД-485.Встроенный считыватель ключей VIZIT-RF2 (RFID-125 kHz брелок EM-Marin). Светодиодный дисплей. Подсветка клавиатуры. Корпус блока вызова выполнен из ударопрочного, стойкого к атмосферным воздействиям пластика "поликарбонат". Рекомендуется использовать совместно с МК-311. | Уточняйте у менеджера | Уточняйте у менеджера
00-00031242 | БВД-316RCP | VIZIT | Блок вызова для совместной работы с БУД-302(М,К-20,К-80),БУД-430,БУД-485.Встроенный считыватель ключей VIZIT-RF2 (RFID-125 kHz брелок EM-Marin). Светодиодный дисплей. Подсветка клавиатуры. Встроенная телекамера цветного изображения с функцией "День-ночь" (700 tvl, PAL, 0 Lux, ИК подсветка для телекамеры, объектив PINHOLE 90°). Корпус блока вызова выполнен из ударопрочного, стойкого к атмосферным воздействиям пластика "поликарбонат". Рекомендуется использовать совместно с МК-311. | Уточняйте у менеджера | Уточняйте у менеджера
00-00036655 | БВД-323F | VIZIT | Блок вызова для совместной работы с БУД-302(М,К-20,К-80), БУД-430 или БУД-485(Р). Встроенный считыватель ключей VIZIT-RF3 (RFID-13.56МГц).Обеспечивает дополнительную защиту от несанкционированного администрирования домофона. Светодиодный дисплей. Подсветка клавиатуры. | Уточняйте у менеджера | Уточняйте у менеджера
00-00019753 | БВД-323FCP | VIZIT | Блок вызова для совместной работы с БУД-302(М,К-20,К-80), БУД-430 или БУД-485(Р). Встроенный считыватель ключей VIZIT-RF3 (RFID-13.56МГц).Обеспечивает дополнительную защиту от несанкционированного администрирования домофона. Светодиодный дисплей. Подсветка клавиатуры. Встроенная телекамера цветного изображения с функцией "День-ночь" (700 tvl, PAL, 0 Lux, ИК подсветка для телекамеры, объектив PINHOLE 90°). | Уточняйте у менеджера | Уточняйте у менеджера
00-00032645 | БВД-343F | VIZIT | Блок вызова для совместной работы с БУД-302(М,К-20,К-80). Встроенный считыватель ключей VIZIT-RF3 (RFID-13.56МГц).Обеспечивает дополнительную защиту от несанкционированного администрирования домофона. Светодиодный дисплей. Подсветка клавиатуры и логотипа. Рекомендуется использовать совместно с монтажным комплектом МК-311. | Уточняйте у менеджера | Уточняйте у менеджера
00-00019754 | БВД-343FCPL | VIZIT | Блок вызова для совместной работы с БУД-302(М,К-20,К-80). Встроенный считыватель ключей VIZIT-RF3 (RFID-13.56МГц).Обеспечивает доп.защиту от несанкционированного администрирования домофона. Светодиодный дисплей. Подсветка клавиатуры. Встроенная камера цв.изображения с функцией "День-ночь" (700 tvl, PAL, 0 Lux / ИК подсветка для телекамеры, объектив PINHOLE 90°). Рекомендуется использовать совместно с МК-311. | Уточняйте у менеджера | Уточняйте у менеджера
03-00007692 | БВД-343R | VIZIT | Блок вызова для совместной работы с БУД-302М(К-20,К-80). Встроенный считыватель ключей RF. Светодиодный дисплей. Подсветка клавиатуры. | Уточняйте у менеджера | Уточняйте у менеджера
03-00012849 | БВД-343RCPL | VIZIT | Блок вызова для совместной работы с БУД-302М(К-20,К-80). Встроенные считыватели ключей RF. Светодиодный дисплей. Подсветка клавиатуры. Встроенная телекамера (цветная, 380 tvl, PAL 0,1 lux, объектив PINHOLE 90°). | Уточняйте у менеджера | Уточняйте у менеджера
00-00019755 | БВД-343RTCPL | VIZIT | Блок вызова для совместной работы с БУД-302М(К-20,К-80). Встроенные считыватели ключей TOUCH MEMORY и RF. Светодиодный дисплей. Подсветка клавиатуры. Встроенная телекамера с функцией "День-ночь" (цветная, 380 tvl, PAL, 0,1 lux, объектив PINHOLE 90°). | Уточняйте у менеджера | Уточняйте у менеджера
00-00019728 | БВД-344F | VIZIT | Блок вызова для совместной работы с БУД-302(М,К-20,К-80). Встроенный считыватель ключей VIZIT-RF3 (RFID-13.56МГц).Обеспечивает доп. защиту от несанкционированного администрирования домофона. Светодиодный дисплей. Подсветка клавиатуры. Рекомендуется использовать совместно с МК-311. | Уточняйте у менеджера | Уточняйте у менеджера
00-00017577 | БВД-344R | VIZIT | Блок вызова для совместной работы с БУД-302(М,К-20,К-80). Встроенный считыватель ключей VIZIT-RF2 (RFID-125 kHz брелок EM-Marin). Светодиодный дисплей. Подсветка клавиатуры. Рекомендуется использовать с МК-311. | Уточняйте у менеджера | Уточняйте у менеджера
00-00019729 | БВД-344RT | VIZIT | Блок вызова для совместной работы с БУД-302(М,К-20,К-80). Встроенные считыватели ключей TOUCH MEMORY и VIZIT-RF2 (RFID-125 kHz брелок EM-Marin). Светодиодный дисплей. Подсветка клавиатуры. Рекомендуется использовать совместно с монтажным комплектом МК-311. | Уточняйте у менеджера | Уточняйте у менеджера
03-00007495 | БВД-403CPL | VIZIT | Блок вызова серии "COMFORT" на 1 абонента. Встроенная телекамера цветного изображения с функцией "День-ночь" (380 tvl, PAL, 0 Lux / ИК подсветка для телекамеры, объектив PINHOLE 90°). Подставка для поворота блока на 20°. | Уточняйте у менеджера | Уточняйте у менеджера
00-00019763 | БВД-403CPO | VIZIT | Блок вызова домофона, используется как дополнительная телекамера со встроенной кнопкой "Звонок" видеодомофона VIZIT, подставка из комплекта принадлежностей обеспечивает поворот блока на 20°; видеоконтроль на экране монитора обстановки перед блоком вызова; встроенная телекамера с функцией "День-ночь" (PAL, 700 TVL, 0 Lux, объектив PINHOLE 90°); подсветка для телекамеры; напряжение питания постоянного тока, В – 12; габаритные размеры, мм, (ШхВхГ) – 50х150х38. | Уточняйте у менеджера | Уточняйте у менеджера
03-00012302 | БВД-403А | VIZIT | Блок вызова на 1 абонента. Подставка для поворота блока на 20°. | Уточняйте у менеджера | Уточняйте у менеджера
00-00025357 | БВД-405CP-1 | VIZIT | Блок вызова на 1 абонента. Встроенная телекамера цветного изображения с функцией "День-ночь" (380 tvl, PAL, 0 Lux / ИК подсветка для телекамеры, объектив PINHOLE 90°). Подсветка кнопок вызова и шильдов. Подставка для поворота блока на 20°. | Уточняйте у менеджера | Уточняйте у менеджера
00-00017492 | БВД-405CP-2 | VIZIT | Блок вызова на 2 абонента. Встроенная телекамера цветного изображения с функцией "День-ночь" (380 tvl, PAL, 0 Lux / ИК подсветка для телекамеры, объектив PINHOLE 90°). Подсветка кнопок вызова и шильдов. Подставка для поворота блока на 20°. | Уточняйте у менеджера | Уточняйте у менеджера
00-00024143 | БВД-405CP-4 | VIZIT | Блок вызова на 4 абонента. Встроенная телекамера цветного изображения с функцией "День-ночь" (380 tvl, PAL, 0 Lux / ИК подсветка для телекамеры, объектив PINHOLE 90°). Подсветка кнопок вызова и шильдов. Подставка для поворота блока на 20°. | Уточняйте у менеджера | Уточняйте у менеджера
00-00014862 | БВД-405А-1 | VIZIT | Блок вызова на 1 абонента. Подсветка кнопок вызова и шильдов. Подставка для поворота блока на 20°. | Уточняйте у менеджера | Уточняйте у менеджера
00-00013632 | БВД-405А-2 | VIZIT | Блок вызова на 2 абонента. Подсветка кнопок вызова и шильдов. Подставка для поворота блока на 20°. | Уточняйте у менеджера | Уточняйте у менеджера
03-00011208 | БВД-405А-4 | VIZIT | Блок вызова используется как составная часть домофона VIZIT для 4 абонентов; вызов абонента путем нажатия кнопки соответствующей квартиры; звуковой контроль посылки вызова; дуплексная громкоговорящая связь с абонентом; открывание замка при нажатии кнопки для открывания замка на УКП; звуковая сигнализация режима открывания замка; напряжение питания постоянного тока, В – 16...25; габаритные размеры, мм, (ШхВхГ) – 51х151х40; диапазон рабочих температур, °C- от минус 40 до плюс 45. | Уточняйте у менеджера | Уточняйте у менеджера
03-00000978 | БВД-410CBL | VIZIT | Блок вызова серии "COMFORT" на 1 абонента. Встроенная телекамера (цветная, 380 tvl, PAL, 0,1 lux, объектив BOARD 120°). Подсветка для телекамеры. | Уточняйте у менеджера | Уточняйте у менеджера
03-00004425 | БВД-411CBL | VIZIT | Блок вызова на 1 абонента. Встроенная телекамера с функцией "День-ночь" (цветная, 380 tvl, PAL, 0,1 lux, объектив BOARD 90°). Инфракрасная подсветка для телекамеры. Подсветка кнопки вызова. | Уточняйте у менеджера | Уточняйте у менеджера
00-00019725 | БВД-411А | VIZIT | Блок вызова на 1 абонента. Подсветка кнопки вызова. | Уточняйте у менеджера | Уточняйте у менеджера
00-00075394 | БВД-423FCBE | VIZIT | Блок вызова для совместной работы с БУД-430М(S), -485(P,M). Встроенный считыватель ключей VIZIT-RF3 (RFID-13.56МГц). Cветодиодный дисплей, кнопка "Консьерж", кнопка вызова службы "112". Встроенная IP-телекамера обеспечивает 3 цифровых потока (Full HD,HD,SD) и композитный сигнал (CVBS 700 tvl, PAL), объектив BOARD 90°, функция "День-ночь", ИК подсветка (до 10 метров) для телекамеры. | Уточняйте у менеджера | Уточняйте у менеджера
00-00040073 | БВД-424FCB-1 | VIZIT | Блок вызова используется как составная часть видеодомофона VIZIT для 1 абонента; используется совместно с блоками управления БУД-485 и БУД-430(M, S); возможность увеличения количества абонентов до 25 при подключении кнопочных панелей BS-424-2,BS-424-4,BS-424-8; вызов абонента путем нажатия кнопки вызова; дуплексная громкоговорящая связь с абонентом; дополнительная защита от несанкционированного администрирования домофона; встроенный считыватель ключей VIZIT-RF3 (RFID-13.56МГц); возможность использования бесконтактного модуля памяти VIZIT-RFM4. | Уточняйте у менеджера | Уточняйте у менеджера
03-00001533 | БВД-431DXKCB | VIZIT | Блок вызова для совместной работы с БУД-420M. Встроенные считыватели ключей TM и RF, ЖК дисплей, кнопка "Консьерж". Встроенная телекамера (цветная, 380 tvl, PAL, 0,1 lux, объектив BOARD 120°). Подсветка для телекамеры. | Уточняйте у менеджера | Уточняйте у менеджера
03-00010957 | БВД-432FCB | VIZIT | Блок вызова для совместной работы с БУД-420M и БУД-420Р. Встроенный считыватель ключей VIZIT-RF3 (RFID-13.56МГц). ЖК дисплей, кнопка "Консьерж". Встроенная телекамера цветного изображения с функцией "День-ночь" (700 tvl, PAL, 0 Lux / подсветка для телекамеры, объектив BOARD 120°). Рекомендуется использовать совместно с монтажным комплектом МК-432, MKF-432. | Уточняйте у менеджера | Уточняйте у менеджера
00-00075393 | БВД-432FCBE | VIZIT | Блок вызова для совместной работы с БУД-430М(S), -485(P,M). Встроенный считыватель ключей VIZIT-RF3 (RFID-13.56МГц). Cветодиодный дисплей, кнопка "Консьерж". Встроенная IP-телекамера обеспечивает 3 цифровых потока (Full HD,HD,SD) и композитный сигнал (CVBS 700 tvl, PAL), объектив BOARD 90°, функция "День-ночь", подсветка белого свечения + ИК подсветка (до 10 метров) для телекамеры. Рекомендуется использовать совместно с монтажным комплектом МК-432, MKF-432. | Уточняйте у менеджера | Уточняйте у менеджера
03-00001008 | БВД-432RCB | VIZIT | Блок вызова для совместной работы с БУД-420M. Встроенные считыватели ключей RF, ЖК дисплей, кнопка "Консьерж". Встроенная телекамера (цветная, 380 tvl, PAL, 0,1 lux, объектив BOARD 120°). Подсветка для телекамеры. | Уточняйте у менеджера | Уточняйте у менеджера
00-00075392 | БВД-433FCBE | VIZIT | Блок вызова домофона со встроенным считывателем бесконтактных ключей RFID-13,56 | Уточняйте у менеджера | Уточняйте у менеджера
00-00019741 | БВД-444CP-1-R | VIZIT | Комплект блока вызова на 1 абонента для совместной работы с БКМ-444. Встроенная телекамера цветного изображения с функцией "День-ночь" (380 tvl, PAL, 0 Lux / ИК подсветка для телекамеры, объектив PINHOLE 90°). Подсветка кнопок вызова и шильдов. Подставка для поворота блока на 20°. Считыватель RD-3, ключи VIZIT-RF2.1 - 5/10/20 шт. в комплекте. | Уточняйте у менеджера | Уточняйте у менеджера
00-00031240 | БВД-444CP-2-R | VIZIT | Комплект блока вызова на 2 абонента для совместной работы с БКМ-444. Встроенная телекамера цветного изображения с функцией "День-ночь" (380 tvl, PAL, 0 Lux / ИК подсветка для телекамеры, объектив PINHOLE 90°). Подсветка кнопок вызова и шильдов. Подставка для поворота блока на 20°. Считыватель RD-3, ключи VIZIT-RF2.1 - 5/10/20 шт. в комплекте. | Уточняйте у менеджера | Уточняйте у менеджера
00-00020996 | БВД-444CP-4-R | VIZIT | Комплект блока вызова на 4 абонента для совместной работы с БКМ-444. Встроенная телекамера цветного изображения с функцией "День-ночь" (380 tvl, PAL, 0 Lux / ИК подсветка для телекамеры, объектив PINHOLE 90°). Подсветка кнопок вызова и шильдов. Подставка для поворота блока на 20°. Считыватель RD-3, ключи VIZIT-RF2.1 - 5/10/20 шт. в комплекте. | Уточняйте у менеджера | Уточняйте у менеджера
00-00075391 | БВД-532FСВ | VIZIT | Блок вызова периметрового домофона для совместной работы с БУД-585 (серия 500). Встроенный считыватель ключей VIZIT-RF3 (RFID-13.56МГц). OLED дисплей, кнопка "Консьерж". Встроенная телекамера цветного изображения "День-ночь" (700 tvl, PAL, 0 Lux / подсветка для телекамеры, объектив BOARD 120°). Рекомендуется использовать совместно с монтажным комплектом МК-432, MKF-432. | Уточняйте у менеджера | Уточняйте у менеджера
00-00019748 | БВД-N101RTCP | VIZIT | Блок вызова до 100 абонентов. Встроенная телекамера цв. изображения с функцией "День-ночь" (700 tvl, PAL, 0 Lux / ИК подсветка для телекамеры, объектив PINHOLE 90°). Функции: кодового замка, контроллера ключей TOUCH MEMORY и RF (100 индивидуальных кодов, 600 ключей VIZIT-TM и/или VIZIT-RF2 (RFID-125 kHz брелок EM-Marin)). Светодиодный дисплей. Подсветка клавиатуры и инструкции для пользователя. | Уточняйте у менеджера | Уточняйте у менеджера
00-00026745 | БВД-N201FCP | VIZIT | Блок вызова до 200 абонентов. Встроенная телекамера цветного изображения с функцией "День-ночь" (700 tvl, PAL, 0 Lux / ИК подсветка для телекамеры, объектив PINHOLE 90°). Встроенный контроллер до 2400 ключей VIZIT-RF3 (RFID-13.56МГц) обеспечивающих дополнительную защиту от несанкционированного администрирования домофона. Возможность автоматической записи ключей - режим «Акцепт». Возможность обновления базы ключей, включения/выключения вызова квартир, изменения системных установок с помощью бесконтактного модуля памяти VIZIT-RFM4.Светодиодный дисплей. Подсветка клавиатуры и инструкции для пользователя. Параллельная работа до двух БВД. | Уточняйте у менеджера | Уточняйте у менеджера
03-00001382 | БВД-SM101R | VIZIT | Блок вызова до 100 абонентов. Функция кодового замка, контроллера ключей RF (100 индивидуальных кодов, 600 ключей RF). Светодиодный дисплей. Подсветка клавиатуры. | Уточняйте у менеджера | Уточняйте у менеджера
03-00001261 | БВД-SM101RCPL | VIZIT | Блок вызова до 100 абонентов. Встроенная телекамера (цветная, 380 tvl, PAL 0,1 lux, объектив PINHOLE 90°). Функция кодового замка, контроллера ключей RF (100 индивидуальных кодов, 600 ключей RF). Светодиодный дисплей. Подсветка клавиатуры. | Уточняйте у менеджера | Уточняйте у менеджера
03-00001559 | БВД-SM101T | VIZIT | Блок вызова до 100 абонентов. Функция кодового замка, контроллера ключей TOUCH MEMORY (100 индивидуальных кодов, 600 ключей TM). Светодиодный дисплей. Подсветка клавиатуры. | Уточняйте у менеджера | Уточняйте у менеджера
03-00006735 | БВД-SM101TCPL | VIZIT | Блок вызова до 100 абонентов.Встроенная телекамера цв. изображения с функцией "День-ночь" (380 tvl, PAL, 0 Lux / ИК подсветка для телекамеры, объектив PINHOLE 90°). Функции: кодового замка, контроллера ключей TOUCH MEMORY (100 индивидуальных кодов, 600 ключей TM). Светодиодный дисплей. Подсветка клавиатуры. Рекомендуется использовать с МК-341. | Уточняйте у менеджера | Уточняйте у менеджера
00-00040071 | БВД-SM110F | VIZIT | Блок вызова, встроенный считыватель RFID-13.56МГц, используется совместно с блоком питания БПД18/12-1-1 как составная часть многоквартирного домофона VIZIT, количество абонентов - до 100; дуплексная громкоговорящая связь; 4-х разрядный светодиодный дисплей; подсветка клавиатуры; встроенный считыватель ключей VIZIT-RF3 (RFID-13.56МГц) обеспечивает дополнительную защиту от несанкционированного администрирования; память на 600 ключей VIZIT-RF3 (RFID-13.56МГц); количество ключей на один номер квартиры – 6; автоматическая запись ключей в режиме «Акцепт»; возможность обновления базы ключей, включения/выключения вызова отдельных квартир, изменения системных установок с помощью бесконтактного модуля памяти VIZIT-RFM4; работа с пультом конcьержа VIZIT; корпус из ударопрочного пластика "поликарбонат", устойчивого к атмосферным воздействиям; габаритные размеры, мм, (ШхВхГ) – 77х179х36. | Уточняйте у менеджера | Уточняйте у менеджера
00-00031241 | БВД-SM110FCP | VIZIT | Блок вызова до 100 абонентов.Встроенный контроллер до 600 ключей VIZIT-RF3 (RFID-13.56МГц).Обеспечивает дополнительную защиту от несанкционированного администрирования домофона. Встроенная телекамера цветного изображения с функцией "День-ночь" (700 tvl, PAL, 0 Lux, ИК подсветка для телекамеры, объектив PINHOLE 90°).Возможность автоматической записи ключей - режим «Акцепт». Возможность обновления базы ключей, включения/выключения вызова квартир, изменения системных установок с помощью бесконтактного модуля памяти VIZIT-RFM4.Светодиодный дисплей.Подсветка клавиатуры. Корпус блока вызова выполнен из ударопрочного, стойкого к атмосферным воздействиям пластика "поликарбонат". | Уточняйте у менеджера | Уточняйте у менеджера
00-00040070 | БВД-SM110R | VIZIT | Блок вызова, встроенный считыватель RFID-125 кГц, используется совместно с блоком питания БПД18/12-1-1 как составная часть многоквартирного домофона VIZIT, количество абонентов - до 100; дуплексная громкоговорящая связь; 4-х разрядный светодиодный дисплей; подсветка клавиатуры; встроенный считыватель ключей VIZIT-RF2 (RFID-125 kHz брелок EM-Marin); память на 600 ключей VIZIT-RF2 (RFID-125 кГц); количество ключей на один номер квартиры – 6; автоматическая запись ключей в режиме «Акцепт»; работа с пультом конcьержа VIZIT; корпус из ударопрочного пластика "поликарбонат", устойчивого к атмосферным воздействиям; габаритные размеры, мм, (ШхВхГ) – 77х179х36. | Уточняйте у менеджера | Уточняйте у менеджера
00-00040077 | БВД-SM110RCP | VIZIT | Блок вызова до 100 абонентов. Встроенная телекамера цветного изображения с функцией "День-ночь" (700 tvl, PAL, 0 Lux, ИК подсветка для телекамеры, объектив PINHOLE 90°).Встроенный контроллер до 600 ключей VIZIT-RF2 (RFID-125 kHz брелок EM-Marin)). Возможность автоматической записи ключей - режим «Акцепт». Светодиодный дисплей.Подсветка клавиатуры. Корпус блока вызова выполнен из ударопрочного, стойкого к атмосферным воздействиям пластика "поликарбонат". | Уточняйте у менеджера | Уточняйте у менеджера
00-00019749 | БВД-М202RTCP | VIZIT | Блок вызова до 200 абонентов. Встроенная камера цв.изображения с функцией "День-ночь" (380 tvl, PAL, 0,5 Lux, объектив PINHOLE 90°). Функции: кодового замка, контроллера ключей TOUCH MEMORY и RF (200 индивидуальных кодов, 1200 ключей TM и/или VIZIT-RF2 (RFID-125 kHz брелок EM-Marin)). Параллельная работа до двух БВД. Модуль памяти DS1996L-F5 входит в комплект. | Уточняйте у менеджера | Уточняйте у менеджера
00-00014869 | ДМ-01 | ДАКСИС | Панель цифрового домофона ДМ-01 для общеподъездного цифрового многоквартирного домофона предназначена для работы с централями цифровых домофонов таких производителей, как PROEL и LASKOMEX. Отличительная особенность данной конструкции: Наличие механической клавиатуры. Возможность установки видеокамеры. Простота конструкции и легкость замены элементов корпуса. Подсветка клавиатуры и информационного окна. Датчик освещенности, автоматически включающий подсветку в темное время суток. Возможность вставить под стекло с подсветкой рекламный текст. Встроенный считыватель iButton с защитой от подачи высокого напряжения. 4-х разрядный индикатор. | Уточняйте у менеджера | Уточняйте у менеджера
00-00042630 | PRO-EM (медный антик) | ОЛЕВС | Цифровой домофон, макс. кол-во аб. устройств: 255. Вводимые номера: от 1 до 999. Работа с идентификаторами Em-Marine. Доп. режимы контроллера : *АВТОСБОР*, *ТЕСТ*. Макс. кол-во записываемых ключей: от 1000 до 4000. Напряжение питания: 15V(DC). Потребляемый ток: не более 0.3А (без учёта ЭМ замка) рекомендуемый источник питания - RS-25-15 Mean Well. Температура: -40°С до +50°С. Окраска корпуса: порошковое покрытие. Размер (мм): 210х180х35. Вес (кг): 1.0 кг. | Уточняйте у менеджера | Уточняйте у менеджера
00-00042631 | PRO-EM (серебряный антик) | ОЛЕВС | Цифровой домофон, макс. кол-во аб. устройств: 255. Вводимые номера: от 1 до 999. Работа с идентификаторами Em-Marine. Доп. режимы контроллера : *АВТОСБОР*, *ТЕСТ*. Макс. кол-во записываемых ключей: от 1000 до 4000. Напряжение питания: 15V(DC). Потребляемый ток: не более 0.3А (без учёта ЭМ замка) рекомендуемый источник питания - RS-25-15 Mean Well. Температура: -40°С до +50°С. Окраска корпуса: порошковое покрытие. Размер (мм): 210х180х35. Вес (кг): 1.0 кг. | 16500 | 16500
00-00042632 | PRO-TM (медный антик) | ОЛЕВС | Цифровой домофон, макс. кол-во аб. устройств: 255. Вводимые номера: от 1 до 999. Работа с идентификаторами DS1990A. Доп. режимы контроллера : *АВТОСБОР*, *ТЕСТ*. Макс. кол-во записываемых ключей: от 1000 до 4000. Напряжение питания: 15V(DC). Потребляемый ток: не более 0.3А (без учёта ЭМ замка) рекомендуемый источник питания - RS-25-15 Mean Well. Температура: -40°С до +50°С. Окраска корпуса: порошковое покрытие. Размер (мм): 210х180х35. Вес (кг): 1.0 кг. | 16500 | 16500
00-00042633 | PRO-TM (серебряный антик) | ОЛЕВС | Цифровой домофон, макс. кол-во аб. устройств: 255. Вводимые номера: от 1 до 999. Работа с идентификаторами DS1990A. Доп. режимы контроллера : *АВТОСБОР*, *ТЕСТ*. Макс. кол-во записываемых ключей: от 1000 до 4000. Напряжение питания: 15V(DC). Потребляемый ток: не более 0.3А (без учёта ЭМ замка) рекомендуемый источник питания - RS-25-15 Mean Well. Температура: -40°С до +50°С. Окраска корпуса: порошковое покрытие. Размер (мм): 210х180х35. Вес (кг): 1.0 кг. | 16500 | 16500
00-00042634 | PRO-TM (черный) | ОЛЕВС | Цифровой домофон, макс. кол-во аб. устройств: 255. Вводимые номера: от 1 до 999. Работа с идентификаторами DS1990A. Доп. режимы контроллера : *АВТОСБОР*, *ТЕСТ*. Макс. кол-во записываемых ключей: от 1000 до 4000. Напряжение питания: 15V(DC). Потребляемый ток: не более 0.3А (без учёта ЭМ замка) рекомендуемый источник питания - RS-25-15 Mean Well. Температура: -40°С до +50°С. Окраска корпуса: порошковое покрытие. Размер (мм): 210х180х35. Вес (кг): 1.0 кг. | 16500 | 16500
00-00090315 | PROV-EM (медный антик) | ОЛЕВС | Многоабонентский аудио блок вызова с цифровой адресацией, до 255 абонентов (999 при работе с БКЗ-3А). Вводимые номера: от 1 до 999. Работа с идентификаторами EM-Marine, функции *АНТИКЛОН* и *АВТОСБОР*, память ключей: 2044 (4092 или 8188 при замене микросхемы памяти). Постоянная светодиодная подсветка клавиатуры. Встроенная плата снятия остаточной намагниченности. U-пит.пост. 15 В, I-потр. 0,3 А (без учёта эл.магн. замка). t-раб. -30…+40°С, габ.размеры 220х110х32 мм. Цвет корпуса: медный антик (порошковое покрытие). | 13900 | 13900
00-00090314 | PROV-EM (серебряный антик) | ОЛЕВС | Многоабонентский аудио блок вызова с цифровой адресацией, до 255 абонентов (999 при работе с БКЗ-3А). Вводимые номера: от 1 до 999. Работа с идентификаторами EM-Marine, функции *АНТИКЛОН* и *АВТОСБОР*, память ключей: 2044 (4092 или 8188 при замене микросхемы памяти). Постоянная светодиодная подсветка клавиатуры. Встроенная плата снятия остаточной намагниченности. U-пит.пост. 15 В, I-потр. 0,3 А (без учёта эл.магн. замка). t-раб. -30…+40°С, габ.размеры 220х110х32 мм. Цвет корпуса: серебряный антик (порошковое покрытие). | 13900 | 13900
00-00090316 | PROV-EM (чёрный) | ОЛЕВС | Многоабонентский аудио блок вызова с цифровой адресацией, до 255 абонентов (999 при работе с БКЗ-3А). Вводимые номера: от 1 до 999. Работа с идентификаторами EM-Marine. Функции *АНТИКЛОН* (запрет клонированных карт и брелоков на базе заготовок Temic (чипы Т5557 \ Т5567 \ АТА5577) и заготовок EM-Marine (чипы ЕМ4205 \ ЕМ4305) и их аналогов.) и *АВТОСБОР* (автом. добавл. ключа в память в процессе работы), память ключей: 2044 (4092 или 8188 при замене микросхемы памяти). Постоянная светодиодная подсветка клавиатуры. Встроенная плата снятия остаточной намагниченности. U-пит.пост. 15 В, I-потр. 0,3 А (без учёта эл.магн. замка). t-раб. -30…+40°С, габ.размеры 220х110х32 мм. Цвет корпуса: чёрный (порошковое покрытие). | 13900 | 13900
00-00090312 | PROV-TM (медный антик) | ОЛЕВС | Многоабонентский аудио блок вызова с цифровой адресацией, до 255 абонентов (999 при работе с БКЗ-3А). Вводимые номера: от 1 до 999. Работа с идентификаторами DS1990A, функции *АНТИКЛОН* и *АВТОСБОР*, память ключей: 2044 (4092 или 8188 при замене микросхемы памяти). Постоянная светодиодная подсветка клавиатуры. Встроенная плата снятия остаточной намагниченности. U-пит.пост. 15 В, I-потр. 0,3 А (без учёта эл.магн. замка). t-раб. -30…+40°С, габ.размеры 220х110х32 мм. Цвет корпуса: медный антик (порошковое покрытие). | 13900 | 13900
00-00090311 | PROV-TM (серебряный антик) | ОЛЕВС | Многоабонентский аудио блок вызова с цифровой адресацией, до 255 абонентов (999 при работе с БКЗ-3А). Вводимые номера: от 1 до 999. Работа с идентификаторами DS1990A, функции *АНТИКЛОН* и *АВТОСБОР*, память ключей: 2044 (4092 или 8188 при замене микросхемы памяти). Постоянная светодиодная подсветка клавиатуры. Встроенная плата снятия остаточной намагниченности. U-пит.пост. 15 В, I-потр. 0,3 А (без учёта эл.магн. замка). t-раб. -30…+40°С, габ.размеры 220х110х32 мм. Цвет корпуса: серебряный антик (порошковое покрытие). | 13900 | 13900
00-00090313 | PROV-TM (чёрный) | ОЛЕВС | Многоабонентский аудио блок вызова с цифровой адресацией, до 255 абонентов (999 при работе с БКЗ-3А). Вводимые номера: от 1 до 999. Работа с идентификаторами DS1990A, функции *АНТИКЛОН* и *АВТОСБОР*, память ключей: 2044 (4092 или 8188 при замене микросхемы памяти). Постоянная светодиодная подсветка клавиатуры. Встроенная плата снятия остаточной намагниченности. U-пит.пост. 15 В, I-потр. 0,3 А (без учёта эл.магн. замка). t-раб. -30…+40°С, габ.размеры 220х110х32 мм. Цвет корпуса: чёрный (порошковое покрытие). | 13900 | 13900
Комплекты домофонов
00-00112745 | Комплект видеодомофона Polyvision | Polyvision | Комплект видеодомофона : Монитор 7"; Сенсорные кнопки; Разрешение экрана: 800(Г)x480(В); Формат сигнала: CVBS; Подключение: 2 выз. панели, 2 камеры, до 4-х мониторов в системе; AC 100-240В (встроенный БП, DC_15В); Размер: 188x136x22 мм. и цветная вызывная панель с широким углом 120°- 1/2,9" CMOS AHD/CVBS; Подсветка - 2 м; Реле - Н.О./Н.З.; Питание DC12В от монитора; Накладной монтаж; Класс защиты IP66; 131x46x20мм | 8250 | 8250
00-00112993 | AT-home10 Комплект домофонии 10 WH-SL | Accordtec | Комплект видеодомофона. Видеодомофон 10", Сенсорный экран, 1080P/720P/CVBS Подключение двух вызывных панелей и двух видеокамер.Календарь, будильник. Загрузка собственных мелодий MP3 в качестве сигнала вызова домофона. Запись видеороликов входящего вызова со звуком в автоматическом или ручном режимах, и по детектору движения. Поддержка micro SD карт (8Гб-128Гб).Адресный интерком. Накладной тип крепления.Габаритные размеры: 255 х 180 х 21 мм. АС 220В.Цвет корпуса:белый. Совместим со всеми вызывными панелями. | 21560.4 | 20482.38
00-00112992 | AT-home10 Комплект домофонии WH-GR | Accordtec | Комплект видеодомофона. Видеодомофон 10", Сенсорный экран, 1080P/720P/CVBS Подключение двух вызывных панелей и двух видеокамер.Календарь, будильник. Загрузка собственных мелодий MP3 в качестве сигнала вызова домофона. Запись видеороликов входящего вызова со звуком в автоматическом или ручном режимах, и по детектору движения. Поддержка micro SD карт (8Гб-128Гб).Адресный интерком. Накладной тип крепления.Габаритные размеры: 255 х 180 х 21 мм. АС 220В.Цвет корпуса:белый. Совместим со всеми вызывными панелями. | 21560.4 | 20482.38
00-00112994 | AT-home4 Комплект домофонии WH-BL | Accordtec | Комплект видеодомофона. Цветной 4-x проводный, 4,3" LCD TFT (480*272) видеодомофон. Подключение двух вызывных панелей и двух видеокамер. Адресный "интерком". Накладной тип крепления. Габаритные размеры: 71 х 116 х 16 мм. Цвет корпуса белый. Питание AC220V. Совместим с вызывными панелями CVBS. 4-x проводная цветная накладная вандалоустойчивая панель, встроенная видеокамера 600ТВЛ и ИК-подсветка.В комплекте: кронштейн для врезной установки, кронштейн для поворота панели на 30°, козырек. Габариты: 122 х 40 х 20 мм. -40C...+50C Цвет: черный. Совместима со всеми мониторами. | 10068.3 | 9564.89
00-00112995 | AT-home4 Комплект домофонии WH-BZ | Accordtec | Комплект видеодомофона. Цветной 4-x проводный, 4,3" LCD TFT (480*272) видеодомофон. Подключение двух вызывных панелей и двух видеокамер. Адресный "интерком". Накладной тип крепления. Габаритные размеры: 71 х 116 х 16 мм. Цвет корпуса белый. Питание AC220V. Совместим с вызывными панелями CVBS. 4-x проводная цветная накладная вандалоустойчивая панель, встроенная видеокамера 600ТВЛ и ИК-подсветка.В комплекте: кронштейн для врезной установки, кронштейн для поворота панели на 30°, козырек. Габариты: 122 х 40 х 20 мм. -40C...+50C Цвет: бронза. Совместима со всеми мониторами. | 10068.3 | 9564.89
00-00112996 | AT-home4 Комплект домофонии WH-SL | Accordtec | Комплект видеодомофона. Цветной 4-x проводный, 4,3" LCD TFT (480*272) видеодомофон. Подключение двух вызывных панелей и двух видеокамер. Адресный "интерком". Накладной тип крепления. Габаритные размеры: 71 х 116 х 16 мм. Цвет корпуса белый. Питание AC220V. Совместим с вызывными панелями CVBS. 4-x проводная цветная накладная вандалоустойчивая панель, встроенная видеокамера 600ТВЛ и ИК-подсветка.В комплекте: кронштейн для врезной установки, кронштейн для поворота панели на 30°, козырек. Габариты: 122 х 40 х 20 мм. -40C...+50C Цвет: серебро. Совместима со всеми мониторами. | 10068.3 | 9564.89
00-00112989 | AT-home7 Комплект домофонии WH-BL | Accordtec | Комплект видеодомофона. Видеодомофон 7"", CVBS, Подключение двух вызывных панелей и двух видеокамер, адресный интерком. Цвет корпуса белый. Габаритные размеры: 210 х 116 х 25 мм. Питание AC220V . Внешний адаптер питания в комплекте.Совместим с вызывными панелями CVBS. 4-x проводная цветная накладная вандалоустойчивая панель, встроенная видеокамера 800ТВЛ и ИК-подсветка. Широкий угол обзора 110 градусов. Регулировка громкости. В комплекте: кронштейн для поворота панели на 30°. Габариты: 131 х 48 х 20 мм. -30C...+60C Цвет корпуса: черный. Совместима со всеми мониторами." | 12407.4 | 11787.03
00-00112990 | AT-home7 Комплект домофонии WH-GR | Accordtec | Комплект видеодомофона. Видеодомофон 7", CVBS, Подключение двух вызывных панелей и двух видеокамер, адресный интерком. Цвет корпуса белый. Габаритные размеры: 210 х 116 х 25 мм. Питание AC220V . Внешний адаптер питания в комплекте.Совместим с вызывными панелями CVBS. 4-x проводная цветная накладная вандалоустойчивая панель, встроенная видеокамера 800ТВЛ и ИК-подсветка. Широкий угол обзора 110 градусов. Регулировка громкости. В комплекте: кронштейн для поворота панели на 30°. Габариты: 131 х 48 х 20 мм. -30C...+60C Цвет корпуса: темно-серый. Совместима со всеми мониторами. | 12407.4 | 11787.03
00-00112991 | AT-home7 Комплект домофонии WH-SL | Accordtec | Комплект видеодомофона. Видеодомофон 7"", CVBS, Подключение двух вызывных панелей и двух видеокамер, адресный интерком. Цвет корпуса белый. Габаритные размеры: 210 х 116 х 25 мм. Питание AC220V . Внешний адаптер питания в комплекте.Совместим с вызывными панелями CVBS. 4-x проводная цветная накладная вандалоустойчивая панель, встроенная видеокамера 800ТВЛ и ИК-подсветка. Широкий угол обзора 110 градусов. Регулировка громкости. В комплекте: кронштейн для поворота панели на 30°. Габариты: 131 х 48 х 20 мм. -30C...+60C Цвет корпуса: серебро . Совместима со всеми мониторами." | 12407.4 | 11787.03
00-00130796 | CTV-DP1400N (белый + бронза) | CTV | Комплект видеодомофона: Вызывная панели CTV-D10NG, угол обзора 80°/45° (гор./верт.), подсветка кнопки вызова; Объектив 3.7мм, 12 В DC. Реле замка нормально-открытое, -40°C +60°C, 40х121х24 мм. Монитор CTV-M1400N, монитор с экраном 4,3", Hands free, 480х272, CVBS (PAL), подключение до 2 вызывных панелей, выключатель питания, разъем HOOK, АС 100-240. Цвет корпуса монитора/панели - белый/бронза, -10...+60°C, 170х120х20 мм. | 6300 | 6300
00-00130787 | CTV-DP1400N (белый + серебро) | CTV | Комплект видеодомофона: Вызывная панели CTV-D10NG, угол обзора 80°/45° (гор./верт.), подсветка кнопки вызова; Объектив 3.7мм, 12 В DC. Реле замка нормально-открытое, -40°C +60°C, 40х121х24 мм. Монитор CTV-M1400N, монитор с экраном 4,3", Hands free, 480х272, CVBS (PAL), подключение до 2 вызывных панелей, выключатель питания, разъем HOOK, АС 100-240. Цвет корпуса монитора/панели - белый/серебро, -10...+60°C, 170х120х20 мм. | 6300 | 6300
00-00130786 | CTV-DP1400N (черный + бронза) | CTV | Комплект видеодомофона: Вызывная панели CTV-D10NG, угол обзора 80°/45° (гор./верт.), подсветка кнопки вызова; Объектив 3.7мм, 12 В DC. Реле замка нормально-открытое, -40°C +60°C, 40х121х24 мм. Монитор CTV-M1400N, монитор с экраном 4,3", Hands free, 480х272, CVBS (PAL), подключение до 2 вызывных панелей, выключатель питания, разъем HOOK, АС 100-240. Цвет корпуса монитора/панели - черный/бронза, -10...+60°C, 170х120х20 мм. | 6300 | 6300
00-00130797 | CTV-DP1400N (черный + серебро) | CTV | Комплект видеодомофона: Вызывная панели CTV-D10NG, угол обзора 80°/45° (гор./верт.), подсветка кнопки вызова; Объектив 3.7мм, 12 В DC. Реле замка нормально-открытое, -40°C +60°C, 40х121х24 мм. Монитор CTV-M1400N, монитор с экраном 4,3", Hands free, 480х272, CVBS (PAL), подключение до 2 вызывных панелей, выключатель питания, разъем HOOK, АС 100-240. Цвет корпуса монитора/панели - черный/серебро, -10...+60°C, 170х120х20 мм. | 6300 | 6300
00-00066117 | CTV-DP2702MD B (черный) | CTV | Комплект цветного видеодомофона (монитор CTV-M2702MD и вызывная панель CTV-D4003NG G). Монитор видеодомофона, 7", Hands free, встроенный детектор движения (назначаемый на канал), подключение до 2 вызывных панелей, 4 мониторов и 2 видеокамер, интерком, панель из стекла с сенсорным управлением "Easy buttons", выход на внешний монитор, память на 190 фото, micro SD карта (до 32ГБ), АС 100-240 В, цвет корпуса - черный. Вызывная панель накладная, 1/3" CMOS 700 твл, Угол обзора: 74°, cкрытая система крепления с защитой от несанкционированного съема, встроенный блок управления замком, DC 12В, -40°С...+50°С, 40x130x30мм, уголок и козырек в комплекте, цвет серебряный антик. | 14900 | 14900
00-00066118 | CTV-DP2702MD W (белый) | CTV | Комплект цветного видеодомофона (монитор CTV-M2702MD и вызывная панель CTV-D4003NG G). Монитор видеодомофона, 7", Hands free, встроенный детектор движения (назначаемый на канал), подключение до 2 вызывных панелей, 4 мониторов и 2 видеокамер, интерком, панель из стекла с сенсорным управлением "Easy buttons", выход на внешний монитор, память на 190 фото, micro SD карта (до 32ГБ), АС 100-240 В, цвет корпуса - белый. Вызывная панель накладная, AHD-H/AHD-M/ CVBS. Угол обзора: 115°/63°, cкрытая система крепления с защитой от несанкционированного съема, встроенный блок управления замком(15-23В), DC 12В, -30°С...+50°С, 42,7x133x22мм, уголок и козырек в комплекте, цвет серебряный антик. | Уточняйте у менеджера | Уточняйте у менеджера
00-00130788 | CTV-DP3702 Gamma (бежевый + бронза) | CTV | Комплект видеодомофона в одной коробке: Вызывная панель CTV-D40 Plus. Стандарт видеосигнала AHD-H/AHD-M/CVBS. Автоматическое переключение режимов ДЕНЬ/НОЧЬ. Антивандальное исполнение. Подсветка кнопки вызова. Реле замка нормально-открытое. Угол обзора (гор./верт.) 80°/50°. Объектив 3,7 мм. 12 В DC, -40°C +50°C. 12В DC. 45х123х25мм. Монитор видеодомофона CTV-M3702 Gamma; дисплей 7" IPS TFT LCD; возможность подключения до 2 вызывных панелей; 2 камер; 6 мониторов в системе; кнопочное управление; поддержка форматов AHD/CVBS с разрешением 1080p/720p/960H; функция индикации времени; продолжительность беседы до 120 сек; 3 Вт; 100-240В AC/12В DC; 1,5 А; -10°...+40°C; 206х117х21 мм; 0,28 кг. Цвет корпуса монитора/панели - бежевый/бронза. | 11190 | 11190
00-00130792 | CTV-DP3702 Gamma (бежевый + серебро) | CTV | Комплект видеодомофона в одной коробке: Вызывная панель CTV-D40 Plus. Стандарт видеосигнала AHD-H/AHD-M/CVBS. Автоматическое переключение режимов ДЕНЬ/НОЧЬ. Антивандальное исполнение. Подсветка кнопки вызова. Реле замка нормально-открытое. Угол обзора (гор./верт.) 80°/50°. Объектив 3,7 мм. 12 В DC, -40°C +50°C. 12В DC. 45х123х25мм. Монитор видеодомофона CTV-M3702 Gamma; дисплей 7" IPS TFT LCD; возможность подключения до 2 вызывных панелей; 2 камер; 6 мониторов в системе; кнопочное управление; поддержка форматов AHD/CVBS с разрешением 1080p/720p/960H; функция индикации времени; продолжительность беседы до 120 сек; 3 Вт; 100-240В AC/12В DC; 1,5 А; -10°...+40°C; 206х117х21 мм; 0,28 кг. Цвет корпуса монитора/панели - бежевый/серебро. | 11190 | 11190
00-00130789 | CTV-DP3702 Gamma (белый + бронза) | CTV | Комплект видеодомофона в одной коробке: Вызывная панель CTV-D40 Plus. Стандарт видеосигнала AHD-H/AHD-M/CVBS. Автоматическое переключение режимов ДЕНЬ/НОЧЬ. Антивандальное исполнение. Подсветка кнопки вызова. Реле замка нормально-открытое. Угол обзора (гор./верт.) 80°/50°. Объектив 3,7 мм. 12 В DC, -40°C +50°C. 12В DC. 45х123х25мм. Монитор видеодомофона CTV-M3702 Gamma; дисплей 7" IPS TFT LCD; возможность подключения до 2 вызывных панелей; 2 камер; 6 мониторов в системе; кнопочное управление; поддержка форматов AHD/CVBS с разрешением 1080p/720p/960H; функция индикации времени; продолжительность беседы до 120 сек; 3 Вт; 100-240В AC/12В DC; 1,5 А; -10°...+40°C; 206х117х21 мм; 0,28 кг. Цвет корпуса монитора/панели - белый/бронза. | 11190 | 11190
00-00130790 | CTV-DP3702 Gamma (белый + серебро) | CTV | Комплект видеодомофона в одной коробке: Вызывная панель CTV-D40 Plus. Стандарт видеосигнала AHD-H/AHD-M/CVBS. Автоматическое переключение режимов ДЕНЬ/НОЧЬ. Антивандальное исполнение. Подсветка кнопки вызова. Реле замка нормально-открытое. Угол обзора (гор./верт.) 80°/50°. Объектив 3,7 мм. 12 В DC, -40°C +50°C. 12В DC. 45х123х25мм. Монитор видеодомофона CTV-M3702 Gamma; дисплей 7" IPS TFT LCD; возможность подключения до 2 вызывных панелей; 2 камер; 6 мониторов в системе; кнопочное управление; поддержка форматов AHD/CVBS с разрешением 1080p/720p/960H; функция индикации времени; продолжительность беседы до 120 сек; 3 Вт; 100-240В AC/12В DC; 1,5 А; -10°...+40°C; 206х117х21 мм; 0,28 кг. Цвет корпуса монитора/панели - белый/серебро. | 11190 | 11190
00-00130793 | CTV-DP3702 Gamma (платина + бронза) | CTV | Комплект видеодомофона в одной коробке: Вызывная панель CTV-D40 Plus. Стандарт видеосигнала AHD-H/AHD-M/CVBS. Автоматическое переключение режимов ДЕНЬ/НОЧЬ. Антивандальное исполнение. Подсветка кнопки вызова. Реле замка нормально-открытое. Угол обзора (гор./верт.) 80°/50°. Объектив 3,7 мм. 12 В DC, -40°C +50°C. 12В DC. 45х123х25мм. Монитор видеодомофона CTV-M3702 Gamma; дисплей 7" IPS TFT LCD; возможность подключения до 2 вызывных панелей; 2 камер; 6 мониторов в системе; кнопочное управление; поддержка форматов AHD/CVBS с разрешением 1080p/720p/960H; функция индикации времени; продолжительность беседы до 120 сек; 3 Вт; 100-240В AC/12В DC; 1,5 А; -10°...+40°C; 206х117х21 мм; 0,28 кг. Цвет корпуса монитора/панели - платина/бронза. | 11190 | 11190
00-00130794 | CTV-DP3702 Gamma (платина + серебро) | CTV | Комплект видеодомофона в одной коробке: Вызывная панель CTV-D40 Plus. Стандарт видеосигнала AHD-H/AHD-M/CVBS. Автоматическое переключение режимов ДЕНЬ/НОЧЬ. Антивандальное исполнение. Подсветка кнопки вызова. Реле замка нормально-открытое. Угол обзора (гор./верт.) 80°/50°. Объектив 3,7 мм. 12 В DC, -40°C +50°C. 12В DC. 45х123х25мм. Монитор видеодомофона CTV-M3702 Gamma; дисплей 7" IPS TFT LCD; возможность подключения до 2 вызывных панелей; 2 камер; 6 мониторов в системе; кнопочное управление; поддержка форматов AHD/CVBS с разрешением 1080p/720p/960H; функция индикации времени; продолжительность беседы до 120 сек; 3 Вт; 100-240В AC/12В DC; 1,5 А; -10°...+40°C; 206х117х21 мм; 0,28 кг. Цвет корпуса монитора/панели - платина/серебро. | 11190 | 11190
00-00130791 | CTV-DP3702 Gamma (черный + бронза) | CTV | Комплект видеодомофона в одной коробке: Вызывная панель CTV-D40 Plus. Стандарт видеосигнала AHD-H/AHD-M/CVBS. Автоматическое переключение режимов ДЕНЬ/НОЧЬ. Антивандальное исполнение. Подсветка кнопки вызова. Реле замка нормально-открытое. Угол обзора (гор./верт.) 80°/50°. Объектив 3,7 мм. 12 В DC, -40°C +50°C. 12В DC. 45х123х25мм. Монитор видеодомофона CTV-M3702 Gamma; дисплей 7" IPS TFT LCD; возможность подключения до 2 вызывных панелей; 2 камер; 6 мониторов в системе; кнопочное управление; поддержка форматов AHD/CVBS с разрешением 1080p/720p/960H; функция индикации времени; продолжительность беседы до 120 сек; 3 Вт; 100-240В AC/12В DC; 1,5 А; -10°...+40°C; 206х117х21 мм; 0,28 кг. Цвет корпуса монитора/панели - черный/бронза. | 11190 | 11190
00-00130795 | CTV-DP3702 Gamma (черный + серебро) | CTV | Комплект видеодомофона в одной коробке: Вызывная панель CTV-D40 Plus. Стандарт видеосигнала AHD-H/AHD-M/CVBS. Автоматическое переключение режимов ДЕНЬ/НОЧЬ. Антивандальное исполнение. Подсветка кнопки вызова. Реле замка нормально-открытое. Угол обзора (гор./верт.) 80°/50°. Объектив 3,7 мм. 12 В DC, -40°C +50°C. 12В DC. 45х123х25мм. Монитор видеодомофона CTV-M3702 Gamma; дисплей 7" IPS TFT LCD; возможность подключения до 2 вызывных панелей; 2 камер; 6 мониторов в системе; кнопочное управление; поддержка форматов AHD/CVBS с разрешением 1080p/720p/960H; функция индикации времени; продолжительность беседы до 120 сек; 3 Вт; 100-240В AC/12В DC; 1,5 А; -10°...+40°C; 206х117х21 мм; 0,28 кг. Цвет корпуса монитора/панели - черный/серебро. | 11190 | 11190
00-00137301 | CTV-DP3713 Astra Plus Kit BB | CTV | Комплект видеодомофона: Монитор видеодомофона CTV-M3713 Astra Plus B 7’’ IPS LCD. Разрешение дисплея 1024х600. Подкдючение до 2 панелей, до 2 камер, до 6 мониторов в системе. Видеоформат AHD, TVI, CVI (720P, 1080P), CVBS. Разрешение видео 1920х1080. Продолжительность беседы до 120 сек. Запись по датчику движения по одному каналу на выбор. Поддержка карт памяти microSD class 10 и выше(до 128 ГБ). AC 100-240 В либо DC 12 В/1,5 A, 3 Вт, -10˚С...+40˚С, 178,1х121,7х19,9 мм, 0,3 кг. Цвет черный. Вызывная панель CTV-D40 Plus Br для видеодомофона, 1920х1080/1280х720/960х576. Автоматическое переключение режимов ДЕНЬ/НОЧЬ. Антивандальное исполнение. Подсветка кнопки вызова. Реле электр. замка нормально-открытое. Угол обзора (гор./верт.) 80°/50°. Объектив 3,7 мм; -40°C...+60°C; 45х123х25 мм. Цвет: бронза. | 14200 | 14200
00-00137300 | CTV-DP3713 Astra Plus Kit BSi | CTV | Комплект видеодомофона: Монитор видеодомофона CTV-M3713 Astra Plus B 7’’ IPS LCD. Разрешение дисплея 1024х600. Подкдючение до 2 панелей, до 2 камер, до 6 мониторов в системе. Видеоформат AHD, TVI, CVI (720P, 1080P), CVBS. Разрешение видео 1920х1080. Продолжительность беседы до 120 сек. Запись по датчику движения по одному каналу на выбор. Поддержка карт памяти microSD class 10 и выше(до 128 ГБ). AC 100-240 В либо DC 12 В/1,5 A, 3 Вт, -10˚С...+40˚С, 178,1х121,7х19,9 мм, 0,3 кг. Цвет черный. Вызывная панель CTV-D40 Plus S для видеодомофона, 1920х1080/1280х720/960х576. Автоматическое переключение режимов ДЕНЬ/НОЧЬ. Антивандальное исполнение. Подсветка кнопки вызова. Реле электр. замка нормально-открытое. Угол обзора (гор./верт.) 80°/50°. Объектив 3,7 мм; -40°C...+60°C; 45х123х25 мм. Цвет: серебро. | 14200 | 14200
00-00137305 | CTV-DP3713 Astra Plus Kit WBr | CTV | Комплект видеодомофона: Монитор видеодомофона CTV-M3713 Astra Plus W 7’’ IPS LCD. Разрешение дисплея 1024х600. Подкдючение до 2 панелей, до 2 камер, до 6 мониторов в системе. Видеоформат AHD, TVI, CVI (720P, 1080P), CVBS. Разрешение видео 1920х1080. Продолжительность беседы до 120 сек. Запись по датчику движения по одному каналу на выбор. Поддержка карт памяти microSD class 10 и выше(до 128 ГБ). AC 100-240 В либо DC 12 В/1,5 A, 3 Вт, -10˚С...+40˚С, 178,1х121,7х19,9 мм, 0,3 кг. Цвет белый. Вызывная панель CTV-D40 Plus Br для видеодомофона,1920х1080/1280х720/960х576. Автоматическое переключение режимов ДЕНЬ/НОЧЬ. Антивандальное исполнение. Подсветка кнопки вызова. Реле электр. замка нормально-открытое. Угол обзора (гор./верт.) 80°/50°. Объектив 3,7 мм; -40°C...+60°C; 45х123х25 мм. Цвет: бронза. | 14200 | 14200
00-00137304 | CTV-DP3713 Astra Plus Kit WSi | CTV | Комплект видеодомофона: Монитор видеодомофона CTV-M3713 Astra Plus W 7’’ IPS LCD. Разрешение дисплея 1024х600. Подкдючение до 2 панелей, до 2 камер, до 6 мониторов в системе. Видеоформат AHD, TVI, CVI (720P, 1080P), CVBS. Разрешение видео 1920х1080. Продолжительность беседы до 120 сек. Запись по датчику движения по одному каналу на выбор. Поддержка карт памяти microSD class 10 и выше(до 128 ГБ). AC 100-240 В либо DC 12 В/1,5 A, 3 Вт, -10˚С...+40˚С, 178,1х121,7х19,9 мм, 0,3 кг. Цвет белый. Вызывная панель CTV-D40 Plus S для видеодомофона, 1920х1080/1280х720/960х576. Автоматическое переключение режимов ДЕНЬ/НОЧЬ. Антивандальное исполнение. Подсветка кнопки вызова. Реле электр. замка нормально-открытое. Угол обзора (гор./верт.) 80°/50°. Объектив 3,7 мм; -40°C...+60°C; 45х123х25 мм. Цвет: серебро. | 14200 | 14200
00-00137303 | CTV-DP3722 Spectrum Kit BBr | CTV | Комплект видеодомофона: Монитор видеодомофона CTV-M3722 Spectrum B 7" IPS TFT LCD с технологией Touch Screen. Разрешение 1024х600; подключение до 2 вызывных панелей. Видеоформат AHD (720P, 1080P), CVBS(PAL). Продолжительность беседы до 120 сек. Встроенная память 400 фото(128 МБ). 100-240 В АС либо 12 В DC/1,5 А; 3 Вт; -10°...+40°C; 179х110х21 мм; 0,28 кг. Цвет черный. Вызывная панель CTV-D40 Plus Br для видеодомофона, 1920х1080/1280х720/960х576. Автоматическое переключение режимов ДЕНЬ/НОЧЬ. Антивандальное исполнение. Подсветка кнопки вызова. Реле электр. замка нормально-открытое. Угол обзора (гор./верт.) 80°/50°. Объектив 3,7 мм; -40°C...+60°C; 45х123х25 мм. Цвет: бронза. | 13400 | 13400
00-00137302 | CTV-DP3722 Spectrum Kit BSi | CTV | Комплект видеодомофона: Монитор видеодомофона CTV-M3722 Spectrum B 7" IPS TFT LCD с технологией Touch Screen. Разрешение 1024х600; подключение до 2 вызывных панелей. Видеоформат AHD (720P, 1080P), CVBS(PAL). Продолжительность беседы до 120 сек. Встроенная память 400 фото(128 МБ). 100-240 В АС либо 12 В DC/1,5 А; 3 Вт; -10°...+40°C; 179х110х21 мм; 0,28 кг. Цвет черный. Вызывная панель CTV-D40 Plus S для видеодомофона, 1920х1080/1280х720/960х576. Автоматическое переключение режимов ДЕНЬ/НОЧЬ. Антивандальное исполнение. Подсветка кнопки вызова. Реле электр. замка нормально-открытое. Угол обзора (гор./верт.) 80°/50°. Объектив 3,7 мм; -40°C...+60°C; 45х123х25 мм. Цвет: серебро. | 13400 | 13400
00-00137306 | CTV-DP3722 Spectrum Kit WBr | CTV | Комплект видеодомофона: Монитор видеодомофона CTV-M3722 Spectrum W 7" IPS TFT LCD с технологией Touch Screen. Разрешение 1024х600; подключение до 2 вызывных панелей. Видеоформат AHD (720P, 1080P), CVBS(PAL). Продолжительность беседы до 120 сек. Встроенная память 400 фото(128 МБ). 100-240 В АС либо 12 В DC/1,5 А; 3 Вт; -10°...+40°C; 179х110х21 мм; 0,28 кг. Цвет белый. Вызывная панель CTV-D40 Plus Br для видеодомофона, 1920х1080/1280х720/960х576. Автоматическое переключение режимов ДЕНЬ/НОЧЬ. Антивандальное исполнение. Подсветка кнопки вызова. Реле электр. замка нормально-открытое. Угол обзора (гор./верт.) 80°/50°. Объектив 3,7 мм; -40°C...+60°C; 45х123х25 мм. Цвет: бронза. | 13400 | 13400
00-00137299 | CTV-DP3722 Spectrum Kit WSi | CTV | Комплект видеодомофона: Монитор видеодомофона CTV-M3722 Spectrum W 7" IPS TFT LCD с технологией Touch Screen. Разрешение 1024х600; подключение до 2 вызывных панелей. Видеоформат AHD (720P, 1080P), CVBS(PAL). Продолжительность беседы до 120 сек. Встроенная память 400 фото(128 МБ). 100-240 В АС либо 12 В DC/1,5 А; 3 Вт; -10°...+40°C; 179х110х21 мм; 0,28 кг. Цвет белый. Вызывная панель CTV-D40 Plus S для видеодомофона, 1920х1080/1280х720/960х576. Автоматическое переключение режимов ДЕНЬ/НОЧЬ. Антивандальное исполнение. Подсветка кнопки вызова. Реле электр. замка нормально-открытое. Угол обзора (гор./верт.) 80°/50°. Объектив 3,7 мм; -40°C...+60°C; 45х123х25 мм. Цвет: серебро. | 13400 | 13400
00-00125408 | CTV-DP4105AHD B (черный) | CTV | Комплект видеодомофона в одной коробке (вызывная панель CTV-D400FHD и монитор CTV-M4105AHD), поддержка формата Full HD, монитор с экраном 10", Hands free, детектор движения, панель из стекла с сенсорным управлением "Easy buttons", встроенная память, встроенный слот для micro SD (до 64ГБ), переключение стандартов 1080p/720p/960H, встроенный источник питания, подкл до 2 вызывных панелей и 4 мониторов, цвет корпуса - чёрный. | 20470 | 20470
00-00125384 | CTV-DP4105AHD W (белый) | CTV | Комплект видеодомофона в одной коробке (вызывная панель CTV-D400FHD и монитор CTV-M4105AHD), поддержка формата Full HD, монитор с экраном 10", Hands free, детектор движения, панель из стекла с сенсорным управлением "Easy buttons", встроенная память, встроенный слот для micro SD (до 64ГБ), переключение стандартов 1080p/720p/960H, встроенный источник питания, подкл до 2 вызывных панелей и 4 мониторов, цвет корпуса - белый. | 20470 | 20470
00-00125394 | CTV-DP4106AHD B (черный) | CTV | Комплект видеодомофона в одной коробке (вызывная панель CTV-D400FHD и монитор CTV-M4106AHD), поддержка формата Full HD, монитор с экраном 10", Hands free, детектор движения, технология Touch Screen для управления OSD, панель из стекла с сенсорным управлением "Easy buttons", встроенная память, micro SD (до 64ГБ), переключение стандартов 1080p/720p/960H, встроенный источник питания, подкл до 2 вызывных панелей и 4 мониторов, цвет корпуса - чёрный. | 23370 | 23370
00-00111255 | CTV-DP4106AHD W (белый) | CTV | Комплект видеодомофона в одной коробке (вызывная панель CTV-D400FHD и монитор CTV-M4106AHD), поддержка формата Full HD, монитор с экраном 10", Hands free, детектор движения, технология Touch Screen для управления OSD, панель из стекла с сенсорным управлением "Easy buttons", встроенная память, micro SD (до 64ГБ), переключение стандартов 1080p/720p/960H, встроенный источник питания, подкл до 2 вызывных панелей и 4 мониторов, цвет корпуса - белый. | 23370 | 23370
00-00066123 | CTV-DP4705AHD B (черный) | CTV | Комплект видеодомофона в одной коробке (вызывная панель CTV-D400FHD и монитор CTV-M4705AHD), поддержка формата Full HD, монитор с экраном 7", Hands free, детектор движения, панель из стекла с сенсорным управлением "Easy buttons", встроенная память, micro SD (до 64ГБ), переключение стандартов 1080p/720p/960H, встроенный источник питания, подкл до 2 вызывных панелей и 4 мониторов, цвет корпуса - черный. | Уточняйте у менеджера | Уточняйте у менеджера
00-00125393 | CTV-DP4705AHD W (белый) | CTV | Комплект видеодомофона в одной коробке (вызывная панель CTV-D400FHD и монитор CTV-M4705AHD), поддержка формата Full HD, монитор с экраном 7", Hands free, детектор движения, панель из стекла с сенсорным управлением "Easy buttons", встроенная память, micro SD (до 64ГБ), переключение стандартов 1080p/720p/960H, встроенный источник питания, подкл до 2 вызывных панелей и 4 мониторов, цвет корпуса - белый. | 16350 | 16350
00-00125391 | CTV-DP4706AHD B (черный) | CTV | Комплект видеодомофона в одной коробке (вызывная панель CTV-D400FHD и монитор CTV-M4706AHD), поддержка формата Full HD, монитор с экраном 7", Hands free, детектор движения, технология Touch Screen для управления OSD, панель из стекла с сенсорным управлением "Easy buttons", встроенная память, micro SD (до 64ГБ), переключение стандартов 1080p/720p/960H, встроенный источник питания, подкл до 2 вызывных панелей и 4 мониторов, цвет корпуса - чёрный. | 17130 | 17130
00-00125416 | CTV-DP4706AHD W (белый) | CTV | Комплект видеодомофона в одной коробке (вызывная панель CTV-D400FHD и монитор CTV-M4706AHD), поддержка формата Full HD, монитор с экраном 7", Hands free, детектор движения, технология Touch Screen для управления OSD, панель из стекла с сенсорным управлением "Easy buttons", встроенная память, micro SD (до 64ГБ), переключение стандартов 1080p/720p/960H, встроенный источник питания, подкл до 2 вызывных панелей и 4 мониторов, цвет корпуса - белый. | 17130 | 17130
00-00135998 | DH-VDKP01-WG | Dahua | Комплект: DH-DB41AW: Дверной звонок с Wi-Fi DH-DS1AG: Динамик с Wi-Fi. | 11790 | 10611
00-00072636 | DHI-KTA02 | Dahua | Комплект видеодомофона DHI-VTH1020J+DHI-VTO1000J, 7-дюймовый TFT-экран; функция видеодомофона: разблокировка, голосовой вызов, видеозвонок, регулировка громкости; несколько звуков звонка; поддержка цифрового широкого динамического диапазона (DWDR). | 10290 | 9261
00-00078209 | DHI-KTA02M | Dahua | Комплект видеодомофона DHI-VTH1020J+DHI-VTO1000JM, 7-дюймовый TFT-экран; функция видеодомофона: разблокировка, голосовой вызов, видеозвонок, регулировка громкости; несколько звуков звонка; поддержка цифрового широкого динамического диапазона (DWDR), металлический корпус. | 10990 | 9891
00-00102982 | DHI-KTA03 | Dahua | Комплект: DHI-VTH1020J-T+DHI-VTO1000J, 7-дюймовый TFT-экран, сенсорный, 1024×600; 4-х проводная связь, функция видеодомофона: разблокировка, голосовой вызов, видеозвонок, регулировка громкости; Поддержка 2 вызывных панелей + 3 внутренних мониторов, несколько звуков звонка; поддержка цифрового широкого динамического диапазона (DWDR), DC12V/2A, 134х183х18 мм. Вызывная видеопанель, накладная, 4-х проводная, CMOS-матрица 1,3 МП, угол обзора 70°, IP66, -30...+60°C, 132х46х34 мм, цвет - Серебро. Накладной монтаж. | 10990 | 9891
00-00102983 | DHI-KTA03M | Dahua | Комплект: DHI-VTH1020J-T+DHI-VTO1000JM, 7-дюймовый TFT-экран, сенсорный, 1024×600; 4-х проводная связь, функция видеодомофона: разблокировка, голосовой вызов, видеозвонок, регулировка громкости; Поддержка 2 вызывных панелей + 3 внутренних мониторов, несколько звуков звонка; поддержка цифрового широкого динамического диапазона (DWDR), DC12V/2A, 134х183х18 мм. Вызывная видеопанель, накладная, 4-х проводная, CMOS-матрица 1,3 МП, угол обзора 70°, IP66, -30...+60°C, 132х46х34 мм, цвет - Черный. Накладной монтаж. | 11790 | 10611
00-00102984 | DHI-KTA04 | Dahua | Комплект: DHI-VTH1010J+DHI-VTO1000J 4.3-дюймовый TFT-экран; функция видеодомофона: разблокировка, голосовой вызов, видеозвонок, регулировка громкости; несколько звуков звонка; поддержка цифрового широкого динамического диапазона (DWDR) | 8990 | 8091
00-00121174 | DHI-KTH01 | Dahua | Комплект: DHI-VTO1000J: 4-проводная вызывная панель 1.3Мп DHI-VTH2624GW-WP: 4-проводный 7" монитор видеодомофона с WiFi | 16690 | 15021
00-00107910 | DHI-KTP01L(F) | Dahua | Комплект: DHI-VTO2201F-P+DHI-VTH2421FW-P+DH-PFS3005-4ET-36E DHI-VTO2201F-P - IP вызывная панель, CMOS-камера с низким освещением, 2 МП, HD, угол обзора - 140 °, IP65; порт RJ45 10M/100M, DC 12V-24V 1A/PoE, 6 Вт, –30...+60°C, 130х96х28,5 мм, Врезной монтаж; DHI-VTH2421FW-P - IP монитор, 7" TFT емкостный сенсорный экран, 1024x600. Память: встроенная 8 Гб, SD карта до 32 Гб; 1 RJ-45, 6 тревожных входов, 1 выход, DC 12V 1A/PoE, 6Вт, -10...+55°C, 120х222х22 мм. DH-PFS3005-4ET-36E - 4-х портовый неуправляемый PoE коммутатор - Сетевой РоЕ коммутатор 4 портовый неуправляемый; 4 RJ45 100M PoE с грозозащитой 2кВ; порт Ethernet 10/100M: 802.3af/at, поддерживает передачу PoE на расстояние до 250 м, общее питание PoE – 36 Вт; AC 100-240 В; -20...+55°C; 170 х 100 х 35 мм. | 44590 | 40131
00-00107909 | DHI-KTP01L(S) | Dahua | Комплект: DHI-VTO2201F-P+DHI-VTH2421FW-P+DH-PFS3005-4ET-36E DHI-VTO2201F-P - IP вызывная панель, CMOS-камера с низким освещением, 2 МП, HD, угол обзора - 140 °, IP65; порт RJ45 10M/100M, DC 12V-24V 1A/PoE, 6 Вт, –30...+60°C, 130х96х28,5 мм, Накладной монтаж; DHI-VTH2421FW-P - IP монитор, 7" TFT емкостный сенсорный экран, 1024x600. Память: встроенная 8 Гб, SD карта до 32 Гб; 1 RJ-45, 6 тревожных входов, 1 выход, DC 12V 1A/PoE, 6Вт, -10...+55°C, 120х222х22 мм. DH-PFS3005-4ET-36E - 4-х портовый неуправляемый PoE коммутатор - Сетевой РоЕ коммутатор 4 портовый неуправляемый; 4 RJ45 100M PoE с грозозащитой 2кВ; порт Ethernet 10/100M: 802.3af/at, поддерживает передачу PoE на расстояние до 250 м, общее питание PoE – 36 Вт; AC 100-240 В; -20...+55°C; 170 х 100 х 35 мм. | 44590 | 40131
00-00059986 | DHI-KTP02 | Dahua | Комплект DH-VTO2111D-P-S2+DH-VTH2421FB-P | 31990 | 28791
00-00102985 | DHI-KTP03 | Dahua | Комплект DHI-VTO2111D-P-S2+DHI-VTH2621G-P+DH-PFS3005-4ET-36E DHI-VTO2111D-P-S2 - IP вызывная панель, 1/4'' CMOS-камера, высокая чувствительность, 1 МП, HD, угол обзора - 107 °, IP65;считыватель на 10 000 смарт карт; RS-485, кнопка выхода, выход управления замком, порт RJ45 10M/100M, DC 12V, 1A/PoE, 5 Вт, –30...+60°C, 135х71х35 мм; Накладной монтаж; DHI-VTH2621G-P - IP монитор, 7" TFT емкостный сенсорный экран, 1024x600. Количество дополнительных мониторов: малоабонентская конфигурация: 9, многоабонентская конфигурация: 4; 1 RJ-45, 6 тревожных входов, 1 выход, DC 12V 1A/PoE, 36 В ~ 57 В (DC), 0.35 А, 6Вт, -10...+55°C, 190х135х26 мм. DH-PFS3005-4ET-36E - 4-х портовый неуправляемый PoE коммутатор - Сетевой РоЕ коммутатор 4 портовый неуправляемый; 4 RJ45 100M PoE с грозозащитой 2кВ; порт Ethernet 10/100M: 802.3af/at, поддерживает передачу PoE на расстояние до 250 м, общее питание PoE – 36 Вт; AC 100-240 В; -20...+55°C; 170 х 100 х 35 мм. | 32290 | 29061
00-00107912 | DHI-KTP05(F) | Dahua | Комплект: DHI-VTO3221E-P: IP вызывная панель 2Мп DHI-VTH2621GW-WP: IP 7" монитор видеодомофона с WiFi DH-PFS3006-4ET-36: 4-портовый неуправляемый коммутатор с РоЕ VTM116: монтажная коробка для врезного монтажа | 53990 | 48591
00-00107911 | DHI-KTP05(S) | Dahua | Комплект: DHI-VTO3221E-P: IP вызывная панель 2Мп DHI-VTH2621GW-WP: IP 7" монитор видеодомофона с WiFi DH-PFS3006-4ET-36: 4-портовый неуправляемый коммутатор с РоЕ VTM08R: монтажная коробка для накладного монтажа | 53990 | 48591
00-00136021 | DHI-KTP10 | Dahua | Комплект: DHI-VTO3311Q-WP: IP вызывная панель 2Мп с WIFi. DHI-VTH2621GW-WP: IP 7" монитор видеодомофона с WiFi. DH-PFS3006-4ET-36: 4-портовый неуправляемый коммутатор с РоЕ | 43490 | 39141
00-00059983 | DHI-KTW01 | Dahua | Комплект DHI-VTO2211G-WP+DH-VTH5241DW | 28990 | 26091
00-00102986 | DHI-KTW02 | Dahua | Комплект видеодомофона: DHI-VTO2311R-WP + DHI-VTH2621G-WP Wi-Fi панель DHI-VTO2311R-WP, 2-МП HD CMOS-камера, Wi-Fi 2,4 ГГц, 1 порт Ethernet RJ-45 10/100 Мбит/с, считыватель IC-карт, кнопка выхода, Micro SD (макс. 256 ГБ), –40...+60 °C, 160х50х30 мм. Wi-Fi монитор DHI-VTH2621G-WP, 7" емкостный сенсорный ЖК-экран, 1024×600, подключение Wi-Fi, 6 тревожных входов, 1 тревожный выход, 1 RJ-45 (10 Мбит/с, 100 Мбит/с), -10...+55 °C, 190х135х26 мм. | 28190 | 25371
00-00136022 | DHI-KTW04 | Dahua | Комплект: DHI-VTO2211G-WP-S2: IP вызывная панель 2Мп. DHI-VTH2621G-WP: IP 7" монитор видеодомофона с WiFi. | 28190 | 25371
00-00136023 | DHI-KTX01-A | Dahua | Комплект: DHI-VTO4103F-1: Основной 2-проводной гибридный модуль вызывной панели с камерой 2Мп. VTNC2113C: 2-проводной гибридный контроллер. Блок питания. | 31990 | 28791
00-00102472 | DHI-KTX01(F) | Dahua | Комплект: DHI-VTO2003F: 2-проводная вызывная панель 2Мп DHI-VTH5123H-W: 2-проводной 7 монитор видеодомофона с WiFi VTNC1003C: 2-проводной контроллер VTM114: монтажная коробка для врезного монтажа | 33590 | 30231
00-00102473 | DHI-KTX01(S) | Dahua | Комплект: DHI-VTO2003F: 2-проводная вызывная панель 2Мп DHI-VTH5123H-W: 2-проводной 7 монитор видеодомофона с WiFi VTNC1003C: 2-проводной контроллер VTM115: монтажная коробка для накладного монтажа | 33590 | 30231
00-00102474 | DHI-KTX02(F) | Dahua | Комплект: DHI-VTO2003F: 2-проводная вызывная панель 2Мп DHI-VTH5113H-W: 2-проводной 4.3 монитор видеодомофона с WiFi VTNC1003C: 2-проводной контроллер VTM114: монтажная коробка для врезного монтажа | 30690 | 27621
00-00102475 | DHI-KTX02(S) | Dahua | Комплект: DHI-VTO2003F: 2-проводная вызывная панель 2Мп DHI-VTH5113H-W: 2-проводной 4.3 монитор видеодомофона с WiFi VTNC1003C: 2-проводной контроллер VTM115: монтажная коробка для накладного монтажа | 30690 | 27621
00-00091001 | DOMO7-PRO | Doorhan | Комплект видеодомофона с экраном 7". Состав комплекта: Цветной монитор с сенсорными кнопками управления; вызывная панель с кронштейнами для углового и накладного монтажа; крепежные элементы и соединительные провода. Представляет собой компактное устройство с системой внутренней связи, с функцией «Умный автоответчик» и с возможностью установки карты памяти, с помощью которой можно хранить фото- и видеоматериалы, сделанные с вызывной панели. | 19839.38 | 17260.26
00-00091002 | DOMO7-WiFi | Doorhan | Комплект видеодомофона с экраном 7". Домофон с функцией WiFi и двухсторонней связью. К данному домофону можно подключить две камеры и две внешние вызывные панели одновременно. Даже если вы отсутствуете дома и получаете сигнал с вызывной панели, то приложение в вашем смартфоне оповещает о вызове. | 30912.83 | 26894.16
00-00104234 | DS-KIS605-P(C) | HikVision | Комплект IP видеодомофона с Wi-Fi В состав входят устройства: 1 DS-KV6113-WPE1(C) 1 DS-KH6320-LE1(B) 2 блока питания Частичная поддержка Hik-connect | 26290 | 23661
00-00057546 | DS-KIS702-P | HikVision | Комплект 2-х проводного видеодомофона, включает устройства: DS-KD8003-IME2 x1; DS-KD-ACW1 x1; DS-KH6320-WTE2 x1; DS-KAD704 x1; PSU x 1 ; 16Гб TF карта x1; С блоком питания. | Уточняйте у менеджера | Уточняйте у менеджера
00-00101852 | DS-D100HKWF | HiWatch | Комплект гибридной видеодомофонии. Включаются устройства: DS-D100P VDP-H3212W 1 блок питания 12В Работа с Hik-Connect | 21090 | 18981
00-00044925 | DS-D100K | HiWatch | Комплект аналогового видеодомофона: Антивандальная вызывная панель с камерой разрешением 720 х 576 и ИК-подсветкой до 2м + 7" цветной TFT монитор 800х480, 4-х проводная схема, 12В DC, 5Вт макс., адаптер в комплекте. | 14390 | 12951
00-00057600 | DS-D100KF | HiWatch | Комплект аналогового видеодомофона c памятью до 200 снимков. Антивандальная вызывная панель с камерой разрешением 720 х 576 и ИК-подсветкой до 2м + 7" цветной TFT монитор 800х480, 4-х проводная схема, подключение до 2-х вызывных панелей и 1 дополнительной камеры, интерком, память до 200 снимков, 12В DC, 5Вт макс., адаптер в комплекте. | 16890 | 15201
00-00119820 | F-VI-5342H | iFLOW | Комплект гибридного IP видеодомофона Включается устройства: F-VI-3442HPWE1 F-VI-1301ASC 1 блок питания | 18600.93 | 18600.93
00-00119819 | F-VI-5443I | iFLOW | Комплект IP видеодомофона с Wi-Fi Включается устройства: 1 F-VI-1401IPMCWE1 1 F-VI-3442IPWE1 2 блока питания | 31313.43 | 31313.43
00-00126353 | F-VI-5445I | iFLOW | Комплект IP видеодомофона Включает устройства: F-VI-1401IPMCWE1 2Мп IP вызывная панель на одного абонента с ИК-подсветкой и Wi-Fi F-VI-3242IPE1 7“ IP видеодомофон 2 блока питания | 27448.83 | 27448.83
00-00024503 | RD-30 | SLINEX | Беспроводный комплект видеодомофона. Дисплей 2,4" цветной TFT LCD, разрешение экрана 320×240. Функция памяти – внутренняя память на 50 кадров. Диапазон рабочих температур: для вызывной панели -30...+55 °С; для трубки -10...+45. Пластиковая вызывная панель с классом защиты IP55, цвет – серебро. Беспроводная видео трубка, цвет – белый. Питание вызывной панели – 2 батареи LR14 типа «С», или 12 В от внешнего источника). Размеры базовой станции: 80×95×104 мм, размеры трубки: 53×188×26 мм, размеры вызывной панели: 105×167×50 мм. | Уточняйте у менеджера | Уточняйте у менеджера
00-00085142 | SM-07MHD+ML-16HD | SLINEX | Комплект видеодомофона. Монитор: Цветной, настенный, 7" цветной TFT LCD дисплей 16:9, разрешение экрана 1024×600. Подключение 2-х панелей и 2-х камер любого из стандартов: AHD/CVBS/TVI/CVI. Встроенная память на 100 кадров. Поддержка microSD карт до 64 ГБ. Программная детекция движения. Интерком до 4-х домофонов: SL-10M(HD), Sonik 10, SL-07M(HD), SQ-07MT(HD), SM-07M(N/HD), Sonik 7, SQ-04M; SL-07IP(HD) и SL-10IPT(HD), а также SM-07N/SL-07N/SL-10N/Sonik 7 Cloud могут быть только основными при соединении в интеркоме. Три временных режима уровня громкости, режим «Не беспокоить». Потребляемая мощность – до 7 Вт, питание: ~100-240 В или +13,5 В. Размеры: 193×123×18 мм. Цветовые решения: белый. Панель: AHD вызывная видеопанель. Цветная матрица CMOS, разрешение 2,0 Мп (AHD) / 1 Мп (AHD) / 960 ТВЛ (CVBS), угол обзора: 86° по горизонтали, минимальная освещенность: 0,01 Люкс (ИК подсветка до 1,5 м). Кнопка переключение режима камеры. Механический ИК фильтр. Комплектация: панель вызова, кронштейн п | Уточняйте у менеджера | Уточняйте у менеджера
00-00085143 | SM-07MHD+ML-20HD | SLINEX | Комплект видеодомофона. Монитор: Цветной, настенный, 7" цветной TFT LCD дисплей 16:9, разрешение экрана 1024×600. Подключение 2-х панелей и 2-х камер любого из стандартов: AHD/CVBS/TVI/CVI. Встроенная память на 100 кадров. Поддержка microSD карт до 64 ГБ. Программная детекция движения. Интерком до 4-х домофонов: SL-10M(HD), Sonik 10, SL-07M(HD), SQ-07MT(HD), SM-07M(N/HD), Sonik 7, SQ-04M; SL-07IP(HD) и SL-10IPT(HD), а также SM-07N/SL-07N/SL-10N/Sonik 7 Cloud могут быть только основными при соединении в интеркоме.Три временных режима уровня громкости, режим «Не беспокоить». Потребляемая мощность – до 7 Вт, питание: ~100-240 В или +13,5 В. Размеры: 193×123×18 мм. Цветовые решения: белый. Панель: AHD вызывная видеопанель. Цветная матрица CMOS, разрешение 2,0 Мп (AHD) / 1 Мп (AHD) / 960 ТВЛ (CVBS), угол обзора: 115° по горизонтали, минимальная освещенность: 0,01 Люкс (ИК подсветка до 1,5 м). Механический ИК фильтр. Градиентная подсветка кнопки. Отдельный вывод питания видеокамеры для возмо | Уточняйте у менеджера | Уточняйте у менеджера
00-00094514 | ST-MS604S-BK | Smartec | Комплект: монитор видеодомофона 4" и панель вызова 600ТВЛ, 4-х проводная линия связи, встроенный блок питания, черный монитор | 7600 | 7600
00-00094515 | ST-MS604S-WT | Smartec | Комплект: монитор видеодомофона 4" и панель вызова 600ТВЛ, 4-х проводная линия связи, встроенный блок питания, белый монитор | 7600 | 7600
00-00094518 | ST-MS607HS-BK | Smartec | Комплект: монитор видеодомофона 7" AHD и панель вызова 1080P, 4-х проводная линия связи, поддержка 2-х панелей вызова, поддержка 2 доп. мониторов, поддержка 2 доп. камер, встроенный блок питания, черный монитор | 9900 | 9900
00-00094519 | ST-MS607HS-WT | Smartec | Комплект: монитор видеодомофона 7" AHD и панель вызова 1080P, 4-х проводная линия связи, поддержка 2-х панелей вызова, поддержка 2 доп. мониторов, поддержка 2 доп. камер, встроенный блок питания, белый монитор | 9900 | 9900
00-00094516 | ST-MS607S-BK | Smartec | Комплект: монитор видеодомофона 7" и панель вызова 600ТВЛ, 4-х проводная линия связи, встроенный блок питания, черный монитор | 8500 | 8500
00-00094517 | ST-MS607S-WT | Smartec | Комплект: монитор видеодомофона 7" и панель вызова 600ТВЛ, 4-х проводная линия связи, встроенный блок питания, белый монитор | 8500 | 8500
00-00108798 | Amelie HD SE kit | Tantos | Комплект видеодомофона является технически сложным устройством бытового назначения, который состоит из монитора и вызывной панели. Монитор предназначен для установки внутри помещения для общения с посетителем через вызывную панель или просмотра изображения от вызывных панелей или видеокамер. Экран 7 дюймов, разрешение 1024х600 точек. Поддержка работы с вызывными панелями и видеокамерами с форматом видеосигнала AHD 1080p/720p, TVI 1080p/720p, CVI 1080p/720p, CVBS (PAL/NTSC). | 17511 | 16635.45
00-00122636 | Amelie HD X kit (White) | Tantos | Комплект HD домофона: монитор Amelie HD X (White) и вызывная панель iLexa HD (графит). | 16511 | 15685.45
00-00080093 | Amelie kit | Tantos | Комплект бюджетного домофона. В комплекте:. Монитор видеодомофона цветной с 7" дисплеем, Hands-free, управление сенсорными кнопками, формат CVBS (PAL/NTSC). Питание: 100-240 В, 50-60 Гц (блок питания встроенный). Вызывная панель антивандальная, с матрицей видеокамеры высокого разрешения, формат CVBS (PAL). Стандартная четырех проводная схема подключения. | 17511 | 16635.45
00-00111228 | Like | Tantos | Комплект цветного HD видеодомофона. Экран 7 дюймов, разрешение 800х480 точек. Работа с мобильным приложением vhOme. Формат отображаемого видеосигнала: AHD/TVI/CVI 1080p/720p или CVBS (PAL). | 17500 | 16625
00-00080092 | LILU kit | Tantos | Комплект бюджетного домофона. В комплекте:. Монитор видеодомофона цветной с 4,3" дисплеем, Hands-free, управление сенсорными кнопками. формат CVBS (PAL/NTSC). Питание 14,5В, адаптер 220В/14,5В в комплекте. Вызывная панель антивандальная, с матрицей видеокамеры высокого разрешения, формат CVBS (PAL). Стандартная четырех проводная схема подключения. | 13304 | 12638.8
00-00070224 | Mia kit | Tantos | Комплект бюджетного домофона. В комплекте: Видеодомофон цветной с 7 дисплеем, Hands-free, управление сенсорными кнопками, формат CVBS (PAL/NTSC). Питание: 100-240 В, 50-60 Гц (блок питания встроенный). Вызывная панель антивандальная, с матрицей видеокамеры высокого разрешения 900 ТВЛ, формат CVBS (PAL/NTSC), с возможностью регулировки громкости звука. Стандартная четырех проводная схема подключения. | 13300 | 12635
00-00111234 | NEO HD SE Tuya Kit (White) | Tantos | Комплект HD домофона: монитор NEO HD SE Tuya и вызывная панель iPanel 2 HD (Metal). Монитор: цветной, с поддержкой форматов AHD/TVI/CVI1080р/720p или CVBS(PAL/NTSC). Поддерживает работу с мобильным приложением Smart Life. Экран 7 дюймов, разрешение 1024х600, управление сенсорным экраном, handsfree. Питание 220В (встроенный БП). Габариты: 175 x 112 x 20 мм. Вызывная панель антивандальная, накладная, формат AHD 1080p (720p, PAL), угол обзора 120 град.(1080р), -30С...+50С, четырех проводная схема подключения. | 29200 | 27740
00-00018322 | TS-203Kit | Tantos | Комплект аудиодомофона. В комплект входят: вызывная панель с универсальным креплением (врезная обойма и козырек), трубка TS-203HA. Возможно подключение дополнительных трубок TS-203HA (до 3-х трубок параллельно в одной системе). | 5497 | 5222.15
Переговорные устройства
00-00074212 | AT-VD 650 GR | Accordtec | Пульт консьержа, LCD дисплей 7", управление замком, календарь, будильник, просмотр подключенных вызывных панелей и камер, адресный интерком, детектор движения, фоторамка, управление пользовательскими картами(2048 шт.), CAT-5/4-х проводный, 36В/15В, Цвет корпуса: серый. Совместим с многоквартирной системой Accordtec. | 44369.68 | 42151.19
00-00074209 | AT-VD A100C WH | Accordtec | Дополнительная 4-х проводная аудиотрубка .Совместима с мониторами AT-VD432C , AT-VD750C ,AT-VD750C/SD Питание: от домофона или от внешнего источника питания 14,5V. Функция "интерком". Цвет корпуса: белый. Габаритные размеры: 188*83*42 мм. | 2978.79 | 2829.85
00-00018996 | CDS-2AG | COMMAX | Станция консьержа, связь с квартирой или с входным переговорным устройством, программирование системы. | Уточняйте у менеджера | Уточняйте у менеджера
00-00019010 | CDS-4GS | COMMAX | Станция консьержа ,связь с квартирой или с входным блоком, программирование системы. | Уточняйте у менеджера | Уточняйте у менеджера
00-00019031 | CDS-MV | COMMAX | Центральная станция охраны с расширенными функциями, встроенный LCD монитор 4", связь с квартирой или с входным устройством, 4 уровня по 120 квартир или 1 х 480, АС110- 230В. | Уточняйте у менеджера | Уточняйте у менеджера
00-00075611 | CL-302 | COMMAX | Коридорная лампа на 2 цвета | Уточняйте у менеджера | Уточняйте у менеджера
00-00019103 | CLS-10 | COMMAX | Центральный пульт диспетчерской связи с 10 абонентами. | Уточняйте у менеджера | Уточняйте у менеджера
03-00000636 | CM-800 | COMMAX | Абонентский пульт связи к станции СМ-801, 2-х проводная линия к каждому абоненту, питание от центральной станции. | Уточняйте у менеджера | Уточняйте у менеджера
03-00000632 | CM-800L | COMMAX | Абонентский пульт связи для PI-10/ 20/ 30. | Уточняйте у менеджера | Уточняйте у менеджера
03-00000656 | CM-800S | COMMAX | Абонентский пульт связи к станции СМ-810, 2-х проводная линия к каждому абоненту, питание от центральной станции. | Уточняйте у менеджера | Уточняйте у менеджера
03-00000619 | CM-801 | COMMAX | Центральный пульт громкой связи с 1 абонентом, питание 12В. | Уточняйте у менеджера | Уточняйте у менеджера
03-00000654 | CM-810 | COMMAX | Пульт связи до 10 абонентов, связь "каждый с каждым", проводка 3+n(n до 11 ), 12В. | Уточняйте у менеджера | Уточняйте у менеджера
03-00000794 | CM-810M | COMMAX | Пульт связи до 10 абонентов, связь "каждый с каждым", проводка 3+n(n до 11 ), 12В. | Уточняйте у менеджера | Уточняйте у менеджера
00-00113097 | DR-DW3N | COMMAX | Внешнее вызывное переговорное устройство для TP-6RC/12RC, металл, врезное крепление | Уточняйте у менеджера | Уточняйте у менеджера
00-00019101 | HF-8CM/HF-4D | COMMAX | Комплект дуплексной громкой связи "клиент-кассир" с вынесенным микрофоном "кассира", 4-х проводная линия, питание DC15-24В (в комплект не входит). | Уточняйте у менеджера | Уточняйте у менеджера
00-00019102 | HF-8CM/HF-4D/19w | COMMAX | Комплект дуплексной громкой связи "клиент-кассир" с вынесенным микрофоном "кассира", 4-х проводная линия, блок питания DC15В в комплекте. | Уточняйте у менеджера | Уточняйте у менеджера
03-00012584 | PI-10LN | COMMAX | Центральный пульт громкой связи с абонентскими пультами на 10 станций, усилитель 10 Вт, ~220 В. | Уточняйте у менеджера | Уточняйте у менеджера
03-00001340 | PI-20LN | COMMAX | Центральный пульт громкой связи с абонентскими пультами на 20 станций, усилитель 10 Вт, ~220 В. | Уточняйте у менеджера | Уточняйте у менеджера
00-00019099 | PI-30LN | COMMAX | Центральный пульт громкой связи с абонентскими пультами на 30 станций, усилитель 10 Вт, ~220 В. | Уточняйте у менеджера | Уточняйте у менеджера
00-00019100 | PI-50LN | COMMAX | Центральный пульт громкой связи с абонентскими пультами на 50 станций, усилитель 10 Вт, ~220 В. | Уточняйте у менеджера | Уточняйте у менеджера
03-00000840 | TP-12RC | COMMAX | Переговорное устройство, до 12 абонентов, разд./общ.вызов, связь"каждый с каждым", 4-х проводная линия, подключение DR-DW2N. | Уточняйте у менеджера | Уточняйте у менеджера
03-00007378 | TP-12RM | COMMAX | Переговорное устройство до 12 абоненентов, связь "директор-подчиненный", 2-х проводная линия к каждому абоненту ( TP-S).Питание DC 24 Вольта. | Уточняйте у менеджера | Уточняйте у менеджера
03-00004040 | TP-6RC | COMMAX | Переговорное устройство до 6 абонентов, разд./общ.вызов, связь"каждый с каждым", 4-х проводная линия, подключение DR-DW2N. | Уточняйте у менеджера | Уточняйте у менеджера
00-00019094 | TP-90RN | COMMAX | Переговорное устройство до 90 абонентов, связь "каждый с каждым", раздельный и общий вызов,громкое оповещение всехабонентов или по группам, определитель номера, длина линии до 1км, питание DC 24В, конфиденциальная связь, общая 10 проводная шина. | Уточняйте у менеджера | Уточняйте у менеджера
03-00004196 | WI-2B | COMMAX | Пульт громкой связи по сети 220В/50Гц (ЧМ по фазе), на 2 частотных канала, в комплекте 2 шт. | Уточняйте у менеджера | Уточняйте у менеджера
00-00019097 | WI-3SN | COMMAX | Пульт громкой связи по сети 220В/50Гц (ЧМ по фазе), на 3 частотных канала, в комплекте 2 шт. | Уточняйте у менеджера | Уточняйте у менеджера
03-00002036 | WI-4C | COMMAX | Пульт громкой связи по сети 220В/50Гц (ЧМ по фазе), на 4 частотных канала, в комплекте 2 шт. | Уточняйте у менеджера | Уточняйте у менеджера
00-00107915 | DHI-VTS5A40B | Dahua | Мастер-станция OS Android 11 10-дюймовый емкостный ЖК-дисплей высокого разрешения 1024 (Г) × 600 (В). Не требует установки, угол наклона кронштейна 0–45 °. HDMI видеовыход с разрешением до 1024 (Г) × 600 (В). Удалённое открытие дверей Поддерживает 4 канала 720P. Запись видел, снимкоа и сохранение информации на SD-картах. Возможность подключить к главной станции до 300 IP VTA. Предлагает двусторонняя аудиосвязь между станциями. | 52990 | 47691
00-00107914 | DHI-VTS8A40B-CG | Dahua | Мастер-станция OS Android 11 10-дюймовый емкостный ЖК-дисплей высокого разрешения 1024 (Г) × 600 (В). Микрофон на гибкой стойке Не требует установки, угол наклона кронштейна 0–45 °. HDMI видеовыход с разрешением до 1024 (Г) × 600 (В). Удалённое открытие дверей Поддерживает 4 канала 720P. Запись видел, снимкоа и сохранение информации на SD-картах. Возможность подключить к главной станции до 300 IP VTA. Предлагает двусторонняя аудиосвязь между станциями. | 57590 | 51831
00-00078482 | AM-40 | SLINEX | Переговорное устройство типа клиент-кассир. Цифровая функция шумоподавления.Отдельный выход для подключения внешнего записывающего устройства. Антивандальная подстанция и пульт управления. Цвет: черный. Рабочее напряжение: DC12V. Рабочий ток: 300 мА. Размер пульта управления: 130×110×38мм. Размеры подстанции: 70×19мм. Материал корпуса: металл. Рабочая температура: -10 - -+60°C. Комплектация: Базовый блок, внешнее разговорное устройство, блок питания, руководство пользователя | Уточняйте у менеджера | Уточняйте у менеджера
00-00022481 | D-600 | STELBERRY | Переговорное устройство директор-секретарь. Сенсорные кнопки с динамической подсветкой обеспечивают быстрое управление переговорным устройством. Достаточно легкого прикосновения для управления богатым набором функций. Матовое, бархатное на ощупь покрытие корпуса, не только придает элегантность пультам, но и обладает удивительным свойством - оно практически полностью защищает поверхность от загрязнений. Для качественного воспроизведения звука мы использовали динамики повышенной мощности с жестким майларовым диффузором, позволяющие абсолютно точно воспроизводить все оттенки речи. Сердце переговорного устройства громкой связи составляет двухпроцессорная система управления звуком, состоящая из звукового и цифрового процессоров, позволяющих оптимизировать звучание системы наилучшим образом. Четыре быстродействующих аудиодетектора мгновенно подстраиваются под акустическую картину окружающей среды, обеспечивая легкость общения. Оптимизированный для офисного применения звук обеспечивает высоку | 27787 | 27787
03-00002087 | D-700 | STELBERRY | Переговорное устройство громкой связи D-700 позволяет директору и секретарю оперативно связываться друг с другом, не прибегая к офисным телефонам. Переговорное устройство директор-секретарь состоит из двух пультов, соединяемых между собой по четырехпроводной линии. Пульты оснащены удобным сенсорным меню, позволяющим отрегулировать громкость и чувствительность до комфортного уровня. Пульт директора оснащен кнопкой вызова секретаря. Подсветка микрофона переговорного устройства громкой связи автоматически включается во время разговора между директором и секретарем. Микрофоны пультов оснащены фильтрами ветровой защиты из акустического поролона, которые значительно улучшают качество звука, исключая влияние ветровой составляющей. Оба пульта оснащены функцией громкого оповещения. Эффективная офисная связь, которую обеспечивает переговорное устройство директор-секретарь, значительно повышает оперативность общения директора и секретаря.Эффективная офисная связь, которую обеспечивает переговорно | 27787 | 27787
00-00022482 | S-100 | STELBERRY | Абонентская панель для переговорных устройств серии S-400 и S-500 | 5310 | 5310
00-00031532 | S-105 | STELBERRY | Антивандальная абоненская панель с защитным козырьком и угловым креплением. Класс защиты IP-64. | 7656 | 7656
00-00017358 | S-120 | STELBERRY | Вызывная абонентская панель STELBERRY S-120 предназначена для работы в составе многоканальных переговорных устройств для АЗС STELBERRY S-640 и STELBERRY S-660 в качестве вызывного абонентского устройства громкоговорящей связи. Как правило, вызывную панель устанавливают на заправочную колонку для общения с оператором-заправщиком или клиентами. Угловое крепление, идущее в комплекте, значительно расширяет возможности расположения панели и упрощает монтаж. При таком способе крепления панель абонента можно расположить как вертикально, так и горизонтально. Удобная всепогодная кнопка, позволяет оперативно вызвать кассира-оператора, что несомненно повышает общую эффективность работы на автозаправочной станции. | 6304 | 6304
00-00036601 | S-122 | STELBERRY | Вызывная абонентская панель предназначена для работы в составе многоканальных переговорных устройств для АЗС STELBERRY S-640 и STELBERRY S-660 в качестве вызывного абонентского устройства громкоговорящей связи. Угловое крепление, идущее в комплекте, значительно расширяет возможности расположения панели и упрощает монтаж. При таком способе крепления панель абонента можно расположить как вертикально, так и горизонтально. | 7855 | 7855
00-00031533 | S-125 | STELBERRY | Вызывная панель абонента применяется совместно с многоканальными устройствами диспетчерской оперативной связи STELBERRY S-660 и STELBERRY S-640 в качестве абонентского устройства для связи с оператором-заправщиком или клиентами АЗС. Панель представляет собой всепогодное переговорное устройство, с классом защиты IP64. Защитный козырёк с резиновой водонепроницаемой прокладкой надёжно защищает устройство переговорной связи STELBERRY S-125 от влаги и пыли. Панель снабжена кнопкой, позволяющей вызвать оператора-кассира АЗС. Также в комплекте поставки идёт универсальный уголок, позволяющий осуществить угловое крепление устройства переговорной связи STELBERRY S-125 в любом удобном для размещения месте. | 8710 | 8710
00-00030220 | S-130 | STELBERRY | Абонентская панель STELBERRY S-130 предназначена для работы в составе многоканальных переговорных устройств селекторной и диспетчерской связи. Встроенное миниатюрное реле, позволяет управлять контроллером электромагнитного или электромеханического замка. Панель может устанавливаться как в отапливаемых, так и в неотапливаемых помещениях, а также на улице, что позволяет использовать ее для промышленной связи на различных предприятиях. Селекторная связь, организованная на базе переговорного устройства STELBERRY S-740, является эффективным средством коммуникации для небольших компаний и предприятий. Если необходима диспетчерская связь на 6 абонентов, то необходимо применить модель STELBERRY S-760. | 7853 | 7853
00-00039762 | S-132 | STELBERRY | Абонентская панель предназначена для работы в составе многоканальных переговорных устройств селекторной и диспетчерской связи. Встроенное миниатюрное реле, позволяет управлять контроллером электромагнитного или электромеханического замка. Селекторная связь, организованная на базе переговорного устройства STELBERRY S-740, является эффективным средством коммуникации для небольших компаний и предприятий. | 9428 | 9428
00-00031534 | S-135 | STELBERRY | Антивандальная абоненская панель с защитным козырьком, кнопкой "Вызов" и встроенным реле. Предназначена для моделей S-740, S-760. Класс защиты IP-64. Отличительной особенностью всепогодного переговорного устройства STELBERRY S-135, является наличие слаботочного встроенного реле, управляемого с пульта промышленной связи. Реле позволяет коммутировать напряжение до 50 Вольт и ток до 0,5 Ампер, что вполне достаточно для управления контроллерами, например контроллером электромагнитного замка или шлагбаума.Металлический козырёк надёжно защищает панель от воздействия брызг и пыли, что особенно востребовано, если переговорная связь применяется на улице. | 10550 | 10550
03-00003807 | S-400 | STELBERRY | Цифровое переговорное устройство клиент-кассир. Матовое, бархатное на ощупь покрытие корпуса, не только придает элегантность корпусу пульта кассира, но и обладает удивительным свойством - оно практически полностью защищает поверхность от загрязнений. Сенсорные кнопки с динамической подсветкой обеспечивают быстрое управление функциями. Для управления переговорным устройством достаточно легкого прикосновения к сенсорным клавишам. Через пару секунд после прикосновения яркость кнопок плавно уменьшается до комфортного уровня. Разъем для подключения блока питания, идущего в комплекте с переговорным устройством. Блок питания имеет запас мощности для более качественного воспроизведения звука, особенно на максимальной громкости. | 13404 | 13404
00-00022471 | S-401 | STELBERRY | Дуплексное переговорное устройство STELBERRY S-401 разработано специально для применения в кассах кинотеатров, где кассиры сидят рядом и звук от соседнего переговорного устройства не должен мешать эффективной работе кассира. Наушники, подключаемые к пульту кассира успешно справляются с этой задачей. При подключенных наушниках, кассир слышит в них голос клиента, не мешая остальным работникам кассы. Высокочувствительный микрофон дуплексного переговорного устройства позволяет свободно общаться с клиентом на достаточном расстоянии от пульта оператора, что значительно снижает утомляемость кассира и повышает скорость и качество обслуживания клиентов в течении рабочего дня. Несомненным преимуществом дуплексного переговорного устройства клиент-кассир STELBERRY S-401 является способность работать как с наушниками, так и в режиме громкой связи. При отключенных наушниках кассир слышит клиента через пульт оператора, при этом громкость можно легко отрегулировать при помощи сенсорного меню. При подк | 18275 | 18275
00-00022472 | S-402 | STELBERRY | Цифровое дуплексное переговорное устройство "клиент-кассир" с возможностью подключения гарнитуры (в комплекте) | 18732 | 18732
00-00019344 | S-410 | STELBERRY | Переговорное устройство клиент-кассир. Функция «симплекс» позволяет кассиру управлять дуплексным переговорным устройством в ручном режиме и обеспечивать превосходную связь с клиентом в жестких условиях при высоком уровне шума. Принцип действия режима «симплекс» простой - кассир постоянно слышит клиента, если кассиру необходимо что-то сказать клиенту, то нажимается и удерживается кнопка «SPEAK». Для входа в режим «симплекс», кассиру необходимо нажать всего лишь одну кнопку. | 17956 | 17956
00-00022473 | S-411 | STELBERRY | Цифровое дуплексное переговорное устройство "клиент-кассир" с возможностью переключения на режим «Симплекс» с возможностью подключения наушников (в комплекте). Применение наушников в громкоговорящих переговорных устройствах клиент-кассир гарантирует эффективное общение кассиров с клиентами, ввиду отсутствия помех с соседних пультов, если в кассовом узле расположены сразу несколько кассиров. Примером может служить кассовый узел большого кинотеатра. Дополнительный режим «симплекс» позволяет получить потрясающую стабильность работы переговорного устройства в любых типах кассовых узлов с повышенным уровнем шума со стороны клиента. Ярким примером может служить большой кассовый зал крупного вокзала, где уровень шума может достигать внушительных значений. Фактически, модель STELBERRY S-411 является лучшим решением для крупных кассовых узлов с повышенным уровнем шума. | 20502 | 20502
00-00022474 | S-412 | STELBERRY | Цифровое дуплексное переговорное устройство "клиент-кассир" с возможностью переключения на режим «Симплекс» с возможностью подключения гарнитуры (в комплекте). Особенностью этой модели является возможность работы пульта кассира как с гарнитурой, так и в громкоговорящем режиме, а также наличие режима «симплекс». Особенно востребованной данная модель является для больших кассовых узлов, с расположенными рядом кассирами и высоким уровнем шума со стороны клиента. Наглядным примером может служить крупный кассовый зал вокзала, где постоянно происходят объявления по системе громкого оповещения, создающие дополнительную шумовую обстановку. | 20959 | 20959
00-00022475 | S-420 | STELBERRY | Профессиональное переговорное устройство S-420 снабжено кнопкой вызова кассира на панели клиента. Функция вызова кассира крайне востребована на АЗС и в кассах, где кассир может отлучаться. Модель STELBERRY S-420 является идеальным двухсторонним переговорным устройством для АЗС. Высоконадежная всепогодная мембранная кнопка, расположенная на панели клиента позволяет вызвать кассира, в случае его отсутствия на рабочем месте. В отличие от представленных на рынке переговорных устройств, функция вызова работает даже при выключенном пульте кассира. Кроме функции вызова, двухстороннее переговорное устройство STELBERRY S-420 снабжено режимом «симплекс», которое переводит пульт в ручной режим управления и позволяет получить потрясающее качество звука в любых условиях эксплуатации. | 19250 | 19250
00-00022476 | S-425 | STELBERRY | Специализированное цифровое переговорное устройство STELBERRY S-425 предназначено для переговоров кассира с пассажиром, снабжено кнопками отметок конфликтных ситуаций как со стороны кассира, так и со стороны пассажира и может работать в составе комплекса STELBERRY SX-425. Переговорное устройство предназначено для круглосуточной работы на вокзалах и кассах продажи билетов, поэтому у него отсутствуют кнопки отключения питания и микрофона кассира. При возникновении конфликтной ситуации кассир или пассажир может нажать на кнопку и на записи разговоров будет автоматически поставлена отметка. Впоследствии это сильно облегчит задачу, при поиске записей с конфликтными ситуациями в комплексе STELBERRY SX-425. | 36828 | 36828
03-00001097 | S-500 | STELBERRY | Цифровое переговорное устройство клиент -кассир с функцией громкой связи. Сердце переговорного устройства клиент-кассир составляет двухпроцессорная система управления звуком, состоящая из аналогового и цифрового процессоров с высокой скоростью обработки. Цифровое управления звуком дает возможность оптимизировать звучание системы, наилучшим образом. Четыре быстродействующих аудиодетектора мгновенно подстраиваются под звуковую картину окружающей среды, позволяя устройству громкой связи надежно работать в различных условиях. | 18923 | 18923
00-00031525 | S-505 | STELBERRY | Переговорное устройство клиент-кассир для АЗС STELBERRY S-505 предназначено для оповещения громкой связи и оборудования системой клиент-кассир кассовых узлов с закрытым передаточным лотком, а также для кассовых узлов с отрытым лотком или кассовым окном при условии, что между пультом кассира и панелью клиента акустический путь будет составлять не менее двух метров. Основным существенным отличием модели STELBERRY S-505 от STELBERRY S-500 является наличие встроенного аудиоусилителя D-класса. Встроенный усилитель в STELBERRY S-505 экономит не только место в помещении кассы, но и сокращает оконечную стоимость всей системы громкой связи для АЗС. При этом повышается надежность системы оповещения, так как минимизировано количество разъёмных кабельных соединений. | 45069 | 45069
00-00022477 | S-510 | STELBERRY | Цифровое дуплексное переговорное устройство "клиент-кассир" с функцией громкого оповещения и возможностью переключения на режим «Симплекс». Совместив в одном корпусе систему оповещения и громкую связь, мы создали одно из лучших переговорных устройств для автозаправочных станций - переговорное устройство клиент-кассир STELBERRY S-510. Наличие режима «симплекс» позволяет свободно общаться с клиентом, даже на АЗС с невероятно высоким уровнем шума на улице. Встроенная система громкого оповещения позволяет давать объявления через любую систему громкой трансляции, обеспечивая удобную и высокоэффективную громкую связь для АЗС. Фактически, на столе кассира устанавливается всего один пульт оператора, способный одновременно решать задачи системы оповещения и громкой связи с клиентом, значительно упрощая работу сотрудника автозаправки и разгружая его рабочее пространство. | 22287 | 22287
00-00031526 | S-515 | STELBERRY | Комплект переговорного устройства клиент-кассир для АЗС с системой громкого оповещения, функцией "симплекс", встроенным усилителем, рупором на 15 Ватт и выходом для записи переговоров. Рупор идёт в комплекте с 15 метрами кабеля. Панель клиента, угловое крепление панели и блок питания в комплекте. | 47154 | 47154
00-00022478 | S-520 | STELBERRY | Цифровое дуплексное переговорное устройство "клиент-кассир" с функцией громкого оповещения, с возможностью переключения на режим «Симплекс» и абонентской панелью с функцией "Вызов" . Режим «симплекс» позволяет применять переговорное устройство для АЗС с повышенным уровнем шума, гарантируя уверенную связь и высокую разборчивость речи. Функция громкого оповещения позволяет кассиру оперативно давать громкие объявления через любую трансляционную систему. Также, модель STELBERRY S-520 может с успехом использоваться в кассах аэропортов или железнодорожных вокзалов, в качестве системы кассир-пассажир. Несомненным преимуществом переговорного устройства с вызовом STELBERRY S-520 является возможность вызова кассира, даже при выключенном пульте оператора. | 23711 | 23711
00-00031527 | S-525 | STELBERRY | Комплект переговорного устройства клиент-кассир для АЗС с системой громкого оповещения STELBERRY S-525 в первую очередь предназначен для комфортного общения кассира с клиентом через кассовое окно закрытого типа с передаточным лотком, либо через кассовое окно открытого типа, с условием монтажа панели клиента и установки пульта кассира на расстоянии звукового пути не менее двух метров друг от друга. Второе основное назначение переговорного устройства STELBERRY S-525, это встроенное громкое оповещение для построения системы громкой связи и оповещения на прилегающей территории, без внешних аудиоусилителей. К STELBERRY S-525 подключается только внешний рупорный громкоговоритель. Для работы в условиях повышенного окружающего шума в дуплексном переговорном устройстве STELBERRY S-525 введён дополнительный симплексный режим. Для привлечения внимания кассира в кассовых узлах с малой посещаемостью в переговорном устройстве S-525 используется панель клиента S-120 с кнопкой вызова. Данная функция п | 48371 | 48371
00-00017357 | S-640 | STELBERRY | Устройство переговорное 4-канальное для АЗС. Это переговорное устройство, представляющее из себя мощную интегрированную систему для обеспечения полномасштабной связи на автозаправочных станциях, мы прорабатывали и создавали в течение долгого времени, стараясь сделать диспетчерскую связь на АЗС максимально продуманной и удобной. В пульте диспетчерской связи переговорного устройства для АЗС интегрированы функции клиент-кассир, громкого оповещения и возможность общения с любой из 4-х заправочных колонок при помощи дополнительных абонентских вызывных панелей STELBERRY S-120. Впервые в многоканальных переговорных устройствах для АЗС реализован режим «симплекс», способный обеспечить уверенную громкую связь на автозаправках с повышенным уровнем шума и сложной звуковой обстановкой. | 36633 | 36633
00-00031528 | S-645 | STELBERRY | Комплект 4+1-канального переговорного устройства клиент-кассир для АЗС с системой громкого оповещения, функцией "симплекс", функцией "вызов", встроенным усилителем, рупором на 15 Ватт и выходом для записи переговоров. Рупор идёт в комплекте с 15 метрами кабеля. Панель клиента, угловое крепление панели и блоки питания в комплекте. | 61637 | 61637
03-00008597 | S-660 | STELBERRY | Переговорное устройство клиент-кассир для АЗС. В одном пульте диспетчерской громкоговорящей связи, нам удалось интегрировать функцию клиент-кассир, дающую возможность общения с одной из 6-ти вызывных уличных панелей, режим «симплекс», позволяющий уверенно общаться с собеседником в условиях повышенного уровня постороннего шума и функцию громкого оповещения. Все это позволяет использовать систему диспетчерской связи STELBERRY S-660, не только, как эффективное многоканальное переговорное устройство для АЗС, но и значительно расширяет области применения данного устройства. | 38618 | 38618
00-00031529 | S-665 | STELBERRY | Многоканальное переговорное устройство для АЗС STELBERRY S-665 поддерживает один основной канал «клиент-кассир» и шесть дополнительных коммутируемых каналов. Основной канал «клиент-кассир» постоянно активен после включения переговорного устройства. Канал «клиент-кассир» отключается только на время связи кассира с одним из шести коммутируемых каналов. Абоненты шести коммутируемых каналов вызывают кассира, нажимая кнопку вызова на абонентской панели. Кассир сам включает связь с вызвавшим его каналом, либо сам включает связь с любым из шести коммутируемых каналов. На время громкого объявления, связь «клиент-кассир», либо связь с коммутируемым каналом прерывается. Одновременная связь с 2-6 абонентскими панелями, либо связь между абонентскими панелями в переговорном устройстве не предусмотрена. | 63536 | 63536
00-00022479 | S-740 | STELBERRY | Переговорное устройство на 4 абонента было специально разработано для эффективного и удобного общения с удаленными абонентами на больших расстояниях. Максимальная удаленность антивандальных панелей STELBERRY S-130 от пульта селекторной связи, может составлять 1000 метров (при использовании кабеля КСПВГ 4х0,35). Пульт селекторной связи STELBERRY S-740 автоматически сохраняет индивидуальные настройки громкости и чувствительности для каждого канала, что крайне важно для системы оперативно-диспетчерской связи. Одно из многих применений переговорного устройства на 4 абонента STELBERRY S-740 - промышленная связь на предприятии, где может присутствовать высокий уровень окружающего шума. Именно поэтому, пульт управления снабжен режимом «симплекс», позволяющий обеспечить надежную селекторную связь с любыми типами помещений или улицей. Абонентские панели оснащены всепогодной кнопкой, позволяющей произвести оперативный вызов диспетчера, что крайне востребовано для любого типа селекторной связи. | 42112 | 42112
00-00022480 | S-760 | STELBERRY | Пульт селекторной связи STELBERRY S-760 предназначен для организации переговорной связи с шестью абонентами. В качестве ответного устройства применяется абонентская панель STELBERRY S-130. Максимальная удаленность панелей абонентов, может составлять 1000 метров (при использовании кабеля КСПВГ 4х0,35). Диспетчерская связь на базе STELBERRY S-760 отличается высокой разборчивостью речи собеседников. Пульт селекторной связи STELBERRY S-760, может управлять встроенным реле любой абонентской панели, позволяя управлять исполнительными устройствами, например открывать замок. Для любого типа переговорных систем, важно ощущение комфорта диспетчера при общении с любыми абонентами в любом порядке. Это ощущение комфорта достигается одинаковым уровнем звука для всех каналов. Именно поэтому, пульт селекторной связи STELBERRY S-760, позволяет отрегулировать комфортный уровень громкости и чувствительности для каждого канала в отдельности. Настройки громкости и чувствительности для каждого канала диспет | 44443 | 44443
00-00022483 | SX-400/1 | STELBERRY | Комплекс цифрового дуплексного переговорного устройства "клиент-кассир" с системой записи переговоров, 2-канальный аудиорегистратор Sprut SR-500/2 + 1 переговорное устройство STELBERRY S-400 + комплект для коммутации. | Уточняйте у менеджера | Уточняйте у менеджера
00-00046699 | SX-400/2 | STELBERRY | Комплекс цифрового дуплексного переговорного устройства "клиент-кассир" с системой записи переговоров, 2-канальный аудиорегистратор Sprut SR-500/2 + 2 переговорных устройства STELBERRY S-400 + комплект для коммутации. | Уточняйте у менеджера | Уточняйте у менеджера
00-00046700 | SX-400/3 | STELBERRY | Комплекс цифрового дуплексного переговорного устройства "клиент-кассир" с системой записи переговоров, 4-канальный аудиорегистратор Sprut SR-500/4 + 3 переговорных устройства STELBERRY S-400 + комплект для коммутации. | Уточняйте у менеджера | Уточняйте у менеджера
00-00046701 | SX-400/4 | STELBERRY | Комплекс цифрового дуплексного переговорного устройства "клиент-кассир" с системой записи переговоров, 4-канальный аудиорегистратор Sprut SR-500/4 + 4 переговорных устройства STELBERRY S-400 + комплект для коммутации. | Уточняйте у менеджера | Уточняйте у менеджера
00-00022484 | SX-401/1 | STELBERRY | Комплекс цифрового дуплексного переговорного устройства "клиент-кассир" с возможностью подключения наушников (в комплекте) с системой записи переговоров, 2-канальный аудиорегистратор Sprut SR-500/2 + 1 переговорное устройство STELBERRY S-401 + комплект для коммутации. | Уточняйте у менеджера | Уточняйте у менеджера
00-00046702 | SX-401/2 | STELBERRY | Комплекс цифрового дуплексного переговорного устройства "клиент-кассир" с возможностью подключения наушников (в комплекте) с системой записи переговоров, 2-канальный аудиорегистратор Sprut SR-500/2 + 2 переговорных устройства STELBERRY S-401 + комплект для коммутации. | Уточняйте у менеджера | Уточняйте у менеджера
00-00046703 | SX-401/3 | STELBERRY | Комплекс цифрового дуплексного переговорного устройства "клиент-кассир" с возможностью подключения наушников (в комплекте) с системой записи переговоров, 4-канальный аудиорегистратор Sprut SR-500/4 + 3 переговорных устройства STELBERRY S-401 + комплект для коммутации. | Уточняйте у менеджера | Уточняйте у менеджера
00-00046704 | SX-401/4 | STELBERRY | Комплекс цифрового дуплексного переговорного устройства "клиент-кассир" с возможностью подключения наушников (в комплекте) с системой записи переговоров, 4-канальный аудиорегистратор Sprut SR-500/4 + 4 переговорных устройства STELBERRY S-401 + комплект для коммутации. | Уточняйте у менеджера | Уточняйте у менеджера
00-00022485 | SX-402/1 | STELBERRY | Комплекс цифрового дуплексного переговорного устройства "клиент-кассир" с возможностью подключения гарнитуры (в комплекте) с системой записи переговоров, 2-канальный аудиорегистратор Sprut SR-500/2 + 1 переговорное устройство STELBERRY S-402 + комплект для коммутации. | Уточняйте у менеджера | Уточняйте у менеджера
00-00046705 | SX-402/2 | STELBERRY | Комплекс цифрового дуплексного переговорного устройства "клиент-кассир" с возможностью подключения гарнитуры (в комплекте) с системой записи переговоров, 2-канальный аудиорегистратор Sprut SR-500/2 + 2 переговорных устройства STELBERRY S-402 + комплект для коммутации. | Уточняйте у менеджера | Уточняйте у менеджера
00-00046706 | SX-402/3 | STELBERRY | Комплекс цифрового дуплексного переговорного устройства "клиент-кассир" с возможностью подключения гарнитуры (в комплекте) с системой записи переговоров, 4-канальный аудиорегистратор Sprut SR-500/4 + 3 переговорных устройства STELBERRY S-402 + комплект для коммутации. | Уточняйте у менеджера | Уточняйте у менеджера
00-00046707 | SX-402/4 | STELBERRY | Комплекс цифрового дуплексного переговорного устройства "клиент-кассир" с возможностью подключения гарнитуры (в комплекте) с системой записи переговоров, 4-канальный аудиорегистратор Sprut SR-500/4 + 4 переговорных устройства STELBERRY S-402 + комплект для коммутации. | Уточняйте у менеджера | Уточняйте у менеджера
00-00022486 | SX-410/1 | STELBERRY | Комплекс цифрового дуплексного переговорного устройства "клиент-кассир" с возможностью переключения на режим «Симплекс» с системой записи переговоров, 2-канальный аудиорегистратор Sprut SR-500/2 + 1 переговорное устройство STELBERRY S-410 + комплект для коммутации. | Уточняйте у менеджера | Уточняйте у менеджера
00-00046708 | SX-410/2 | STELBERRY | Комплекс цифрового дуплексного переговорного устройства "клиент-кассир" с возможностью переключения на режим «Симплекс» с системой записи переговоров, 2-канальный аудиорегистратор Sprut SR-500/2 + 2 переговорных устройства STELBERRY S-410 + комплект для коммутации. | Уточняйте у менеджера | Уточняйте у менеджера
00-00046709 | SX-410/3 | STELBERRY | Комплекс цифрового дуплексного переговорного устройства "клиент-кассир" с возможностью переключения на режим «Симплекс» с системой записи переговоров, 4-канальный аудиорегистратор Sprut SR-500/4 + 3 переговорных устройства STELBERRY S-410 + комплект для коммутации. | Уточняйте у менеджера | Уточняйте у менеджера
00-00046710 | SX-410/4 | STELBERRY | Комплекс цифрового дуплексного переговорного устройства "клиент-кассир" с возможностью переключения на режим «Симплекс» с системой записи переговоров, 4-канальный аудиорегистратор Sprut SR-500/4 + 4 переговорных устройства STELBERRY S-410 + комплект для коммутации. | Уточняйте у менеджера | Уточняйте у менеджера
00-00022487 | SX-411/1 | STELBERRY | Комплекс цифрового дуплексного переговорного устройства "клиент-кассир" с возможностью переключения на режим «Симплекс» с возможностью подключения наушников (в комплекте) с системой записи переговоров, 2-канальный аудиорегистратор Sprut SR-500/2 + 1 переговорное устройство STELBERRY S-411 + комплект для коммутации. | Уточняйте у менеджера | Уточняйте у менеджера
00-00046711 | SX-411/2 | STELBERRY | Комплекс цифрового дуплексного переговорного устройства "клиент-кассир" с возможностью переключения на режим «Симплекс» с возможностью подключения наушников (в комплекте) с системой записи переговоров, 2-канальный аудиорегистратор Sprut SR-500/2 + 2 переговорных устройства STELBERRY S-411 + комплект для коммутации. | Уточняйте у менеджера | Уточняйте у менеджера
00-00046712 | SX-411/3 | STELBERRY | Комплекс цифрового дуплексного переговорного устройства "клиент-кассир" с возможностью переключения на режим «Симплекс» с возможностью подключения наушников (в комплекте) с системой записи переговоров, 4-канальный аудиорегистратор Sprut SR-500/4 + 3 переговорных устройства STELBERRY S-411 + комплект для коммутации. | Уточняйте у менеджера | Уточняйте у менеджера
00-00046713 | SX-411/4 | STELBERRY | Комплекс цифрового дуплексного переговорного устройства "клиент-кассир" с возможностью переключения на режим «Симплекс» с возможностью подключения наушников (в комплекте) с системой записи переговоров, 4-канальный аудиорегистратор Sprut SR-500/4 + 4 переговорных устройства STELBERRY S-411 + комплект для коммутации. | Уточняйте у менеджера | Уточняйте у менеджера
00-00022488 | SX-412/1 | STELBERRY | Комплекс цифрового дуплексного переговорного устройства "клиент-кассир" с возможностью переключения на режим «Симплекс» и с возможностью подключения гарнитуры (в комплекте) с системой записи переговоров, 2-канальный аудиорегистратор Sprut SR-500/2 + 1 переговорное устройство STELBERRY S-412 + комплект для коммутации. | Уточняйте у менеджера | Уточняйте у менеджера
00-00046714 | SX-412/2 | STELBERRY | Комплекс цифрового дуплексного переговорного устройства "клиент-кассир" с возможностью переключения на режим «Симплекс» и с возможностью подключения гарнитуры (в комплекте) с системой записи переговоров, 2-канальный аудиорегистратор Sprut SR-500/2 + 2 переговорных устройства STELBERRY S-412 + комплект для коммутации. | Уточняйте у менеджера | Уточняйте у менеджера
00-00046715 | SX-412/3 | STELBERRY | Комплекс цифрового дуплексного переговорного устройства "клиент-кассир" с возможностью переключения на режим «Симплекс» и с возможностью подключения гарнитуры (в комплекте) с системой записи переговоров, 4-канальный аудиорегистратор Sprut SR-500/4 + 3 переговорных устройства STELBERRY S-412 + комплект для коммутации. | Уточняйте у менеджера | Уточняйте у менеджера
00-00046716 | SX-412/4 | STELBERRY | Комплекс цифрового дуплексного переговорного устройства "клиент-кассир" с возможностью переключения на режим «Симплекс» и с возможностью подключения гарнитуры (в комплекте) с системой записи переговоров, 4-канальный аудиорегистратор Sprut SR-500/4 + 4 переговорных устройства STELBERRY S-412 + комплект для коммутации. | Уточняйте у менеджера | Уточняйте у менеджера
00-00022489 | SX-420/1 | STELBERRY | Комплекс цифрового дуплексного переговорного устройства "клиент-кассир" с возможностью переключения на режим «Симплекс» и абонентской панелью с функцией "Вызов" и с системой записи переговоров, 2-канальный аудиорегистратор Sprut SR-500/2 + 1 переговорное устройство STELBERRY S-420 + комплект для коммутации. | Уточняйте у менеджера | Уточняйте у менеджера
00-00046717 | SX-420/2 | STELBERRY | Комплекс цифрового дуплексного переговорного устройства "клиент-кассир" с возможностью переключения на режим «Симплекс» и абонентской панелью с функцией "Вызов" и с системой записи переговоров, 2-канальный аудиорегистратор Sprut SR-500/2 + 2 переговорных устройства STELBERRY S-420 + комплект для коммутации. | Уточняйте у менеджера | Уточняйте у менеджера
00-00046718 | SX-420/3 | STELBERRY | Комплекс цифрового дуплексного переговорного устройства "клиент-кассир" с возможностью переключения на режим «Симплекс» и абонентской панелью с функцией "Вызов" и с системой записи переговоров, 4-канальный аудиорегистратор Sprut SR-500/4 + 3 переговорных устройства STELBERRY S-420 + комплект для коммутации. | Уточняйте у менеджера | Уточняйте у менеджера
00-00046719 | SX-420/4 | STELBERRY | Комплекс цифрового дуплексного переговорного устройства "клиент-кассир" с возможностью переключения на режим «Симплекс» и абонентской панелью с функцией "Вызов" и с системой записи переговоров, 4-канальный аудиорегистратор Sprut SR-500/4 + 4 переговорных устройства STELBERRY S-420 + комплект для коммутации. | Уточняйте у менеджера | Уточняйте у менеджера
00-00022490 | SX-425/1 | STELBERRY | Комплекс цифрового дуплексного переговорного устройства "клиент-кассир" с возможностью переключения на режим «Симплекс» и абонентской панелью с функцией "Вызов" с системой записи переговоров и возможностью установки метки комфликтных ситуаций, 2-канальный аудиорегистратор Sprut SR-500/2 + 1 переговорное устройство STELBERRY S-425 + комплект для коммутации. | Уточняйте у менеджера | Уточняйте у менеджера
00-00046720 | SX-425/2 | STELBERRY | Комплекс цифрового дуплексного переговорного устройства "клиент-кассир" с возможностью переключения на режим «Симплекс» и абонентской панелью с функцией "Вызов" с системой записи переговоров и возможностью установки метки комфликтных ситуаций, 2-канальный аудиорегистратор Sprut SR-500/2 + 2 переговорных устройства STELBERRY S-425 + комплект для коммутации. | Уточняйте у менеджера | Уточняйте у менеджера
00-00046721 | SX-425/3 | STELBERRY | Комплекс цифрового дуплексного переговорного устройства "клиент-кассир" с возможностью переключения на режим «Симплекс» и абонентской панелью с функцией "Вызов" с системой записи переговоров и возможностью установки метки комфликтных ситуаций, 4-канальный аудиорегистратор Sprut SR-500/4 + 3 переговорных устройства STELBERRY S-425 + комплект для коммутации. | Уточняйте у менеджера | Уточняйте у менеджера
00-00046722 | SX-425/4 | STELBERRY | Комплекс цифрового дуплексного переговорного устройства "клиент-кассир" с возможностью переключения на режим «Симплекс» и абонентской панелью с функцией "Вызов" с системой записи переговоров и возможностью установки метки комфликтных ситуаций, 4-канальный аудиорегистратор Sprut SR-500/4 + 4 переговорных устройства STELBERRY S-425 + комплект для коммутации. | Уточняйте у менеджера | Уточняйте у менеджера
00-00046723 | SX-500/1 | STELBERRY | Комплекс цифрового дуплексного переговорного устройства "клиент-кассир" с функцией громкого оповещения с системой записи переговоров, 2-канальный аудиорегистратор Sprut SR-500/2 + 1 переговорное устройство STELBERRY S-500 + комплект для коммутации. | Уточняйте у менеджера | Уточняйте у менеджера
00-00046724 | SX-500/2 | STELBERRY | Комплекс цифрового дуплексного переговорного устройства "клиент-кассир" с функцией громкого оповещения с системой записи переговоров, 2-канальный аудиорегистратор Sprut SR-500/2 + 2 переговорных устройства STELBERRY S-500 + комплект для коммутации. | Уточняйте у менеджера | Уточняйте у менеджера
00-00046725 | SX-500/3 | STELBERRY | Комплекс цифрового дуплексного переговорного устройства "клиент-кассир" с функцией громкого оповещения с системой записи переговоров, 4-канальный аудиорегистратор Sprut SR-500/4 + 3 переговорных устройства STELBERRY S-500 + комплект для коммутации. | Уточняйте у менеджера | Уточняйте у менеджера
00-00046726 | SX-500/4 | STELBERRY | Комплекс цифрового дуплексного переговорного устройства "клиент-кассир" с функцией громкого оповещения с системой записи переговоров, 4-канальный аудиорегистратор Sprut SR-500/4 + 4 переговорных устройства STELBERRY S-500 + комплект для коммутации. | Уточняйте у менеджера | Уточняйте у менеджера
00-00046727 | SX-510/1 | STELBERRY | Комплекс цифровое дуплексного переговорного устройства "клиент-кассир" с функцией громкого оповещения и возможностью переключения на режим «Симплекс» с системой записи переговоров, 2-канальный аудиорегистратор Sprut SR-500/2 + 1 переговорное устройство STELBERRY S-510 + комплект для коммутации. | Уточняйте у менеджера | Уточняйте у менеджера
00-00046728 | SX-510/2 | STELBERRY | Комплекс цифровое дуплексного переговорного устройства "клиент-кассир" с функцией громкого оповещения и возможностью переключения на режим «Симплекс» с системой записи переговоров, 2-канальный аудиорегистратор Sprut SR-500/2 + 2 переговорных устройства STELBERRY S-510 + комплект для коммутации. | Уточняйте у менеджера | Уточняйте у менеджера
00-00046729 | SX-510/3 | STELBERRY | Комплекс цифровое дуплексного переговорного устройства "клиент-кассир" с функцией громкого оповещения и возможностью переключения на режим «Симплекс» с системой записи переговоров, 4-канальный аудиорегистратор Sprut SR-500/4 + 3 переговорных устройства STELBERRY S-510 + комплект для коммутации. | Уточняйте у менеджера | Уточняйте у менеджера
00-00046730 | SX-510/4 | STELBERRY | Комплекс цифровое дуплексного переговорного устройства "клиент-кассир" с функцией громкого оповещения и возможностью переключения на режим «Симплекс» с системой записи переговоров, 4-канальный аудиорегистратор Sprut SR-500/4 + 4 переговорных устройства STELBERRY S-510 + комплект для коммутации. | Уточняйте у менеджера | Уточняйте у менеджера
00-00046731 | SX-520/1 | STELBERRY | Комплекс цифрового дуплексного переговорного устройства "клиент-кассир" с функцией громкого оповещения, с возможностью переключения на режим «Симплекс» и абонентской панелью с функцией "Вызов" с системой записи переговоров, 2-канальный аудиорегистратор Sprut SR-500/2 + 1 переговорное устройство STELBERRY S-520 + комплект для коммутации. | Уточняйте у менеджера | Уточняйте у менеджера
00-00046732 | SX-520/2 | STELBERRY | Комплекс цифрового дуплексного переговорного устройства "клиент-кассир" с функцией громкого оповещения, с возможностью переключения на режим «Симплекс» и абонентской панелью с функцией "Вызов" с системой записи переговоров, 2-канальный аудиорегистратор Sprut SR-500/2 + 2 переговорных устройства STELBERRY S-520 + комплект для коммутации. | Уточняйте у менеджера | Уточняйте у менеджера
00-00046733 | SX-520/3 | STELBERRY | Комплекс цифрового дуплексного переговорного устройства "клиент-кассир" с функцией громкого оповещения, с возможностью переключения на режим «Симплекс» и абонентской панелью с функцией "Вызов" с системой записи переговоров, 4-канальный аудиорегистратор Sprut SR-500/4 + 3 переговорных устройства STELBERRY S-520 + комплект для коммутации. | Уточняйте у менеджера | Уточняйте у менеджера
00-00046734 | SX-520/4 | STELBERRY | Комплекс цифрового дуплексного переговорного устройства "клиент-кассир" с функцией громкого оповещения, с возможностью переключения на режим «Симплекс» и абонентской панелью с функцией "Вызов" с системой записи переговоров, 4-канальный аудиорегистратор Sprut SR-500/4 + 4 переговорных устройства STELBERRY S-520 + комплект для коммутации. | Уточняйте у менеджера | Уточняйте у менеджера
00-00047052 | EasyCon | Tantos | Пульт консьержа , 7“ сенсорный экран, запись фото. Поддержка проводной сигнализации на 4 зонs. Литой корпус из высококачественного алюминиевого сплава . Внутренняя память для фотокадров . Питание POE 18V или DC 12V. Настольное исполнение. | Уточняйте у менеджера | Уточняйте у менеджера
00-00108816 | TS-AU | Tantos | Устройство предназначено для установки внутри помещения для общения с посетителем через внешнюю вызывную панель или может использоваться как дополнительное переговорное устройство для мониторов TM Tantos серий Rocky (HD), Marilyn (HD, IPS, s), Selina (HD, M), Mia (HD), Jolli HD и их модификаций c Wi-Fi. | 4000 | 3800
00-00109518 | TS-AU VZ | Tantos | Переговорное аудио устройство для одной 4-проводной вызывной видеопанели или как дополнительное переговорное устройство для мониторов серии Promo (HD). Питание 12...15 В пост. ток (блок питания в комплект не входит!!!), потребляемая мощность не более 4,5Вт. Габаритные размеры: 138 х 90 х 15 мм | 9300 | 8835
00-00138976 | DD 205 G HF SD | Комком | Переговорное устройство с аудио записью.. Модель с записью на SD карту. Разъем под Hands Free гарнитуру. Тип клиент-кассир; цифровой детектор фона DAD; 2 аудиопроцессора MOTOROLA; SD карта, блок питания в комплекте; угловое крепление 45О; 3-х проводная схема подключения; максимальная длина линии 300 м; -45О … +50О | 19635 | 19635
00-00138975 | DD 205 T HF SD | Комком | Переговорное устройство с аудиозаписью. Модель с записью на SD карту. Разъем под Hands Free гарнитуру. Тип клиент-кассир; цифровой детектор фона DAD; 2 аудиопроцессора MOTOROLA; SD карта, блок питания в комплекте; угловое крепление 45О; 3-х проводная схема подключения; максимальная длина линии 300 м; -45О … +50О | 20212.5 | 20212.5
03-00002718 | Digital Duplex DD-205T HF | Комком | Переговорное устройство клиент-кассир, возможность подключения гарнитуры; 3-х проводная ЛС (до 300 м); цифровой детектор фона DAD; 2 аудиопроцессора MOTOROLA; блок питания, уголок 45° в комплекте; -45°C…+50°C. | 11396.39 | 11396.39
03-00002720 | Digital Duplex DD-205Г HF | Комком | Переговорное устройство клиент-кассир, возможность подключения гарнитуры; динамик повышенной громкости; 3-х проводная ЛС (до 300 м); цифровой детектор фона DAD; 2 аудиопроцессора MOTOROLA; блок питания в комплекте; -45°C…+50°C в комплекте. Модификация с разъемами под Hands Free гарнитуру. | 11231.22 | 11231.22
00-00045175 | Digital Duplex DD-205Т HF Long | Комком | Переговорное устройство клиент-кассир. Модификация с разъемами под Hands Free гарнитуру, Удлинённая стойка микрофона (55 см.). Цифровой детектор фона DAD; блок питания в комплекте; угловое крепление 45⁰; 4-х проводная схема подключения; максимальная длина линии 300 м; панель абонента: -45°С...+50°С; пульт оператора: 0°С ...+ 50°С. | 11891.88 | 11891.88
03-00009083 | Digital Duplex DD-215Т HF | Комком | Переговорное устройство клиент-кассир; функция вызова оператора; цифровой детектор фона DAD; 2 аудиопроцессора MOTOROLA; блок питания в комплекте; динамик повышенной громкости; 3-х проводная схема подключения; максимальная длина линии 300 м; -45 … +50. Модификация с разъемами под Hands Free гарнитуру. | 13048.04 | 13048.04
00-00019336 | Digital Duplex DD-215Г HF | Комком | Переговорное устройство клиент-кассир; функция вызова оператора; цифровой детектор фона DAD; 2 аудиопроцессора MOTOROLA; блок питания в комплекте; динамик повышенной громкости; 3-х проводная схема подключения; максимальная длина линии 300 м; -45 … +50. Модификация с разъемами под Hands Free гарнитуру. | 12882.87 | 12882.87
00-00019603 | Digital Duplex DD-215Г Long | Комком | Переговорное устройство клиент-кассир. Удлинённая стойка микрофона (55 см.). Функция вызова оператора; цифровой детектор фона DAD; блок питания в комплекте; динамик повышенной громкости; 3-х проводная схема подключения; максимальная длина линии 300 м; панель абонента: - 45°С...+ 50°С; пульт оператора: 0°С ...+ 60°С. | 12717.71 | 12717.71
00-00019602 | Digital Duplex DD-215Т Long | Комком | Переговорное устройство клиент-кассир. Удлинённая стойка микрофона (55 см.). Функция вызова оператора; цифровой детектор фона DAD; блок питания в комплекте; угловое крепление 45⁰; 3-х проводная схема подключения; максимальная длина линии 300 м; панель абонента: - 45°С...+ 50°С; пульт оператора: 0°С ...+ 60°С. | 12882.87 | 12882.87
00-00138974 | Digital Duplex DD215G2DP Long для рентген кабинета | Комком | Комплект громкой связи для рентген кабинета (кабинетов флюорографии), управления очередью, состоит из DD215G long, DD205G-client 2 шт. и 2-х канального ножного переключателя между абонентами. | 19159.14 | 19159.14
00-00048771 | МЕТА 3536 | МЕТА | Устройство переговорное симплексное с выходом на усилитель, предназначено для организации канала речевой связи типа «клиент-кассир» через звукоизолирующие перегородки расчетных касс, обменных кабин (и т. п.), а так же, для передачи речевой информации через систему местной трансляции во внутренние помещения и на прилегающую территорию организации. УПС обеспечивает: передачу речевой информации абоненту; прием речевой информации от абонента; выход передаваемой и принимаемой информации на устройство стенографирования; выход передаваемой информации на усилитель (систему) местной трансляции; индикацию включенного состояния. Эксплуатация УПС предусматривается в помещении с температурой окружающего воздуха от +10 до +35С при отсутствии в воздухе паров щелочей и кислот и относительной влажности воздуха до 80% при температуре +25 С. | 61230 | 60005.4
www.dean.ru info@dean.ru

## Электротехническое оборудование
Прайс-лист
Электротехническое оборудование (30.01.2026)
Код | Наименование | Производитель | Описание | Розница | Мелкий опт
Аварийное освещение
00-00121367 | LTP-DVO2-1001A-40-65-K01 | IEK | LIGHTING PRO Светильник светодиодный ДВО 1001A 40Вт 6500К IP40 595х595мм микропризма БАП 3ч | Уточняйте у менеджера | Уточняйте у менеджера
00-00090507 | ЗСК 300 | Safegrid | Защитный кожух для аварийного светильника. Материал сетки - сталь. Диаметр 6 мм. Материал основы: стальная полоса 20 х 4 мм. Размеры: 340х130х110 мм Вес: 0,9 кг. Объем: 0,005984 куб. м. | 1000 | 1000
00-00090508 | ЗСК 310 | Safegrid | Защитный кожух для светильника 2 по 36 Вт. Материал сетки - сталь. Диаметр 6 мм. Материал основы: стальная полоса 20 х 4 мм. Размеры: 1340х200х90 мм Вес: 4 кг. Объем: 0,02412 куб. м. | 2960 | 2960
00-00087059 | DL-0128A | SLT | Светильник является автономным и предназначен для обеспечения эвакуационного и резервного освещения в случае прекращения подачи электроэнергии. Имеет два режима работы: — постоянный: при подключении к сети 220 В светодиоды светятся. При пропадании сети 220 В светильник автоматически переходит на работу от встроенного аккумулятора; — непостоянный: при подключении к сети 220 В светодиоды не включаются. При пропадании сети 220 В светильник автоматически переходит на работу от встроенного аккумулятора, при этом включаются 190 светодиодов. | 4637 | 4380
00-00112974 | DL-0212A | SLT | Аварийный светильник, 90 светодиодов, 12 Вт, 220 В, 1000 лм, 3 ч, 2200 мАч, IP65. Светильник является автономным и предназначен для обеспечения эвакуационного и резервного освещения в случае прекращения подачи электроэнергии. Имеет два режима работы: — постоянный: при подключении к сети 220 В светодиоды светятся. При пропадании сети 220 В светильник автоматически переходит на работу от встроенного аккумулятора; — непостоянный: при подключении к сети 220 В светодиоды не включаются. При пропадании сети 220 В светильник автоматически переходит на работу от встроенного аккумулятора, при этом включаются 90 светодиодов | 2670 | 2522
00-00054594 | KL-120 | SLT | Светильник аварийного освещения светодиодный. Количество светодиодов SMD - 120 штук, световой поток 650 люмен, непостоянный режим работы (DC), 187-242В, один сменный и один встроенный (несъёмный) литий-ионные аккумуляторы напряжением 3,7В емкостью 2200 мАч каждый, защита аккумулятора от глубокого разряда и перезаряда, свечение до 6 часов, 480х55х30мм , масса 0,36кг, потребляемая мощность от сети 2,2 Вт, мощность источника света 5,5 Вт. 0…+40, гарантия 12 месяцев | 2535 | 2398
00-00038284 | KL-30 | SLT | Светильник аварийного освещения светодиодный, количество светодиодов SMD - 30 штук, световой поток 80 люмен, съёмный литий-ионный аккумулятор напряжением 3,7В емкостью 1200 мАч, защита аккумулятора от глубокого разряда и перезаряда, свечение до 6 часов, гарантия 12 месяцев. | 761 | 690
00-00039764 | KL-30A | SLT | Светильник аварийного освещения светодиодный. Количество светодиодов SMD - 30 штук, световой поток 80 люмен, постоянный и непостоянный режим работы (AC/DC), сменный литий-ионный аккумулятор напряжением 3,7В емкостью 1200 мАч, защита аккумулятора от глубокого разряда и перезаряда, свечение от аккумулятора до 3 часов, гарантия 12 месяцев. | 980 | 926
00-00038617 | KL-60 | SLT | Светильник аварийного освещения светодиодный, количество светодиодов SMD - 60 штук, световой поток 200 люмен, съёмный литий-ионный аккумулятор напряжением 3,7В емкостью 2200 мАч, защита аккумулятора от глубокого разряда и перезаряда, свечение до 6 часов, гарантия 12 месяцев. | 1115 | 1011
00-00039765 | KL-60A | SLT | Светильник аварийного освещения светодиодный. Количество светодиодов SMD - 60 штук, световой поток 200 люмен, постоянный и непостоянный режим работы (AC/DC), сменный литий-ионный аккумулятор напряжением 3,7В емкостью 2200 мАч, защита аккумулятора от глубокого разряда и перезаряда, свечение от аккумулятора до 3 часов, гарантия 12 месяцев. | 1556 | 1471
00-00041122 | KL-90 | SLT | Светильник аварийного освещения светодиодный, количество светодиодов SMD - 90 штук, световой поток 550 люмен, один сменный и один встроенный (несъёмный) литий-ионные аккумуляторы напряжением 3,7В емкостью 2000 мАч, защита аккумулятора от глубокого разряда и перезаряда, свечение до 8 часов, гарантия 12 месяцев. | 1768 | 1603
00-00039766 | KL-90A | SLT | Светильник аварийного освещения светодиодный с выбором режима работы; 90 светодиодов, световой поток 550 Лм; U-пит.187...242В, 2 Li-ion аккумулятор 3.7 В, 2000 мАч (основной и сменный), время свечения - до 4 часов; t-раб.0...+40°С, 480х55х30 мм, 0.36 кг | 2385 | 2255
00-00071224 | PL-0130A | SLT | Светильник аварийного освещения светодиодный. Количество светодиодов SMD - 10 штук, световой поток 150 люмен, постоянный и непостоянный режим работы (AC/DC), 187-242В, встроенный литий-ионный аккумулятор напряжением 3,7В емкостью 1200 мАч, типоразмер 18650, защита аккумулятора от глубокого разряда и перезаряда, свечение от аккумулятора до 3 часов, 257х104х37мм , масса 0,32кг, потребляемая мощность от сети 3 Вт. 0…+40, IP54. | 1975 | 1868
00-00094613 | PL-0131A | SLT | Светильник аварийный, количество светодиодов SMD - 12 штук, световой поток 220 люмен, постоянный и непостоянный режим работы (AC/DC), 187-242В, встроенный литий-ионный аккумулятор напряжением 3,7В емкостью 1200 мАч, типоразмер 18650, защита аккумулятора от глубокого разряда и перезаряда, свечение от аккумулятора до 3 часов, 304х107х40мм , масса 0,32кг, потребляемая мощность от сети 3 Вт. 0…+40, IP65. Гарантия 3 года | 1975 | 1868
00-00112975 | PL-0141A | SLT | Аварийный светильник, 30 светодиодов, 4,5 Вт, 220 В, 280 лм, 3 ч, 1800 мАч, IP65. Светильник является автономным и предназначен для обеспечения эвакуационного и резервного освещения в случае прекращения подачи электроэнергии. Имеет два режима работы: — постоянный: при подключении к сети 220 В светодиоды светятся. При пропадании сети 220 В светильник автоматически переходит на работу от встроенного аккумулятора; — непостоянный: при подключении к сети 220 В светодиоды не включаются. При пропадании сети 220 В светильник автоматически переходит на работу от встроенного аккумулятора, при этом включаются 30 светодиодов. | 2385 | 2254
00-00071225 | PL-0145A | SLT | Светильник аварийного освещения светодиодный. Количество светодиодов SMD - 20 штук, световой поток 210 люмен, постоянный и непостоянный режим работы (AC/DC), 187-242В, встроенный литий-ионный аккумулятор напряжением 3,7В емкостью 2200 мАч, типоразмер 18650, защита аккумулятора от глубокого разряда и перезаряда, свечение от аккумулятора до 3 часов, 257х104х37мм , масса 0,32кг, потребляемая мощность от сети 4,5 Вт. 0…+40, IP54. | 2089 | 1975
00-00054596 | SL-30 Econom | SLT | Светильник аварийного освещения светодиодный. Количество светодиодов SMD - 30 штук, световой поток 80 люмен, непостоянный режим работы (DC), 187-242В, встроенный (несъёмный) литий-ионный аккумулятор напряжением 3,7В емкостью 1200 мАч, защита аккумулятора от глубокого разряда и перезаряда, свечение до 6 часов, 202х55х30мм , масса 0,130кг, потребляемая мощность от сети 0,6 Вт, мощность источника света 3 Вт. 0…+40, гарантия 12 месяцев | 696 | 631
00-00054597 | SL-60 Econom | SLT | Светильник аварийного освещения светодиодный. Количество светодиодов SMD - 60 штук, световой поток 200 люмен, непостоянный режим работы (DC), 187-242В, встроенный (несъёмный) литий-ионный аккумулятор напряжением 3,7В емкостью 2000 мАч, защита аккумулятора от глубокого разряда и перезаряда, свечение до 6 часов, 250х57х27мм , масса 0,2кг, потребляемая мощность от сети 1 Вт, мощность источника света 3 Вт. 0…+40, гарантия 12 месяцев | 1013 | 919
00-00109884 | ЗК-16 (Защитный кожух для аварийного свет. KL-30) | SLT | Защитный кожух для аварийного светильника KL-30 предназначен для защиты от таких механических воздействий как попадание мячом в спортивном зале, попытки вскрытия или разрушения корпуса | 1040 | 888
00-00109885 | ЗК-17 (Защитный кожух для аварийного свет. KL-60) | SLT | Защитный кожух для аварийного светильника KL-60 предназначен для защиты от таких механических воздействий как попадание мячом в спортивном зале, попытки вскрытия или разрушения корпуса | 1558 | 1332
00-00109886 | ЗК-18 (Защитный кожух для авар.свет. KL-90/KL-120) | SLT | Защитный кожух для аварийного светильника KL-90 предназначен для защиты от таких механических воздействий как попадание мячом в спортивном зале, попытки вскрытия или разрушения корпуса | 1913 | 1636
00-00029052 | RAPAN LT-30 Li-ion | Бастион | Светильник аварийного освещения Li-Ion АКБ ёмкостью 1000 мАч, 30 светодиодов; 2 режима работы; время резерва до 4/7 часа; защита АКБ от перезаряда и глубокого разряда; яркие светодиоды. | 960 | 768
00-00039717 | RAPAN LT-60 Li-ion | Бастион | Светильник аварийного освещения Li-Ion АКБ ёмкостью 2000 мАч, 60 светодиодов; 2 режима работы; время резерва до 4/8 часа; защита АКБ от перезаряда и глубокого разряда; яркие светодиоды. Гарантия 1 год. | 1410 | 1128
00-00090259 | RAPAN LT-90 Li-ion | Бастион | Светильник аварийного освещения на базе светодиодов с повышенной светоотдачей и большим сроком службы, предназначен для обеспечения эвакуационного и резервного освещения в случае прекращения подачи электроэнергии. | 2230 | 1784
03-00003860 | SKATLED-12VDC-2W-30A230 | Бастион | Светодиодный светильник трубч. 2 Вт, 12 В, 200 Лм, D25 мм, L230 мм, 4700—5500 К, IP50. Для дежурного внутреннего освещения помещений | 960 | 768
00-00022779 | Skat LED-220 E27 IP54 | Бастион | Светодиодный светильник в герметичном корпусе IP54 со встроенной бесперебойной светодиодной лампой. Емкость литий-ионного аккумулятора 900 мАч. Работает как аварийный светильник при отсутствии электроэнергии сети. Стандартный цоколь E27. | 4000 | 3200
00-00058074 | SKAT LT-2330 LED Li-Ion | Бастион | Светильник аварийного освещения, негорючий алюминиевый корпус, Li-Ion АКБ 1200 мАч, 30 светодиодов; 2 режима работы; время резерва до 6/11 часов; световой поток 120 лм, цветовая температура 6100 К, крепление на DIN-рейку; защита АКБ от перезаряда и глубокого разряда, сверхъяркие светодиоды, быстрозажимные клеммы питания. Гарантия 3 года. | 2480 | 1984
00-00025245 | SKAT LT-2360 LED Li-ion | Бастион | Светильник аварийного освещения Li-Ion АКБ ёмкостью 2400 мАч, 60 светодиодов; 2 режима работы; время резерва до 3/6 часа; поворотные кронштейны для потолочного крепления; 2 варианта настенного крепления; защита АКБ от перезаряда и глубокого разряда; яркие светодиоды. | 3150 | 2520
00-00058076 | SKAT LT-2390 LED Li-Ion | Бастион | Светильник аварийного освещения, негорючий алюминиевый корпус, Li-Ion АКБ 1500 мАч, 90 светодиодов; 2 режима работы; время резерва до 5/10 часов; световой поток 180 лм, цветовая температура 6100 К, крепление на DIN-рейку; защита АКБ от перезаряда и глубокого разряда, сверхъяркие светодиоды, быстрозажимные клеммы питания. Гарантия 3 года. | 4510 | 3608
03-00012746 | SKAT LT-301300 LED Li-ion | Бастион | Светильник аварийного освещения Li-Ion АКБ 1200 мАч, 30 светодиодов, 2 режима работы, время резерва до 3/6 часа, потолочное крепление, 2 варианта настенного крепления, защита АКБ от перезаряда и глубокого разряда, яркие светодиоды. | 2170 | 1736
00-00025244 | SKAT LT-60 Li-ion | Бастион | Светильник для аварийного освещения помещений и проходов Li-Ion АКБ ёмкостью 2200 мАч, 60 светодиодов; 2 режима работы; матовый рассеиватель; время резерва до 1,5/4 часов; 2 варианта настенного крепления; защита АКБ от перезаряда и глубокого разряда; яркие светодиоды. | 2470 | 1976
00-00058077 | SKAT LT-602400 LED Li-Ion | Бастион | Светильник аварийного освещения, Li-Ion АКБ 2400 мАч, 60 светодиодов; 2 режима работы; время резерва до 3/6 часов; поворотные кронштейны для потолочного крепления; 2 варианта настенного крепления; защита АКБ от перезаряда и глубокого разряда; яркие светодиоды | 2610 | 2088
00-00014396 | SKAT LT-902400 LED Li-ion | Бастион | Светильник аварийного освещения Li-Ion АКБ 2400 мАч, 90 светодиодов, 2 режима работы, время резерва до 4/8 часа, поворотные кронштейны для потолочного крепления, 3 варианта настенного крепления, защита АКБ от перезаряда и глубокого разряда, яркие светодиоды | 4100 | 3280
03-00012714 | SKAT LT-301200 LED Li-ion | Бастион | Светильник аварийного освещения Li-Ion АКБ 1200 мАч, 30 светодиодов, 2 режима работы, время резерва до 3/6 часов, поворотные кронштейны для потолочного крепления, 3 варианта настенного крепления, защита АКБ от перезаряда и глубокого разряда, яркие светодиоды | 2050 | 1640
00-00036131 | SkatLED BL-101 | Бастион | Светильник светодиодный для ЖКХ. Кривая силы света (КСС) - косинусная Д, класс защиты корпуса IP54, напряжение питания 198-242 В, потребляемая мощность 12 Вт, световой поток 960 лм, цветовая температура 5000 К, габариты 190х190х90, масса 0,30 кг. | Уточняйте у менеджера | Уточняйте у менеджера
00-00036132 | SkatLED BL-102 | Бастион | Светильник светодиодный для ЖКХ. Кривая силы света (КСС) - косинусная Д, класс защиты корпуса IP54, напряжение питания 198-242 В, потребляемая мощность 12 Вт, световой поток 960 лм, цветовая температура 5000 К, габариты 215х143х78, масса 0,30 кг. | Уточняйте у менеджера | Уточняйте у менеджера
00-00039724 | SkatLED BL-103 | Бастион | Светильник светодиодный, для ЖКХ. Кривая силы света (КСС) - косинусная Д, класс защиты корпуса IP40, напряжение питания 198-242 В, потребляемая мощность 8 Вт, световой поток 800 лм, цветовая температура 5000 К, габариты 176x176x41, масса 0,25 кг. | Уточняйте у менеджера | Уточняйте у менеджера
00-00036133 | SkatLED CH-1(R) | Бастион | Светильник светодиодный для ЖКХ. Кривая силы света (КСС) - косинусная Д, класс защиты корпуса IP54, напряжение питания 198-242 В, потребляемая мощность 24 Вт, световой поток 1900 лм, цветовая температура 5000 К, габариты 300х300х30, масса 0,70 кг. | Уточняйте у менеджера | Уточняйте у менеджера
00-00039722 | SkatLED Line-1805 | Бастион | Светильник светодиодный, линейный. Кривая силы света (КСС) - косинусная Д, класс защиты корпуса IP65, напряжение питания 198-242 В, потребляемая мощность 18 Вт, световой поток 1450 лм, цветовая температура 5000 К, габариты 515х60х30, масса 0,75 кг. | Уточняйте у менеджера | Уточняйте у менеджера
00-00039723 | SkatLED Line-3610 | Бастион | Светильник светодиодный, линейный. Кривая силы света (КСС) - косинусная Д, класс защиты корпуса IP65, напряжение питания 198-242 В, потребляемая мощность 36 Вт, световой поток 3000 лм, цветовая температура 5000 К, габариты 1015х60х30, масса 1,5 кг. | Уточняйте у менеджера | Уточняйте у менеджера
00-00036130 | SkatLED LL-1008m | Бастион | Светильник прожекторный светодиодный. Угол раскрытия луча - 8º, класс защиты корпуса IP65, напряжение питания 198-242 В, потребляемая мощность 100 Вт, световой поток 10000 лм, цветовая температура 5500 К, габариты 266х275х45, масса 2,45 кг. | Уточняйте у менеджера | Уточняйте у менеджера
00-00036126 | SkatLED LL-100m | Бастион | Светильник прожекторный светодиодный. Кривая силы света (КСС) - косинусная Д, класс защиты корпуса IP65, напряжение питания 198-242 В, потребляемая мощность 100 Вт, световой поток 10000 лм, цветовая температура 5500 К, габариты 280х205х38, масса 1,90 кг. | Уточняйте у менеджера | Уточняйте у менеджера
00-00036122 | SkatLED LL-10m | Бастион | Светильник прожекторный светодиодный. Кривая силы света (КСС) - косинусная Д, класс защиты корпуса IP65, напряжение питания 198-242 В, потребляемая мощность 10 Вт, световой поток 1000 лм, цветовая температура 5500 К, габариты 115х90х32, масса 0,35 кг. | Уточняйте у менеджера | Уточняйте у менеджера
00-00036127 | SkatLED LL-208m | Бастион | Светильник прожекторный светодиодный. Угол раскрытия луча - 8º, класс защиты корпуса IP65, напряжение питания 198-242 В, потребляемая мощность 20 Вт, световой поток 2000 лм, цветовая температура 5500 К, габариты 160х140х35, масса 0,7 кг. | Уточняйте у менеджера | Уточняйте у менеджера
00-00036128 | SkatLED LL-308m | Бастион | Светильник прожекторный светодиодный. Угол раскрытия луча - 8º, класс защиты корпуса IP65, напряжение питания 198-242 В, потребляемая мощность 30 Вт, световой поток 3000 лм, цветовая температура 5500 К, габариты 180х154х35, масса 0,95 кг. | Уточняйте у менеджера | Уточняйте у менеджера
00-00036124 | SkatLED LL-30m | Бастион | Светильник прожекторный светодиодный. Кривая силы света (КСС) - косинусная Д, класс защиты корпуса IP65, напряжение питания 198-242 В, потребляемая мощность 30 Вт, световой поток 3000 лм, цветовая температура 5500 К, габариты 195х141х34, масса 0,86 кг. | Уточняйте у менеджера | Уточняйте у менеджера
00-00036129 | SkatLED LL-508m | Бастион | Светильник прожекторный светодиодный. Угол раскрытия луча - 8º, класс защиты корпуса IP65, напряжение питания 198-242 В, потребляемая мощность 50 Вт, световой поток 5000 лм, цветовая температура 5500 К, габариты 227х190х40, масса 1,55 кг. | Уточняйте у менеджера | Уточняйте у менеджера
00-00036125 | SkatLED LL-50m | Бастион | Светильник прожекторный светодиодный. Кривая силы света (КСС) - косинусная Д, класс защиты корпуса IP65, напряжение питания 198-242 В, потребляемая мощность 50 Вт, световой поток 5000 лм, цветовая температура 5500 К, габариты 220х160х37, масса 1,15 кг. | Уточняйте у менеджера | Уточняйте у менеджера
00-00036134 | SkatLED LN-1240 | Бастион | Светильник накладной потолочный светодиодный. Кривая силы света (КСС) - косинусная Д, класс защиты корпуса IP54, напряжение питания 176-265 В, потребляемая мощность 40 Вт, световой поток 3400 лм, цветовая температура 5500 К, габариты 1200х75х45, масса 0,65 кг. | Уточняйте у менеджера | Уточняйте у менеджера
00-00039725 | SkatLED LN-1280 | Бастион | Светильник светодиодный, накладной потолочный. Кривая силы света (КСС) - косинусная Д, класс защиты корпуса IP65, напряжение питания 176-265 В, потребляемая мощность 80 Вт, световой поток 7400 лм, цветовая температура 5500 К, габариты 1235x84x64, масса 1,15 кг. | Уточняйте у менеджера | Уточняйте у менеджера
00-00039728 | SkatLED LN-1280s | Бастион | Светильник светодиодный, накладной потолочный. Кривая силы света (КСС) - косинусная Д, класс защиты корпуса IP65, напряжение питания 176-265 В, потребляемая мощность 80 Вт, световой поток 7400 лм, цветовая температура 5500 К, габариты 1235x84x64, масса 1,15 кг. | Уточняйте у менеджера | Уточняйте у менеджера
00-00036136 | SkatLED LOD-40 | Бастион | Светильник встраиваемый потолочный светодиодный. Кривая силы света (КСС) - косинусная Д, класс защиты корпуса IP50, напряжение питания 198-242 В, потребляемая мощность 40 Вт, световой поток 3200 лм, цветовая температура 6000 К, габариты 595х595х9, масса 2,2 кг. | Уточняйте у менеджера | Уточняйте у менеджера
00-00036135 | SkatLED LOD-40n | Бастион | Светильник накладной потолочный светодиодный. Кривая силы света (КСС) - косинусная Д, класс защиты корпуса IP54, напряжение питания 198-242 В, потребляемая мощность 40 Вт, световой поток 3200 лм, цветовая температура 6000 К, габариты 610х610х40, масса 2,5 кг. | Уточняйте у менеджера | Уточняйте у менеджера
00-00039720 | SkatLED M-100R | Бастион | Светильник светодиодный, промышленный. Кривая силы света (КСС) - косинусная Д, класс защиты корпуса IP65, напряжение питания 110-265 В, потребляемая мощность 100 Вт, световой поток 13800 лм, цветовая температура 5000 К, габариты 350х175х75, масса 2,4 кг. | Уточняйте у менеджера | Уточняйте у менеджера
00-00039719 | SkatLED M-120s | Бастион | Светильник светодиодный, промышленный. Кривая силы света (КСС) - косинусная Д, класс защиты корпуса IP65, напряжение питания 176-264 В, потребляемая мощность 120 Вт, световой поток 17600 лм, цветовая температура 5000 К, габариты 630х545х145, масса 3,15 кг. | Уточняйте у менеджера | Уточняйте у менеджера
00-00036120 | SkatLED M-150L | Бастион | Светильник промышленный светодиодный. Кривая силы света (КСС) - косинусная Д, класс защиты корпуса IP65, напряжение питания 100-265 В, потребляемая мощность 150 Вт, световой поток 18500 лм, цветовая температура 5000 К, габариты 723х138х116, масса 3,3 кг. | Уточняйте у менеджера | Уточняйте у менеджера
00-00036121 | SkatLED M-150L(37) | Бастион | Светильник промышленный светодиодный. Угол раскрытия луча - 30ºх70º, класс защиты корпуса IP65, напряжение питания 100-265 В, потребляемая мощность 150 Вт, световой поток 17500 лм, цветовая температура 5000 К, габариты 723х138х116, масса 3,3 кг. | Уточняйте у менеджера | Уточняйте у менеджера
00-00039721 | SkatLED M-150R | Бастион | Светильник светодиодный, промышленный. Кривая силы света (КСС) - косинусная Д, класс защиты корпуса IP65, напряжение питания 110-265 В, потребляемая мощность 150 Вт, световой поток 20000 лм, цветовая температура 5000 К, габариты 350х240х75, масса 3,3 кг. | Уточняйте у менеджера | Уточняйте у менеджера
00-00036118 | SkatLED M-200U | Бастион | Светильник промышленный светодиодный. Кривая силы света (КСС) - косинусная Д, класс защиты корпуса IP66, напряжение питания 110-265 В, потребляемая мощность 200 Вт, световой поток 20500 лм, цветовая температура 5500 К, габариты 345х345х185, масса 6,24 кг. | Уточняйте у менеджера | Уточняйте у менеджера
00-00036119 | SkatLED M-200U(60) | Бастион | Светильник промышленный светодиодный. Угол раскрытия луча - 60º, класс защиты корпуса IP66, напряжение питания 110-265 В, потребляемая мощность 200 Вт, световой поток 20500 лм, цветовая температура 5500 К, габариты 345х345х185, масса 6,24 кг. | Уточняйте у менеджера | Уточняйте у менеджера
00-00047454 | SkatLED M-300R | Бастион | Промышленный светодиодный светильник. Угол раскрытия луча - 90º, класс защиты корпуса IP65, напряжение питания 100-277 В, потребляемая мощность 300 Вт, световой поток 41000 лм, цветовая температура 5000 К, габариты 665х240х75 масса 6,5 кг. Может применяться не только для складских и производственных помещений, но и для торговых центров и спортивных объектов. | Уточняйте у менеджера | Уточняйте у менеджера
00-00036137 | SkatLED SDT-012 | Бастион | Светильник подвесной потолочный светодиодный. Кривая силы света (КСС) - косинусная Д, класс защиты корпуса IP54, напряжение питания 198-242 В, потребляемая мощность 54 Вт, световой поток 4800 лм, цветовая температура 5500 К, габариты 1185х111х61, масса 1,5 кг. | Уточняйте у менеджера | Уточняйте у менеджера
00-00036114 | SkatLED STR-100 | Бастион | Светильник уличный светодиодный. Кривая силы света (КСС) - широкая Ш, класс защиты корпуса IP65, напряжение питания 85-265 В, потребляемая мощность 100 Вт, световой поток 11500 лм, цветовая температура 5000 К, габариты 525х182х58, масса 2,5 кг. | Уточняйте у менеджера | Уточняйте у менеджера
00-00036115 | SkatLED STR-150 | Бастион | Светильник уличный светодиодный. Кривая силы света (КСС) - широкая Ш, класс защиты корпуса IP65, напряжение питания 85-265 В, потребляемая мощность 150 Вт, световой поток 15000 лм, цветовая температура 5000 К, габариты 660х208х65, масса 3,0 кг. | Уточняйте у менеджера | Уточняйте у менеджера
00-00036111 | SkatLED STR-50 | Бастион | Светильник уличный светодиодный. Кривая силы света (КСС) - широкая Ш, класс защиты корпуса IP65, напряжение питания 85-265 В, потребляемая мощность 50 Вт, световой поток 5000 лм, цветовая температура 5000 К, габариты 404х148х50, масса 2,0 кг. | Уточняйте у менеджера | Уточняйте у менеджера
00-00036116 | SkatLED UML-STR-120(L) | Бастион | Светильник уличный светодиодный. Кривая силы света (КСС) - широкая Ш, класс защиты корпуса IP65, напряжение питания 85-265 В, потребляемая мощность 120 Вт, световой поток 15000 лм, цветовая температура 5000 К, габариты 740х360х110, масса 8,6 кг. | Уточняйте у менеджера | Уточняйте у менеджера
00-00036117 | SkatLED UML-STR-1420(L) | Бастион | Светильник уличный светодиодный. Кривая силы света (КСС) - широкая Ш, класс защиты корпуса IP65, напряжение питания 85-265 В, потребляемая мощность 150 Вт, световой поток 18900 лм, цветовая температура 5000 К, габариты 840х360х110, масса 9,9 кг. | Уточняйте у менеджера | Уточняйте у менеджера
00-00087756 | SKATLED-12VDC-6W-90A610 | Бастион | Светодиодный светильник трубч. 6 Вт, 12 В, 550 Лм, D25 мм, L610 мм, 4700-5500К, IP50. Для дежурного внутреннего освещения помещений. | 2030 | 1624
00-00109397 | LLE-T8-18-230-65-G13 | IEK | Лампа LED T8 линейная 18Вт 230В 6500К 1200мм G13 IEK предназначена для использования в осветительных приборах наружного и внутреннего освещения объектов промышленного, коммерческого и бытового назначения. | Уточняйте у менеджера | Уточняйте у менеджера
00-00062402 | 74-0040-1 | REXANT | Наклейка для прозрачного аварийного светильника Арт 74-1310, размером 120*320мм. Наклейка выполнена из литой цветной пленки, которая имеет долгий срок службы и защиту от выцветания. | Уточняйте у менеджера | Уточняйте у менеджера
00-00062401 | 74-0100-1 | REXANT | Наклейка для прозрачного аварийного светильника Арт 74-1310, размером 120*320мм. Наклейка выполнена из литой цветной пленки, которая имеет долгий срок службы и защиту от выцветания. | Уточняйте у менеджера | Уточняйте у менеджера
00-00062400 | 74-0070-1 | REXANT | Наклейка для прозрачного аварийного светильника Арт 74-1310, размером 120*320мм. Наклейка выполнена из литой цветной пленки, которая имеет долгий срок службы и защиту от выцветания. | Уточняйте у менеджера | Уточняйте у менеджера
00-00053160 | LDBO0-4001-18-4000-K01 | IEK | Светильник предназначен для внутреннего освещения бытовых и общественных помещений. Применение светодиодных технологий позволяет обеспечить время работы светильника до 30 000 часов. Стальной корпус. Матовый рассеиватель. Светодиодный источник света. Удобное крепление на поверхность с помощью скоб (входят в комплект поставки). | Уточняйте у менеджера | Уточняйте у менеджера
00-00053161 | LDBO0-4002-36-4000-K01 | IEK | Светильник предназначен для внутреннего освещения бытовых и общественных помещений. Применение светодиодных технологий позволяет обеспечить время работы светильника до 30 000 часов. Стальной корпус. Матовый рассеиватель. Светодиодный источник света. Удобное крепление на поверхность с помощью скоб (входят в комплект поставки). | Уточняйте у менеджера | Уточняйте у менеджера
00-00053162 | LDBO0-4003-18-6500-K01 | IEK | Светильник предназначен для внутреннего освещения бытовых и общественных помещений. Применение светодиодных технологий позволяет обеспечить время работы светильника до 30 000 часов. Стальной корпус. Матовый рассеиватель. Светодиодный источник света. Удобное крепление на поверхность с помощью скоб (входят в комплект поставки). | Уточняйте у менеджера | Уточняйте у менеджера
00-00053163 | LDBO0-4004-36-6500-K01 | IEK | Светильник предназначен для внутреннего освещения бытовых и общественных помещений. Применение светодиодных технологий позволяет обеспечить время работы светильника до 30 000 часов. Стальной корпус. Матовый рассеиватель. Светодиодный источник света. Удобное крепление на поверхность с помощью скоб (входят в комплект поставки). | Уточняйте у менеджера | Уточняйте у менеджера
00-00053164 | LDBO0-4011-18-4000-K01 | IEK | Светильник предназначен для внутреннего освещения бытовых и общественных помещений. Применение светодиодных технологий позволяет обеспечить время работы светильника до 30 000 часов. Стальной корпус. Матовый рассеиватель. Светодиодный источник света. Удобное крепление на поверхность с помощью скоб (входят в комплект поставки). | Уточняйте у менеджера | Уточняйте у менеджера
00-00053165 | LDBO0-4012-36-4000-K01 | IEK | Светильник предназначен для внутреннего освещения бытовых и общественных помещений. Применение светодиодных технологий позволяет обеспечить время работы светильника до 30 000 часов. Стальной корпус. Матовый рассеиватель. Светодиодный источник света. Удобное крепление на поверхность с помощью скоб (входят в комплект поставки). | Уточняйте у менеджера | Уточняйте у менеджера
00-00053166 | LDBO0-4013-18-6500-K01 | IEK | Светильник предназначен для внутреннего освещения бытовых и общественных помещений. Применение светодиодных технологий позволяет обеспечить время работы светильника до 30 000 часов. Стальной корпус. Матовый рассеиватель. Светодиодный источник света. Удобное крепление на поверхность с помощью скоб (входят в комплект поставки). | Уточняйте у менеджера | Уточняйте у менеджера
00-00053167 | LDBO0-4014-36-6500-K01 | IEK | Светильник предназначен для внутреннего освещения бытовых и общественных помещений. Применение светодиодных технологий позволяет обеспечить время работы светильника до 30 000 часов. Стальной корпус. Матовый рассеиватель. Светодиодный источник света. Удобное крепление на поверхность с помощью скоб (входят в комплект поставки). | Уточняйте у менеджера | Уточняйте у менеджера
00-00053168 | LDBO0-5001-18-4000-K02 | IEK | Светильник светодиодный, предназначен для внутреннего освещения бытовых и общественных помещений. Применение светодиодных технологий позволяет обеспечить время работы светильника до 30 000 часов. Стальной или алюминиевый корпус. Матовый рассеиватель. Светодиодный источник света. Удобное крепление на поверхность с помощью скоб (входят в комплект поставки). Оригинальный дизайн. | Уточняйте у менеджера | Уточняйте у менеджера
00-00053169 | LDBO0-5002-36-4000-K02 | IEK | Светильник светодиодный, предназначен для внутреннего освещения бытовых и общественных помещений. Применение светодиодных технологий позволяет обеспечить время работы светильника до 30 000 часов. Стальной или алюминиевый корпус. Матовый рассеиватель. Светодиодный источник света. Удобное крепление на поверхность с помощью скоб (входят в комплект поставки). Оригинальный дизайн. | Уточняйте у менеджера | Уточняйте у менеджера
00-00053170 | LDBO0-5003-18-4000-K03 | IEK | Светильник светодиодный, предназначен для внутреннего освещения бытовых и общественных помещений. Применение светодиодных технологий позволяет обеспечить время работы светильника до 30 000 часов. Стальной или алюминиевый корпус. Матовый рассеиватель. Светодиодный источник света. Удобное крепление на поверхность с помощью скоб (входят в комплект поставки). Оригинальный дизайн. | Уточняйте у менеджера | Уточняйте у менеджера
00-00053171 | LDBO0-5004-36-4000-K03 | IEK | Светильник светодиодный, предназначен для внутреннего освещения бытовых и общественных помещений. Применение светодиодных технологий позволяет обеспечить время работы светильника до 30 000 часов. Стальной или алюминиевый корпус. Матовый рассеиватель. Светодиодный источник света. Удобное крепление на поверхность с помощью скоб (входят в комплект поставки). Оригинальный дизайн. | Уточняйте у менеджера | Уточняйте у менеджера
00-00053172 | LDBO0-5005-18-6500-K02 | IEK | Светильник светодиодный, предназначен для внутреннего освещения бытовых и общественных помещений. Применение светодиодных технологий позволяет обеспечить время работы светильника до 30 000 часов. Стальной или алюминиевый корпус. Матовый рассеиватель. Светодиодный источник света. Удобное крепление на поверхность с помощью скоб (входят в комплект поставки). Оригинальный дизайн. | Уточняйте у менеджера | Уточняйте у менеджера
00-00053173 | LDBO0-5006-36-6500-K02 | IEK | Светильник светодиодный, предназначен для внутреннего освещения бытовых и общественных помещений. Применение светодиодных технологий позволяет обеспечить время работы светильника до 30 000 часов. Стальной или алюминиевый корпус. Матовый рассеиватель. Светодиодный источник света. Удобное крепление на поверхность с помощью скоб (входят в комплект поставки). Оригинальный дизайн. | Уточняйте у менеджера | Уточняйте у менеджера
00-00053174 | LDBO0-5007-18-6500-K03 | IEK | Светильник светодиодный, предназначен для внутреннего освещения бытовых и общественных помещений. Применение светодиодных технологий позволяет обеспечить время работы светильника до 30 000 часов. Стальной или алюминиевый корпус. Матовый рассеиватель. Светодиодный источник света. Удобное крепление на поверхность с помощью скоб (входят в комплект поставки). Оригинальный дизайн. | Уточняйте у менеджера | Уточняйте у менеджера
00-00053175 | LDBO0-5008-36-6500-K03 | IEK | Светильник светодиодный, предназначен для внутреннего освещения бытовых и общественных помещений. Применение светодиодных технологий позволяет обеспечить время работы светильника до 30 000 часов. Стальной или алюминиевый корпус. Матовый рассеиватель. Светодиодный источник света. Удобное крепление на поверхность с помощью скоб (входят в комплект поставки). Оригинальный дизайн. | Уточняйте у менеджера | Уточняйте у менеджера
00-00053178 | LDBO0-6001-18-4000-K01 | IEK | Светильник светодиодный, предназначен для внутреннего освещения бытовых и общественных помещений. Применение светодиодных технологий позволяет обеспечить время работы светильника до 30 000 часов. Стальной корпус. Матовый рассеиватель. Светодиодный источник света. Удобное крепление на поверхность с помощью скоб (входят в комплект поставки). Оригинальный дизайн. | Уточняйте у менеджера | Уточняйте у менеджера
00-00053179 | LDBO0-6002-36-4000-K01 | IEK | Светильник светодиодный, предназначен для внутреннего освещения бытовых и общественных помещений. Применение светодиодных технологий позволяет обеспечить время работы светильника до 30 000 часов. Стальной корпус. Матовый рассеиватель. Светодиодный источник света. Удобное крепление на поверхность с помощью скоб (входят в комплект поставки). Оригинальный дизайн. | Уточняйте у менеджера | Уточняйте у менеджера
00-00053180 | LDBO0-6003-18-6500-K01 | IEK | Светильник светодиодный, предназначен для внутреннего освещения бытовых и общественных помещений. Применение светодиодных технологий позволяет обеспечить время работы светильника до 30 000 часов. Стальной корпус. Матовый рассеиватель. Светодиодный источник света. Удобное крепление на поверхность с помощью скоб (входят в комплект поставки). Оригинальный дизайн. | Уточняйте у менеджера | Уточняйте у менеджера
00-00053181 | LDBO0-6004-36-6500-K01 | IEK | Светильник светодиодный, предназначен для внутреннего освещения бытовых и общественных помещений. Применение светодиодных технологий позволяет обеспечить время работы светильника до 30 000 часов. Стальной корпус. Матовый рассеиватель. Светодиодный источник света. Удобное крепление на поверхность с помощью скоб (входят в комплект поставки). Оригинальный дизайн. | Уточняйте у менеджера | Уточняйте у менеджера
00-00053194 | LDVO0-1701-09-3000-K01 | IEK | Светильник светодиодный ДВО предназначен для освещения жилых, офисных и коммерческих помещений. Даунлайты этой серии отличаются высокой эффективностью, удобством установки и равномерной засветкой. Эффективность более 80 Лм/Вт. Удобство монтажа благодаря заранее установленным пружинам и встроенному в корпус драйверу. Индекс цветопередачи CRI>80. Естественные цвета освещаемых предметов. | Уточняйте у менеджера | Уточняйте у менеджера
00-00053195 | LDVO0-1701-09-4000-K01 | IEK | Светильник светодиодный ДВО предназначен для освещения жилых, офисных и коммерческих помещений. Даунлайты этой серии отличаются высокой эффективностью, удобством установки и равномерной засветкой. Эффективность более 80 Лм/Вт. Удобство монтажа благодаря заранее установленным пружинам и встроенному в корпус драйверу. Индекс цветопередачи CRI>80. Естественные цвета освещаемых предметов. | Уточняйте у менеджера | Уточняйте у менеджера
00-00053196 | LDVO0-1702-12-3000-K01 | IEK | Светильник светодиодный ДВО предназначен для освещения жилых, офисных и коммерческих помещений. Даунлайты этой серии отличаются высокой эффективностью, удобством установки и равномерной засветкой. Эффективность более 80 Лм/Вт. Удобство монтажа благодаря заранее установленным пружинам и встроенному в корпус драйверу. Индекс цветопередачи CRI>80. Естественные цвета освещаемых предметов. | Уточняйте у менеджера | Уточняйте у менеджера
00-00053197 | LDVO0-1702-12-4000-K01 | IEK | Светильник светодиодный ДВО предназначен для освещения жилых, офисных и коммерческих помещений. Даунлайты этой серии отличаются высокой эффективностью, удобством установки и равномерной засветкой. Эффективность более 80 Лм/Вт. Удобство монтажа благодаря заранее установленным пружинам и встроенному в корпус драйверу. Индекс цветопередачи CRI>80. Естественные цвета освещаемых предметов. | Уточняйте у менеджера | Уточняйте у менеджера
00-00053198 | LDVO0-1703-18-4000-K01 | IEK | Светильник светодиодный ДВО предназначен для освещения жилых, офисных и коммерческих помещений. Даунлайты этой серии отличаются высокой эффективностью, удобством установки и равномерной засветкой. Эффективность более 80 Лм/Вт. Удобство монтажа благодаря заранее установленным пружинам и встроенному в корпус драйверу. Индекс цветопередачи CRI>80. Естественные цвета освещаемых предметов. | Уточняйте у менеджера | Уточняйте у менеджера
00-00053199 | LDVO0-1703-18-6500-K01 | IEK | Светильник светодиодный ДВО предназначен для освещения жилых, офисных и коммерческих помещений. Даунлайты этой серии отличаются высокой эффективностью, удобством установки и равномерной засветкой. Эффективность более 80 Лм/Вт. Удобство монтажа благодаря заранее установленным пружинам и встроенному в корпус драйверу. Индекс цветопередачи CRI>80. Естественные цвета освещаемых предметов. | Уточняйте у менеджера | Уточняйте у менеджера
00-00053200 | LDVO0-1704-24-4000-K01 | IEK | Светильник светодиодный ДВО предназначен для освещения жилых, офисных и коммерческих помещений. Даунлайты этой серии отличаются высокой эффективностью, удобством установки и равномерной засветкой. Эффективность более 80 Лм/Вт. Удобство монтажа благодаря заранее установленным пружинам и встроенному в корпус драйверу. Индекс цветопередачи CRI>80. Естественные цвета освещаемых предметов. | Уточняйте у менеджера | Уточняйте у менеджера
00-00053201 | LDVO0-1704-24-6500-K01 | IEK | Светильник светодиодный ДВО предназначен для освещения жилых, офисных и коммерческих помещений. Даунлайты этой серии отличаются высокой эффективностью, удобством установки и равномерной засветкой. Эффективность более 80 Лм/Вт. Удобство монтажа благодаря заранее установленным пружинам и встроенному в корпус драйверу. Индекс цветопередачи CRI>80. Естественные цвета освещаемых предметов. | Уточняйте у менеджера | Уточняйте у менеджера
00-00053202 | LDVO0-1801-10-3000-K01 | IEK | Светильник светодиодный ДВО серии PRO предназначен для освещения торговых, офисных и других коммерческих помещений. Даунлайты этой серии отличаются высокой эффективностью, равномерной засветкой и исключительной надежностью. Эффективность более 100 Лм/Вт. Индекс цветопередачи CRI>80 обеспечивает естественные цвета освещаемых предметов. Надежный профессиональный драйвер. Стабильный световой поток и отсутствие пульсации. Алюминиевый корпус обеспечивает наиболее эффективное охлаждение и оптимальный режим работы светодиодов. | Уточняйте у менеджера | Уточняйте у менеджера
00-00053203 | LDVO0-1801-10-4000-K01 | IEK | Светильник светодиодный ДВО серии PRO предназначен для освещения торговых, офисных и других коммерческих помещений. Даунлайты этой серии отличаются высокой эффективностью, равномерной засветкой и исключительной надежностью. Эффективность более 100 Лм/Вт. Индекс цветопередачи CRI>80 обеспечивает естественные цвета освещаемых предметов. Надежный профессиональный драйвер. Стабильный световой поток и отсутствие пульсации. Алюминиевый корпус обеспечивает наиболее эффективное охлаждение и оптимальный режим работы светодиодов. | Уточняйте у менеджера | Уточняйте у менеджера
00-00053204 | LDVO0-1802-20-4000-K01 | IEK | Светильник светодиодный ДВО серии PRO предназначен для освещения торговых, офисных и других коммерческих помещений. Даунлайты этой серии отличаются высокой эффективностью, равномерной засветкой и исключительной надежностью. Эффективность более 100 Лм/Вт. Индекс цветопередачи CRI>80 обеспечивает естественные цвета освещаемых предметов. Надежный профессиональный драйвер. Стабильный световой поток и отсутствие пульсации. Алюминиевый корпус обеспечивает наиболее эффективное охлаждение и оптимальный режим работы светодиодов. | Уточняйте у менеджера | Уточняйте у менеджера
00-00053205 | LDVO0-1803-30-4000-K01 | IEK | Светильник светодиодный ДВО серии PRO предназначен для освещения торговых, офисных и других коммерческих помещений. Даунлайты этой серии отличаются высокой эффективностью, равномерной засветкой и исключительной надежностью. Эффективность более 100 Лм/Вт. Индекс цветопередачи CRI>80 обеспечивает естественные цвета освещаемых предметов. Надежный профессиональный драйвер. Стабильный световой поток и отсутствие пульсации. Алюминиевый корпус обеспечивает наиболее эффективное охлаждение и оптимальный режим работы светодиодов. | Уточняйте у менеджера | Уточняйте у менеджера
00-00053206 | LDVO0-1804-40-4000-K01 | IEK | Светильник светодиодный ДВО серии PRO предназначен для освещения торговых, офисных и других коммерческих помещений. Даунлайты этой серии отличаются высокой эффективностью, равномерной засветкой и исключительной надежностью. Эффективность более 100 Лм/Вт. Индекс цветопередачи CRI>80 обеспечивает естественные цвета освещаемых предметов. Надежный профессиональный драйвер. Стабильный световой поток и отсутствие пульсации. Алюминиевый корпус обеспечивает наиболее эффективное охлаждение и оптимальный режим работы светодиодов. | Уточняйте у менеджера | Уточняйте у менеджера
00-00053207 | LDVO0-1820-15-4000-K01 | IEK | Светильник светодиодный ДВО серии PRO предназначен для освещения торговых, офисных и других коммерческих помещений. Даунлайты этой серии отличаются высокой эффективностью, равномерной засветкой и исключительной надежностью. Эффективность более 100 Лм/Вт. Индекс цветопередачи CRI>80 обеспечивает естественные цвета освещаемых предметов. Надежный профессиональный драйвер. Стабильный световой поток и отсутствие пульсации. Алюминиевый корпус обеспечивает наиболее эффективное охлаждение и оптимальный режим работы светодиодов. | Уточняйте у менеджера | Уточняйте у менеджера
00-00053208 | LDVO0-1821-24-4000-K01 | IEK | Светильник светодиодный ДВО серии PRO предназначен для освещения торговых, офисных и других коммерческих помещений. Даунлайты этой серии отличаются высокой эффективностью, равномерной засветкой и исключительной надежностью. Эффективность более 100 Лм/Вт. Индекс цветопередачи CRI>80 обеспечивает естественные цвета освещаемых предметов. Надежный профессиональный драйвер. Стабильный световой поток и отсутствие пульсации. Алюминиевый корпус обеспечивает наиболее эффективное охлаждение и оптимальный режим работы светодиодов. | Уточняйте у менеджера | Уточняйте у менеджера
00-00105591 | LDVO2-6573-24-6500-K01 | IEK | Универсальная панель, которая благодаря простоте установки и отличному сочетанию цена/качество заслуженно является самым популярным светильником для офисного освещения. Драйвер встроен в корпус. | Уточняйте у менеджера | Уточняйте у менеджера
00-00053271 | LDKU0-1002-100-5000-K03 | IEK | Светильник светодиодный консольный, предназначен для наружного освещения таких объектов как: дороги со средней и низкой интенсивностью движения, парки и прогулочные дорожки, придворовые территории, площади, автостоянки и др. Литой корпус светильника выполнен из алюминиевого сплава, что обеспечивает оптимальный отвод тепла от электронных компонентов. Обтекаемая форма светильника дает высокую ветроустойчивость - меньше нагрузка на опору. Порошковое покрытие надежно сохраняет светильник от коррозии на протяжении всего срока службы. Крепление на трубу диаметром 40-60мм - наиболее распространенные установочные размеры для такого типа светильников. Устойчивость к вибрации благодаря системе предотвращения самопроизвольного ослабления резьбовых соединений. Драйвер светильника имеет коэффициент мощности не менее 0,9 - высокая энергоэффективность. В качестве рассеивателя использовано каленое стекло. | Уточняйте у менеджера | Уточняйте у менеджера
00-00053274 | LDKU1-1002-100-5000-K03 | IEK | Светильник светодиодный консольный, предназначен для наружного освещения таких объектов как: дороги со средней и низкой интенсивностью движения, парки и прогулочные дорожки, придворовые территории, площади, автостоянки и др. Литой корпус светильника выполнен из алюминиевого сплава, что обеспечивает оптимальный отвод тепла от электронных компонентов. Обтекаемая форма светильника дает высокую ветроустойчивость - меньше нагрузка на опору. Порошковое покрытие надежно сохраняет светильник от коррозии на протяжении всего срока службы. Крепление на трубу диаметром 40-60мм - наиболее распространенные установочные размеры для такого типа светильников. Устойчивость к вибрации благодаря системе предотвращения самопроизвольного ослабления резьбовых соединений. Драйвер светильника имеет коэффициент мощности не менее 0,9 - высокая энергоэффективность. Высокая световая отдача: 100лм/Вт. Тип КСС: Ш (Широкая). Широкий диапазон рабочих напряжений: 110-240В. Защита от обледенения. Вторичная оптика из UV | Уточняйте у менеджера | Уточняйте у менеджера
00-00053272 | LDKU0-1002-150-5000-K03 | IEK | Светильник светодиодный консольный, предназначен для наружного освещения таких объектов как: дороги со средней и низкой интенсивностью движения, парки и прогулочные дорожки, придворовые территории, площади, автостоянки и др. Литой корпус светильника выполнен из алюминиевого сплава, что обеспечивает оптимальный отвод тепла от электронных компонентов. Обтекаемая форма светильника дает высокую ветроустойчивость - меньше нагрузка на опору. Порошковое покрытие надежно сохраняет светильник от коррозии на протяжении всего срока службы. Крепление на трубу диаметром 40-60мм - наиболее распространенные установочные размеры для такого типа светильников. Устойчивость к вибрации благодаря системе предотвращения самопроизвольного ослабления резьбовых соединений. Драйвер светильника имеет коэффициент мощности не менее 0,9 - высокая энергоэффективность. В качестве рассеивателя использовано каленое стекло. | Уточняйте у менеджера | Уточняйте у менеджера
00-00053275 | LDKU1-1002-150-5000-K03 | IEK | Светильник светодиодный консольный, предназначен для наружного освещения таких объектов как: дороги со средней и низкой интенсивностью движения, парки и прогулочные дорожки, придворовые территории, площади, автостоянки и др. Литой корпус светильника выполнен из алюминиевого сплава, что обеспечивает оптимальный отвод тепла от электронных компонентов. Обтекаемая форма светильника дает высокую ветроустойчивость - меньше нагрузка на опору. Порошковое покрытие надежно сохраняет светильник от коррозии на протяжении всего срока службы. Крепление на трубу диаметром 40-60мм - наиболее распространенные установочные размеры для такого типа светильников. Устойчивость к вибрации благодаря системе предотвращения самопроизвольного ослабления резьбовых соединений. Драйвер светильника имеет коэффициент мощности не менее 0,9 - высокая энергоэффективность. Высокая световая отдача: 100лм/Вт. Тип КСС: Ш (Широкая). Широкий диапазон рабочих напряжений: 110-240В. Защита от обледенения. Вторичная оптика из UV | Уточняйте у менеджера | Уточняйте у менеджера
00-00053270 | LDKU0-1002-030-5000-K03 | IEK | Светильник светодиодный консольный, предназначен для наружного освещения таких объектов как: дороги со средней и низкой интенсивностью движения, парки и прогулочные дорожки, придворовые территории, площади, автостоянки и др. Литой корпус светильника выполнен из алюминиевого сплава, что обеспечивает оптимальный отвод тепла от электронных компонентов. Обтекаемая форма светильника дает высокую ветроустойчивость - меньше нагрузка на опору. Порошковое покрытие надежно сохраняет светильник от коррозии на протяжении всего срока службы. Крепление на трубу диаметром 40-60мм - наиболее распространенные установочные размеры для такого типа светильников. Устойчивость к вибрации благодаря системе предотвращения самопроизвольного ослабления резьбовых соединений. Драйвер светильника имеет коэффициент мощности не менее 0,9 - высокая энергоэффективность. В качестве рассеивателя использовано каленое стекло. | Уточняйте у менеджера | Уточняйте у менеджера
00-00046657 | LDKU0-1002-050-5000-K03 | IEK | Светильник светодиодный консольный, предназначен для наружного освещения таких объектов как: дороги со средней и низкой интенсивностью движения, парки и прогулочные дорожки, придворовые территории, площади, автостоянки и др. Литой корпус светильника выполнен из алюминиевого сплава, что обеспечивает оптимальный отвод тепла от электронных компонентов. Обтекаемая форма светильника дает высокую ветроустойчивость - меньше нагрузка на опору. Порошковое покрытие надежно сохраняет светильник от коррозии на протяжении всего срока службы. Крепление на трубу диаметром 40-60мм - наиболее распространенные установочные размеры для такого типа светильников. Устойчивость к вибрации благодаря системе предотвращения самопроизвольного ослабления резьбовых соединений. Драйвер светильника имеет коэффициент мощности не менее 0,9 - высокая энергоэффективность. В качестве рассеивателя использовано каленое стекло. | Уточняйте у менеджера | Уточняйте у менеджера
00-00053273 | LDKU1-1002-050-5000-K03 | IEK | Светильник светодиодный консольный, предназначен для наружного освещения таких объектов как: дороги со средней и низкой интенсивностью движения, парки и прогулочные дорожки, придворовые территории, площади, автостоянки и др. Литой корпус светильника выполнен из алюминиевого сплава, что обеспечивает оптимальный отвод тепла от электронных компонентов. Обтекаемая форма светильника дает высокую ветроустойчивость - меньше нагрузка на опору. Порошковое покрытие надежно сохраняет светильник от коррозии на протяжении всего срока службы. Крепление на трубу диаметром 40-60мм - наиболее распространенные установочные размеры для такого типа светильников. Устойчивость к вибрации благодаря системе предотвращения самопроизвольного ослабления резьбовых соединений. Драйвер светильника имеет коэффициент мощности не менее 0,9 - высокая энергоэффективность. Высокая световая отдача: 100лм/Вт. Тип КСС: Ш (Широкая). Широкий диапазон рабочих напряжений: 110-240В. Защита от обледенения. Вторичная оптика из UV | Уточняйте у менеджера | Уточняйте у менеджера
00-00053147 | LDPO3-1001-008-4000-K01 | IEK | Светильник светодиодный, предназначен для внутреннего освещения бытовых, общественных и производственных освещений с повышенным содержанием пыли и влаги. Конструкция светильника и применяемые материалы обеспечивают высокую механическую прочность и защиту от проникновения пыли и влаги по классу IP54. Соответствуют ГОСТ Р МЭК 60598-1, ГОСТ Р МЭК 60598-2-4-99. Светильник оснащён оптико-акустическим датчиком реагирующем на звук в темноте (освещение не должно превышать 5lx), при высокой освещенности светильник на звук не реагирует и не включается. Чувствительный оптико-акустический датчик. Удобный монтаж без разбора светильника. Встроенный драйвер. Отсутствие пульсаций, высокий коэффициент мощности и стабильный световой поток на протяжении всего срока службы светильника. Противоударный корпус. Подключение через герметичную клеммную коробку – степень защиты светильника сохраняется. Время отключения после прекращения звуковых сигналов – 50±10 секунд. Радиус действия микрофона – 5 метров. | Уточняйте у менеджера | Уточняйте у менеджера
00-00053148 | LDPO3-1002-012-4000-K01 | IEK | Светильник светодиодный, предназначен для внутреннего освещения бытовых, общественных и производственных освещений с повышенным содержанием пыли и влаги. Конструкция светильника и применяемые материалы обеспечивают высокую механическую прочность и защиту от проникновения пыли и влаги по классу IP54. Соответствуют ГОСТ Р МЭК 60598-1, ГОСТ Р МЭК 60598-2-4-99. Светильник оснащён оптико-акустическим датчиком реагирующем на звук в темноте (освещение не должно превышать 5lx), при высокой освещенности светильник на звук не реагирует и не включается. Чувствительный оптико-акустический датчик. Удобный монтаж без разбора светильника. Встроенный драйвер. Отсутствие пульсаций, высокий коэффициент мощности и стабильный световой поток на протяжении всего срока службы светильника. Противоударный корпус. Подключение через герметичную клеммную коробку – степень защиты светильника сохраняется. Время отключения после прекращения звуковых сигналов – 50±10 секунд. Радиус действия микрофона – 5 метров. | Уточняйте у менеджера | Уточняйте у менеджера
00-00053136 | LDPO0-4001-8-4000-K01 | IEK | Светильник светодиодный серии ДПО предназначены для внутреннего освещения бытовых, общественных и производственных освещений с повышенным содержанием пыли и влаги. Конструкция светильника и применяемые материалы обеспечивают высокую механическую прочность и защиту от проникновения пыли и влаги по классу IP54. Соответствуют ГОСТ Р МЭК 60598-1, ГОСТ Р МЭК 60598-2-4-99. Оригинальный дизайн. Светодиодный источник света. Матовый рассеиватель. Противоударный корпус. Степень защиты - IP54. Удобный монтаж и подключение к питающей сети. | Уточняйте у менеджера | Уточняйте у менеджера
00-00053137 | LDPO0-4002-12-4000-K01 | IEK | Светильник светодиодный серии ДПО предназначены для внутреннего освещения бытовых, общественных и производственных освещений с повышенным содержанием пыли и влаги. Конструкция светильника и применяемые материалы обеспечивают высокую механическую прочность и защиту от проникновения пыли и влаги по классу IP54. Соответствуют ГОСТ Р МЭК 60598-1, ГОСТ Р МЭК 60598-2-4-99. Оригинальный дизайн. Светодиодный источник света. Матовый рассеиватель. Противоударный корпус. Степень защиты - IP54. Удобный монтаж и подключение к питающей сети. | Уточняйте у менеджера | Уточняйте у менеджера
00-00053138 | LDPO0-4003-15-4000-K01 | IEK | Светильник светодиодный серии ДПО предназначены для внутреннего освещения бытовых, общественных и производственных освещений с повышенным содержанием пыли и влаги. Конструкция светильника и применяемые материалы обеспечивают высокую механическую прочность и защиту от проникновения пыли и влаги по классу IP54. Соответствуют ГОСТ Р МЭК 60598-1, ГОСТ Р МЭК 60598-2-4-99. Оригинальный дизайн. Светодиодный источник света. Матовый рассеиватель. Противоударный корпус. Степень защиты - IP54. Удобный монтаж и подключение к питающей сети. | Уточняйте у менеджера | Уточняйте у менеджера
00-00053139 | LDPO0-4004-18-4000-K01 | IEK | Светильник светодиодный серии ДПО предназначены для внутреннего освещения бытовых, общественных и производственных освещений с повышенным содержанием пыли и влаги. Конструкция светильника и применяемые материалы обеспечивают высокую механическую прочность и защиту от проникновения пыли и влаги по классу IP54. Соответствуют ГОСТ Р МЭК 60598-1, ГОСТ Р МЭК 60598-2-4-99. Оригинальный дизайн. Светодиодный источник света. Матовый рассеиватель. Противоударный корпус. Степень защиты - IP54. Удобный монтаж и подключение к питающей сети. | Уточняйте у менеджера | Уточняйте у менеджера
00-00053140 | LDPO0-4005-8-6500-K01 | IEK | Светильник светодиодный серии ДПО предназначены для внутреннего освещения бытовых, общественных и производственных освещений с повышенным содержанием пыли и влаги. Конструкция светильника и применяемые материалы обеспечивают высокую механическую прочность и защиту от проникновения пыли и влаги по классу IP54. Соответствуют ГОСТ Р МЭК 60598-1, ГОСТ Р МЭК 60598-2-4-99. Оригинальный дизайн. Светодиодный источник света. Матовый рассеиватель. Противоударный корпус. Степень защиты - IP54. Удобный монтаж и подключение к питающей сети. | Уточняйте у менеджера | Уточняйте у менеджера
00-00053141 | LDPO0-4006-12-6500-K01 | IEK | Светильник светодиодный серии ДПО предназначены для внутреннего освещения бытовых, общественных и производственных освещений с повышенным содержанием пыли и влаги. Конструкция светильника и применяемые материалы обеспечивают высокую механическую прочность и защиту от проникновения пыли и влаги по классу IP54. Соответствуют ГОСТ Р МЭК 60598-1, ГОСТ Р МЭК 60598-2-4-99. Оригинальный дизайн. Светодиодный источник света. Матовый рассеиватель. Противоударный корпус. Степень защиты - IP54. Удобный монтаж и подключение к питающей сети. | Уточняйте у менеджера | Уточняйте у менеджера
00-00053142 | LDPO0-4007-15-6500-K01 | IEK | Светильник светодиодный серии ДПО предназначены для внутреннего освещения бытовых, общественных и производственных освещений с повышенным содержанием пыли и влаги. Конструкция светильника и применяемые материалы обеспечивают высокую механическую прочность и защиту от проникновения пыли и влаги по классу IP54. Соответствуют ГОСТ Р МЭК 60598-1, ГОСТ Р МЭК 60598-2-4-99. Оригинальный дизайн. Светодиодный источник света. Матовый рассеиватель. Противоударный корпус. Степень защиты - IP54. Удобный монтаж и подключение к питающей сети. | Уточняйте у менеджера | Уточняйте у менеджера
00-00053143 | LDPO0-4011-8-4000-K01 | IEK | Светильник светодиодный серии ДПО предназначены для внутреннего освещения бытовых, общественных и производственных освещений с повышенным содержанием пыли и влаги. Конструкция светильника и применяемые материалы обеспечивают высокую механическую прочность и защиту от проникновения пыли и влаги по классу IP54. Соответствуют ГОСТ Р МЭК 60598-1, ГОСТ Р МЭК 60598-2-4-99. Оригинальный дизайн. Светодиодный источник света. Матовый рассеиватель. Противоударный корпус. Степень защиты - IP54. Удобный монтаж и подключение к питающей сети. | Уточняйте у менеджера | Уточняйте у менеджера
00-00053144 | LDPO0-4012-12-4000-K01 | IEK | Светильник светодиодный серии ДПО предназначены для внутреннего освещения бытовых, общественных и производственных освещений с повышенным содержанием пыли и влаги. Конструкция светильника и применяемые материалы обеспечивают высокую механическую прочность и защиту от проникновения пыли и влаги по классу IP54. Соответствуют ГОСТ Р МЭК 60598-1, ГОСТ Р МЭК 60598-2-4-99. Оригинальный дизайн. Светодиодный источник света. Матовый рассеиватель. Противоударный корпус. Степень защиты - IP54. Удобный монтаж и подключение к питающей сети. | Уточняйте у менеджера | Уточняйте у менеджера
00-00053145 | LDPO0-4100D-12-4000-K01 | IEK | Светильник светодиодный, применяется для внутреннего освещения бытовых помещений, общественных и производственных помещений с повышенным содержанием пыли и влаги, а также для наружного освещения с установкой светильников под навесом. Модель оснащена инфракрасным датчиком движения. Матовый рассеиватель обеспечивает ровный свет без слепящего эффекта. Легкий монтаж, не требующий разбора светильника. Монтажный набор входит в комплект поставки. Антивандальный ударопрочный корпус. | Уточняйте у менеджера | Уточняйте у менеджера
00-00053146 | LDPO0-4200D-12-6500-K01 | IEK | Светильник светодиодный, применяется для внутреннего освещения бытовых помещений, общественных и производственных помещений с повышенным содержанием пыли и влаги, а также для наружного освещения с установкой светильников под навесом. Модель оснащена инфракрасным датчиком движения. Матовый рассеиватель обеспечивает ровный свет без слепящего эффекта. Легкий монтаж, не требующий разбора светильника. Монтажный набор входит в комплект поставки. Антивандальный ударопрочный корпус. | Уточняйте у менеджера | Уточняйте у менеджера
00-00053150 | LDPO0-5010-08-4000-K01 | IEK | Светильник светодиодный серии ДПО предназначен для внутреннего освещения бытовых, общественных и производственных освещений с повышенным содержанием пыли и влаги. Конструкция светильника и применяемые материалы обеспечивают высокую механическую прочность и защиту от проникновения пыли и влаги по классу IP65. Соответствуют ГОСТ Р МЭК 60598-1, ГОСТ Р МЭК 60598-2-4-99. Светильники могут использоваться в холодном климате. Степень защиты IP65 позволяет использовать светильник вне навеса. Упрощенный способ монтажа светильника с применением специального кронштейна. Ударопрочный корпус обеспечивает антивандальные свойства светильника. | Уточняйте у менеджера | Уточняйте у менеджера
00-00053154 | LDPO1-5012D-08-4000-K01 | IEK | Светильник светодиодный серии ДПО предназначен для внутреннего освещения бытовых, общественных и производственных освещений с повышенным содержанием пыли и влаги. Конструкция светильника и применяемые материалы обеспечивают высокую механическую прочность и защиту от проникновения пыли и влаги по классу IP65. Соответствуют ГОСТ Р МЭК 60598-1, ГОСТ Р МЭК 60598-2-4-99. Светильники могут использоваться в холодном климате. Степень защиты IP65 позволяет использовать светильник вне навеса. Упрощенный способ монтажа светильника с применением специального кронштейна. Ударопрочный корпус обеспечивает антивандальные свойства светильника. | Уточняйте у менеджера | Уточняйте у менеджера
00-00053151 | LDPO0-5020-08-4000-K01 | IEK | Светильник светодиодный серии ДПО предназначен для внутреннего освещения бытовых, общественных и производственных освещений с повышенным содержанием пыли и влаги. Конструкция светильника и применяемые материалы обеспечивают высокую механическую прочность и защиту от проникновения пыли и влаги по классу IP65. Соответствуют ГОСТ Р МЭК 60598-1, ГОСТ Р МЭК 60598-2-4-99. Светильники могут использоваться в холодном климате. Степень защиты IP65 позволяет использовать светильник вне навеса. Упрощенный способ монтажа светильника с применением специального кронштейна. Ударопрочный корпус обеспечивает антивандальные свойства светильника. | Уточняйте у менеджера | Уточняйте у менеджера
00-00053152 | LDPO0-5030-12-4000-K01 | IEK | Светильник светодиодный серии ДПО предназначен для внутреннего освещения бытовых, общественных и производственных освещений с повышенным содержанием пыли и влаги. Конструкция светильника и применяемые материалы обеспечивают высокую механическую прочность и защиту от проникновения пыли и влаги по классу IP65. Соответствуют ГОСТ Р МЭК 60598-1, ГОСТ Р МЭК 60598-2-4-99. Светильники могут использоваться в холодном климате. Степень защиты IP65 позволяет использовать светильник вне навеса. Упрощенный способ монтажа светильника с применением специального кронштейна. Ударопрочный корпус обеспечивает антивандальные свойства светильника. | Уточняйте у менеджера | Уточняйте у менеджера
00-00053155 | LDPO1-5032D-12-4000-K01 | IEK | Светильник светодиодный серии ДПО предназначен для внутреннего освещения бытовых, общественных и производственных освещений с повышенным содержанием пыли и влаги. Конструкция светильника и применяемые материалы обеспечивают высокую механическую прочность и защиту от проникновения пыли и влаги по классу IP65. Соответствуют ГОСТ Р МЭК 60598-1, ГОСТ Р МЭК 60598-2-4-99. Светильники могут использоваться в холодном климате. Степень защиты IP65 позволяет использовать светильник вне навеса. Упрощенный способ монтажа светильника с применением специального кронштейна. Ударопрочный корпус обеспечивает антивандальные свойства светильника. | Уточняйте у менеджера | Уточняйте у менеджера
00-00053153 | LDPO0-5040-12-4000-K01 | IEK | Светильник светодиодный серии ДПО предназначен для внутреннего освещения бытовых, общественных и производственных освещений с повышенным содержанием пыли и влаги. Конструкция светильника и применяемые материалы обеспечивают высокую механическую прочность и защиту от проникновения пыли и влаги по классу IP65. Соответствуют ГОСТ Р МЭК 60598-1, ГОСТ Р МЭК 60598-2-4-99. Светильники могут использоваться в холодном климате. Степень защиты IP65 позволяет использовать светильник вне навеса. Упрощенный способ монтажа светильника с применением специального кронштейна. Ударопрочный корпус обеспечивает антивандальные свойства светильника. | Уточняйте у менеджера | Уточняйте у менеджера
00-00053223 | LDCK-0-1501-55-4000-K01 | IEK | Светильник светодиодный линейный предназначен для освещения магазинов, супермаркетов и других торговых помещений. Специальная легкоразборная конструкция корпуса светильника с защелками обеспечивает быстрый доступ к драйверу и кабельной линии без применения инструментов. Встроенная кабельная линия с тремя группами фаз позволяет соединять до 30 светильников и осуществлять их раздельное управление. Надежный профессиональный драйвер и применяемые материалы рассеивателя обеспечивают долгий срок службы и стабильность светотехнических характеристик. Наличие IES-файлов в плагине Dialux. Возможность подвесного и накладного монтажа. | Уточняйте у менеджера | Уточняйте у менеджера
00-00053224 | LDCK-0-1501-55-5000-K01 | IEK | Светильник светодиодный линейный предназначен для освещения магазинов, супермаркетов и других торговых помещений. Специальная легкоразборная конструкция корпуса светильника с защелками обеспечивает быстрый доступ к драйверу и кабельной линии без применения инструментов. Встроенная кабельная линия с тремя группами фаз позволяет соединять до 30 светильников и осуществлять их раздельное управление. Надежный профессиональный драйвер и применяемые материалы рассеивателя обеспечивают долгий срок службы и стабильность светотехнических характеристик. Наличие IES-файлов в плагине Dialux. Возможность подвесного и накладного монтажа. | Уточняйте у менеджера | Уточняйте у менеджера
00-00053322 | LDRO1-2060-04-10-K02 | IEK | Светильник светодиодный переносной ДРО со шнуром IEK с IP44 предназначен для временного местного освещения рабочей зоны. Незаменимы при проведении ремонтных и строительных работ. Конструкция светильников и применяемые материалы обеспечивают ударопрочные свойства, а также защиту от попадания внутрь пыли, влаги и масла по классу IP44. Широкая область применения светильников: в быту, в автосервисах и ремонтных мастерских, на промышленных предприятиях, в частном домостроении и т.д. Светильники имеют поворотный крюк для подвеса в любом удобном месте. Являются полноценной энергоэффективной заменой светильников УП-1Р с лампой накаливания и ЛРО с линейной люминесцентной лампой. Длина питающего шнура 10м с сечением 2х0,75 мм2. Ударопрочный корпус. | Уточняйте у менеджера | Уточняйте у менеджера
00-00053324 | LDRO1-2061-09-10-K02 | IEK | Светильник светодиодный переносной ДРО со шнуром IEK с IP44 предназначен для временного местного освещения рабочей зоны. Незаменимы при проведении ремонтных и строительных работ. Конструкция светильников и применяемые материалы обеспечивают ударопрочные свойства, а также защиту от попадания внутрь пыли, влаги и масла по классу IP44. Широкая область применения светильников: в быту, в автосервисах и ремонтных мастерских, на промышленных предприятиях, в частном домостроении и т.д. Светильники имеют поворотный крюк для подвеса в любом удобном месте. Являются полноценной энергоэффективной заменой светильников УП-1Р с лампой накаливания и ЛРО с линейной люминесцентной лампой. Длина питающего шнура 10м с сечением 2х0,75 мм2. Ударопрочный корпус. | Уточняйте у менеджера | Уточняйте у менеджера
00-00053323 | LDRO1-2061-09-05-K02 | IEK | Светильник светодиодный переносной ДРО со шнуром IEK с IP44 предназначен для временного местного освещения рабочей зоны. Незаменимы при проведении ремонтных и строительных работ. Конструкция светильников и применяемые материалы обеспечивают ударопрочные свойства, а также защиту от попадания внутрь пыли, влаги и масла по классу IP44. Широкая область применения светильников: в быту, в автосервисах и ремонтных мастерских, на промышленных предприятиях, в частном домостроении и т.д. Светильники имеют поворотный крюк для подвеса в любом удобном месте. Являются полноценной энергоэффективной заменой светильников УП-1Р с лампой накаливания и ЛРО с линейной люминесцентной лампой. Длина питающего шнура 10м с сечением 2х0,75 мм2. Ударопрочный корпус. | Уточняйте у менеджера | Уточняйте у менеджера
00-00053217 | LDSK-0-101-12-4000-K01 | IEK | Светильник светодиодный трековый применяется для акцентного освещения коммерческих площадей различного формата – от небольших магазинов до гипермаркетов. Широкие возможности по созданию различных световых схем. Большой диапазон регулировки положения светильника и направленности света. Индекс цветопередачи CRI>80. Естественные цвета освещаемых предметов. Повышенная безопасность. Наличие заземляющего контакта у всех моделей. Надежный профессиональный драйвер. Стабильный световой поток и отсутствие пульсации. | Уточняйте у менеджера | Уточняйте у менеджера
00-00053218 | LDSK-0-102-18-4000-K01 | IEK | Светильник светодиодный трековый применяется для акцентного освещения коммерческих площадей различного формата – от небольших магазинов до гипермаркетов. Широкие возможности по созданию различных световых схем. Большой диапазон регулировки положения светильника и направленности света. Индекс цветопередачи CRI>80. Естественные цвета освещаемых предметов. Повышенная безопасность. Наличие заземляющего контакта у всех моделей. Надежный профессиональный драйвер. Стабильный световой поток и отсутствие пульсации. | Уточняйте у менеджера | Уточняйте у менеджера
00-00053219 | LDSK-0-301-20-4000-K01 | IEK | Светильник светодиодный трековый применяется для акцентного освещения коммерческих площадей различного формата – от небольших магазинов до гипермаркетов. Широкие возможности по созданию различных световых схем. Большой диапазон регулировки положения светильника и направленности света. Индекс цветопередачи CRI>80. Естественные цвета освещаемых предметов. Повышенная безопасность. Наличие заземляющего контакта у всех моделей. Надежный профессиональный драйвер. Стабильный световой поток и отсутствие пульсации. | Уточняйте у менеджера | Уточняйте у менеджера
00-00053220 | LDSK-0-302-30-4000-K01 | IEK | Светильник светодиодный трековый применяется для акцентного освещения коммерческих площадей различного формата – от небольших магазинов до гипермаркетов. Широкие возможности по созданию различных световых схем. Большой диапазон регулировки положения светильника и направленности света. Индекс цветопередачи CRI>80. Естественные цвета освещаемых предметов. Повышенная безопасность. Наличие заземляющего контакта у всех моделей. Надежный профессиональный драйвер. Стабильный световой поток и отсутствие пульсации. | Уточняйте у менеджера | Уточняйте у менеджера
00-00053221 | LDSK-0-303-40-4000-K01 | IEK | Светильник светодиодный трековый применяется для акцентного освещения коммерческих площадей различного формата – от небольших магазинов до гипермаркетов. Широкие возможности по созданию различных световых схем. Большой диапазон регулировки положения светильника и направленности света. Индекс цветопередачи CRI>80. Естественные цвета освещаемых предметов. Повышенная безопасность. Наличие заземляющего контакта у всех моделей. Надежный профессиональный драйвер. Стабильный световой поток и отсутствие пульсации. | Уточняйте у менеджера | Уточняйте у менеджера
00-00053222 | LDSK-0-304-50-4000-K01 | IEK | Светильник светодиодный трековый применяется для акцентного освещения коммерческих площадей различного формата – от небольших магазинов до гипермаркетов. Широкие возможности по созданию различных световых схем. Большой диапазон регулировки положения светильника и направленности света. Индекс цветопередачи CRI>80. Естественные цвета освещаемых предметов. Повышенная безопасность. Наличие заземляющего контакта у всех моделей. Надежный профессиональный драйвер. Стабильный световой поток и отсутствие пульсации. | Уточняйте у менеджера | Уточняйте у менеджера
00-00062362 | 74-0100 | REXANT | Аварийные Светильники предназначены для установки во внутренних помещениях промышленных предприятий, гражданских зданий и сооружений. Обеспечивая освещение и сообщение необходимой информации (направление выхода, выхода) в случае прекращения подачи электроэнергии. Характеристики: • Способ крепления: настенный, подвесной. • Исполнение: односторонний. • Номинальное напряжение: 180-240 В, 50/60 Гц. • Количество светодиодов в светильнике: 4 шт. • Мощность: 3 Вт. • Размеры стекла: 329x118 мм. • Размеры светильника: 355x145x20 мм. • Степень защиты: IP20. • Тип аккумуляторных батарей: никель-кадмиевые 1.2 В. • Время работы от аккумулятора: 90 минут • Материал корпуса: алюминиевый сплав. Источником света в светильнике является светодиодная линейка, использование которой дает преимущество в сравнении с применяемыми в настоящее время люминесцентными лампами и лампами накаливания. Светильник имеет два варианта крепления: настенное и потолочное. Световые указатели имеют встроенный аккумулятор и сох | Уточняйте у менеджера | Уточняйте у менеджера
00-00062360 | 74-0070 | REXANT | Аварийные Светильники предназначены для установки во внутренних помещениях промышленных предприятий, гражданских зданий и сооружений. Обеспечивая освещение и сообщение необходимой информации (направление выхода, выхода) в случае прекращения подачи электроэнергии. Характеристики: • Способ крепления: настенный, подвесной. • Исполнение: односторонний. • Цвет Диодов - зеленый. • Номинальное напряжение: 230 В, 50 Гц. • Количество светодиодов в светильнике: 4 шт. • Мощность: 3 Вт. • Размеры стекла: 329x118 мм. • Размеры светильника: 355x145x26 мм. • Степень защиты: IP20. • Тип аккумуляторных батарей: никель-кадмиевые 1.2 В. • Время работы от аккумулятора: 90 минут • Материал корпуса: алюминиевый сплав. Источником света в светильнике является светодиодная линейка, использование которой дает преимущество в сравнении с применяемыми в настоящее время люминесцентными лампами и лампами накаливания. Светильник имеет два варианта крепления: настенное и потолочное. Световые указатели имеют встроенный | Уточняйте у менеджера | Уточняйте у менеджера
00-00053277 | LDPA0-2101-30-K01 | IEK | Светильники аварийные светодиодные серии ДПА - аварийно-эвакуационные, непостоянного действия. Предназначены для использования в помещениях с низким уровнем содержания влаги и пыли и применяются: - для освещения путей эвакуации, коридоров, проходов, запасных дверей; - как эвакуационные или указательные светильники при наличии пиктограмм (не входят в комплект). Соответствуют требованиям технических регламентов Таможенного союза ТР ТС 004/2011, ТР ТС 020/2011, ГОСТ Р МЭК 60598-1, ГОСТ Р МЭК 60598-2-22 (для аварийного освещения). | Уточняйте у менеджера | Уточняйте у менеджера
00-00053279 | LDPA0-2104-60-K01 | IEK | Светильники аварийные светодиодные серии ДПА - аварийно-эвакуационные, непостоянного действия. Предназначены для использования в помещениях с низким уровнем содержания влаги и пыли и применяются: - для освещения путей эвакуации, коридоров, проходов, запасных дверей; - как эвакуационные или указательные светильники при наличии пиктограмм (не входят в комплект). Соответствуют требованиям технических регламентов Таможенного союза ТР ТС 004/2011, ТР ТС 020/2011, ГОСТ Р МЭК 60598-1, ГОСТ Р МЭК 60598-2-22 (для аварийного освещения). | Уточняйте у менеджера | Уточняйте у менеджера
00-00053278 | LDPA0-2101-4-65-K01 | IEK | Светильники серии ДПА, предназначен для освещения в общественных, административных, промышленных помещений небольшой площади, требующие высокую степень защиты от пыли и влаги. | Уточняйте у менеджера | Уточняйте у менеджера
00-00105822 | LDPA3-3000-3-20-K01 | IEK | Светильник аварийный ДПА 3000 - совмещенный прибор (антипаническое и аварийно-эвакуационное) аварийного освещения предназначен для указания направления эвакуации, обеспечения освещения на путях эвакуации, указания размещения средств противопожарной защиты и пр. | Уточняйте у менеджера | Уточняйте у менеджера
00-00053280 | LDPA0-5030-1H-K01 | IEK | Светильники аварийные светодиодные серии ДПА 5030, ДПА 5040, товарного знака IEK предназначены для обеспечения аварийно-эвакуационного освещения в общественных, административных помещениях с низким уровнем содержания влаги и пыли, а также могут использоваться для указания направления эвакуации при наличии пиктограмм (в комплект не входят). Аварийная работа светильников осуществляется от встроенного (незаменяемого) аккумулятора. | Уточняйте у менеджера | Уточняйте у менеджера
00-00035953 | LDPA0-5030-3H-K01 | IEK | Светильники аварийные светодиодные серии ДПА 5030, ДПА 5040, товарного знака IEK предназначены для обеспечения аварийно-эвакуационного освещения в общественных, административных помещениях с низким уровнем содержания влаги и пыли, а также могут использоваться для указания направления эвакуации при наличии пиктограмм (в комплект не входят). Аварийная работа светильников осуществляется от встроенного (незаменяемого) аккумулятора. | Уточняйте у менеджера | Уточняйте у менеджера
00-00053281 | LDPA0-5031-1-20-K01 | IEK | Светильники аварийные светодиодные серии ДПА 5031 предназначены для обеспечения аварийно-эвакуационного освещения в общественных, административных помещениях с низким уровнем содержания влаги и пыли, а также могут использоваться для указания направления эвакуации. В комплект поставки входит 1 пиктограмма из светопрозрачного пластика. Аварийная работа светильников осуществляется от встроенного (незаменяемого) аккумулятора. Светильник имеет универсальное подключение (постоянного и непостоянного действия - зависит от схемы). Дальность распознавания 24 м, потребляемая мощность при заряде - 5 Вт, минимальная яркость 15 кд\м2. Соответствуют требованиям ГОСТ Р МЭК 60598-2-22 по аварийному освещению. | Уточняйте у менеджера | Уточняйте у менеджера
00-00053282 | LDPA0-5031-3-20-K01 | IEK | Светильники аварийные светодиодные серии ДПА 5031 предназначены для обеспечения аварийно-эвакуационного освещения в общественных, административных помещениях с низким уровнем содержания влаги и пыли, а также могут использоваться для указания направления эвакуации. В комплект поставки входит 1 пиктограмма из светопрозрачного пластика. Аварийная работа светильников осуществляется от встроенного (незаменяемого) аккумулятора. Светильник имеет универсальное подключение (постоянного и непостоянного действия - зависит от схемы). Дальность распознавания 24 м, потребляемая мощность при заряде - 5 Вт, минимальная яркость 15 кд\м2. Соответствуют требованиям ГОСТ Р МЭК 60598-2-22 по аварийному освещению. | Уточняйте у менеджера | Уточняйте у менеджера
00-00053286 | LDPA1-5030-3-20-K01 | IEK | Светильник аварийный светодиодный предназначен для освещения в общественных, административных, промышленных помещений, требующих особой безопасности. Рабочее освещение от 230В, заряд аккумулятора от сети 230В. Рабочее освещение от сети постоянного напряжения 10-24В. Возможность заряда аккумулятора от сети постоянного напряжения 10-24В. Степень защиты IP20. | Уточняйте у менеджера | Уточняйте у менеджера
00-00053283 | LDPA0-5040-1H-K01 | IEK | Светильники аварийные светодиодные серии ДПА 5030, ДПА 5040, товарного знака IEK предназначены для обеспечения аварийно-эвакуационного освещения в общественных, административных помещениях со средним уровнем содержания влаги и пыли, а также могут использоваться для указания направления эвакуации при наличии пиктограмм (в комплект не входят). Аварийная работа светильников осуществляется от встроенного (незаменяемого) аккумулятора. | Уточняйте у менеджера | Уточняйте у менеджера
00-00053284 | LDPA0-5040-3H-K01 | IEK | Светильники аварийные светодиодные серии ДПА 5030, ДПА 5040, товарного знака IEK предназначены для обеспечения аварийно-эвакуационного освещения в общественных, административных помещениях со средним уровнем содержания влаги и пыли, а также могут использоваться для указания направления эвакуации при наличии пиктограмм (в комплект не входят). Аварийная работа светильников осуществляется от встроенного (незаменяемого) аккумулятора. | Уточняйте у менеджера | Уточняйте у менеджера
00-00053285 | LDPA0-5042-1-65-K01 | IEK | Светильники аварийные светодиодные серии ДПА 5042 предназначены для обеспечения аварийно-эвакуационного освещения в общественных, административных помещениях с высоким уровнем содержания влаги и пыли (IP65), а также могут использоваться для указания направления эвакуации (пиктограммы в комплект поставки не входят). Аварийная работа светильников осуществляется от встроенного (незаменяемого) аккумулятора. Светильники имеют универсальное подключение (постоянного и непостоянного действия - зависит от схемы). Дальность распознавания 16 м, потребляемая мощность при заряде - 5 Вт. Соответствуют требованиям ГОСТ Р МЭК 60598-2-22 по аварийному освещению. | Уточняйте у менеджера | Уточняйте у менеджера
00-00035954 | LDPA0-5042-3-65-K01 | IEK | Светильники аварийные светодиодные серии ДПА 5042 предназначены для обеспечения аварийно-эвакуационного освещения в общественных, административных помещениях с высоким уровнем содержания влаги и пыли (IP65), а также могут использоваться для указания направления эвакуации (пиктограммы в комплект поставки не входят). Аварийная работа светильников осуществляется от встроенного (незаменяемого) аккумулятора. Светильники имеют универсальное подключение (постоянного и непостоянного действия - зависит от схемы). Дальность распознавания 16 м, потребляемая мощность при заряде - 5 Вт. Соответствуют требованиям ГОСТ Р МЭК 60598-2-22 по аварийному освещению. | Уточняйте у менеджера | Уточняйте у менеджера
00-00053287 | LDPA1-5040-3-54-K01 | IEK | Светильник аварийный светодиодный ДПА предназначен для освещения в общественных, административных, промышленных помещений, требующих особой безопасности. Рабочее освещение от 230В, заряд аккумулятора от сети 230В. Рабочее освещение от сети постоянного напряжения 10-24В. Возможность заряда аккумулятора от сети постоянного напряжения 10-24В. Степень защиты IP54. | Уточняйте у менеджера | Уточняйте у менеджера
00-00116628 | LDPA0-5045-2-54-K01 | IEK | Светильник аварийный ДПА 5045 используется для обозначения эвакуационных выходов, а также для различных информационных целей в помещениях с высоким уровнем содержания влаги. Применяется для освещения путей эвакуации, коридоров, проходов, запасных дверей. Оснащен кнопкой «Тест» для индивидуального тестирования работоспособности светильника. Имеет универсальное подключение (постоянного и непостоянного действия - зависит от схемы). Дальность распознавания 18 м, потребляемая мощность при заряде - 3,5 Вт. | Уточняйте у менеджера | Уточняйте у менеджера
00-00053276 | LDPA0-130-1-3-K01 | IEK | Светильник аварийный светодиодный ДПА130 - автономный непостоянного действия. Аварийная работа светильника осуществляется от встроенного аккумулятора, в случае непредвиденного отключения сети 230В или при снижении напряжения ниже порогового уровня. Встраивается в подвесные потолки и предназначен для обеспечения аварийно-эвакуационного освещения в общественных, административных помещениях с низким уровнем содержания влаги и пыли. | Уточняйте у менеджера | Уточняйте у менеджера
00-00053132 | LUVB0-GX53-1-K01 | IEK | Светильник встраиваемый под лампу, предназначен для монтажа в натяжные и подвесные потолки. Широко применяются в бытовом и офисном освещении. Соответствуют ГОСТ IEC 60598-2-2 и требованиям Технических регламентов Таможенного союза ТР ТС 004/2011, ТР ТС 020/2011. Для ламп с цоколем GX53 мощностью до 15Вт. Рамка из стали с антикоррозионным цветным покрытием. Патрон из термостойкого негорючего пластика. Защитное кольцо для установки в натяжной потолок в комплекте. Легкий и компактный корпус: вес 48г, толщина 18мм. Простая установка – не требуется специальных инструментов. | Уточняйте у менеджера | Уточняйте у менеджера
00-00053133 | LUVB0-GX53-1-K22 | IEK | Светильник встраиваемый под лампу, предназначен для монтажа в натяжные и подвесные потолки. Широко применяются в бытовом и офисном освещении. Соответствуют ГОСТ IEC 60598-2-2 и требованиям Технических регламентов Таможенного союза ТР ТС 004/2011, ТР ТС 020/2011. Для ламп с цоколем GX53 мощностью до 15Вт. Рамка из стали с антикоррозионным цветным покрытием. Патрон из термостойкого негорючего пластика. Защитное кольцо для установки в натяжной потолок в комплекте. Легкий и компактный корпус: вес 48г, толщина 18мм. Простая установка – не требуется специальных инструментов. | Уточняйте у менеджера | Уточняйте у менеджера
00-00053134 | LUVB0-GX53-1-K23 | IEK | Светильник встраиваемый под лампу, предназначен для монтажа в натяжные и подвесные потолки. Широко применяются в бытовом и офисном освещении. Соответствуют ГОСТ IEC 60598-2-2 и требованиям Технических регламентов Таможенного союза ТР ТС 004/2011, ТР ТС 020/2011. Для ламп с цоколем GX53 мощностью до 15Вт. Рамка из стали с антикоррозионным цветным покрытием. Патрон из термостойкого негорючего пластика. Защитное кольцо для установки в натяжной потолок в комплекте. Легкий и компактный корпус: вес 48г, толщина 18мм. Простая установка – не требуется специальных инструментов. | Уточняйте у менеджера | Уточняйте у менеджера
00-00053135 | LUVB0-GX53-1-K27 | IEK | Светильник встраиваемый под лампу, предназначен для монтажа в натяжные и подвесные потолки. Широко применяются в бытовом и офисном освещении. Соответствуют ГОСТ IEC 60598-2-2 и требованиям Технических регламентов Таможенного союза ТР ТС 004/2011, ТР ТС 020/2011. Для ламп с цоколем GX53 мощностью до 15Вт. Рамка из стали с антикоррозионным цветным покрытием. Патрон из термостойкого негорючего пластика. Защитное кольцо для установки в натяжной потолок в комплекте. Легкий и компактный корпус: вес 48г, толщина 18мм. Простая установка – не требуется специальных инструментов. | Уточняйте у менеджера | Уточняйте у менеджера
00-00053316 | LDBA0-3924-07-K01 | IEK | Светильник светодиодный аккумуляторный, предназначен для временного местного освещения рабочей зоны при отключении электроэнергии в жилых, хозяйственных и промышленных помещениях, а также незаменимы в качестве переносных светильников в походе, мастерской, при проведении ремонтных работ и т.д. Компактные размеры, легкий вес, простой монтаж. Выдвижная вилка позволит быстро зарядить аккумулятор. Имеют встроенную защиту от поражения электрическим током, короткого замыкания, встроенную защиту от перезаряда и сверхразряда АКБ. Возможность визуального контроля работоспособности аккумулятора с помощью яркого индикатора сбоку светильника. Высокая надежность аккумулятора. Время работы от АКБ увеличено до 6 часов. | Уточняйте у менеджера | Уточняйте у менеджера
00-00053317 | LDBA0-3925-10-K01 | IEK | Светильник светодиодный аккумуляторный, предназначен для временного местного освещения рабочей зоны при отключении электроэнергии в жилых, хозяйственных и промышленных помещениях, а также незаменимы в качестве переносных светильников в походе, мастерской, при проведении ремонтных работ и т.д. Компактные размеры, легкий вес, простой монтаж. Выдвижная вилка позволит быстро зарядить аккумулятор. Имеют встроенную защиту от поражения электрическим током, короткого замыкания, встроенную защиту от перезаряда и сверхразряда АКБ. Возможность визуального контроля работоспособности аккумулятора с помощью яркого индикатора сбоку светильника. Высокая надежность аккумулятора. Время работы от АКБ увеличено до 6 часов. | Уточняйте у менеджера | Уточняйте у менеджера
00-00053318 | LDBA0-3926-30-K01 | IEK | Светильник светодиодный аккумуляторный, предназначен для временного местного освещения рабочей зоны при отключении электроэнергии в жилых, хозяйственных и промышленных помещениях, а также незаменимы в качестве переносных светильников в походе, мастерской, при проведении ремонтных работ и т.д. Компактные размеры, легкий вес, простой монтаж. Выдвижная вилка позволит быстро зарядить аккумулятор. Имеют встроенную защиту от поражения электрическим током, короткого замыкания, встроенную защиту от перезаряда и сверхразряда АКБ. Возможность визуального контроля работоспособности аккумулятора с помощью яркого индикатора сбоку светильника. Высокая надежность аккумулятора. Время работы от АКБ увеличено до 6 часов. | Уточняйте у менеджера | Уточняйте у менеджера
00-00053319 | LDBA0-3927-90-K01 | IEK | Светильник светодиодный аккумуляторный, предназначен для временного местного освещения рабочей зоны при отключении электроэнергии в жилых, хозяйственных и промышленных помещениях, а также незаменимы в качестве переносных светильников в походе, мастерской, при проведении ремонтных работ и т.д. Компактные размеры, легкий вес, простой монтаж. Выдвижная вилка позволит быстро зарядить аккумулятор. Имеют встроенную защиту от поражения электрическим током, короткого замыкания, встроенную защиту от перезаряда и сверхразряда АКБ. Возможность визуального контроля работоспособности аккумулятора с помощью яркого индикатора сбоку светильника. Высокая надежность аккумулятора. Время работы от АКБ увеличено до 6 часов. | Уточняйте у менеджера | Уточняйте у менеджера
00-00053320 | LDBA0-3928-60-K01 | IEK | Светильник светодиодный аккумуляторный, предназначен для временного местного освещения рабочей зоны при отключении электроэнергии в жилых, хозяйственных и промышленных помещениях, а также незаменимы в качестве переносных светильников в походе, мастерской, при проведении ремонтных работ и т.д. Компактные размеры, легкий вес, простой монтаж. Выдвижная вилка позволит быстро зарядить аккумулятор. Имеют встроенную защиту от поражения электрическим током, короткого замыкания, встроенную защиту от перезаряда и сверхразряда АКБ. Возможность визуального контроля работоспособности аккумулятора с помощью яркого индикатора сбоку светильника. Высокая надежность аккумулятора. Время работы от АКБ увеличено до 6 часов. | Уточняйте у менеджера | Уточняйте у менеджера
00-00053321 | LDBA0-3929-120-K01 | IEK | Светильник светодиодный аккумуляторный, предназначен для временного местного освещения рабочей зоны при отключении электроэнергии в жилых, хозяйственных и промышленных помещениях, а также незаменимы в качестве переносных светильников в походе, мастерской, при проведении ремонтных работ и т.д. Компактные размеры, легкий вес, простой монтаж. Выдвижная вилка позволит быстро зарядить аккумулятор. Имеют встроенную защиту от поражения электрическим током, короткого замыкания, встроенную защиту от перезаряда и сверхразряда АКБ. Возможность визуального контроля работоспособности аккумулятора с помощью яркого индикатора сбоку светильника. Высокая надежность аккумулятора. Время работы от АКБ увеличено до 6 часов. | Уточняйте у менеджера | Уточняйте у менеджера
00-00053176 | LDBO0-1000-01-060-K01 | IEK | Светильник светодиодный линейный для светодиодной лампы с патроном G13 длиной 600мм или 1200мм. Применяется для установки внутри помещения (бытовые помещения, лестничные пролёты, стройки (как временное освещение) и т.д.). Бюджетное решение для освещения помещений. Компактный размер. Светильник прост в установке и обслуживании. Каждый светильник упакован в термоплёнку с нанесением индивидуального стикера. Используется только с LED лампами с цоколем G13 размером 600мм и 1200мм. | Уточняйте у менеджера | Уточняйте у менеджера
00-00053177 | LDBO0-1001-01-120-K01 | IEK | Светильник светодиодный линейный для светодиодной лампы с патроном G13 длиной 600мм или 1200мм. Применяется для установки внутри помещения (бытовые помещения, лестничные пролёты, стройки (как временное освещение) и т.д.). Бюджетное решение для освещения помещений. Компактный размер. Светильник прост в установке и обслуживании. Каждый светильник упакован в термоплёнку с нанесением индивидуального стикера. Используется только с LED лампами с цоколем G13 размером 600мм и 1200мм. | Уточняйте у менеджера | Уточняйте у менеджера
00-00053209 | LDVO0-1601-1-7-K01 | IEK | Светильник светодиодный ДВО предназначен для освещения внутренних пространств в жилых, офисных и коммерческих помещениях. Отличается компактным размером и равномерной засветкой без слепящего эффекта. Благодаря компактным размерам и способу установки светильники ДВО станут идеальным решением любых задач по освещению, в том числе и для помещений с ограниченным потолочным пространством. | Уточняйте у менеджера | Уточняйте у менеджера
00-00053210 | LDVO0-1602-1-7-K02 | IEK | Светильник светодиодный ДВО предназначен для освещения внутренних пространств в жилых, офисных и коммерческих помещениях. Отличается компактным размером и равномерной засветкой без слепящего эффекта. Благодаря компактным размерам и способу установки светильники ДВО станут идеальным решением любых задач по освещению, в том числе и для помещений с ограниченным потолочным пространством. | Уточняйте у менеджера | Уточняйте у менеджера
00-00053211 | LDVO0-1605-1-12-K02 | IEK | Светильник светодиодный ДВО предназначен для освещения внутренних пространств в жилых, офисных и коммерческих помещениях. Отличается компактным размером и равномерной засветкой без слепящего эффекта. Благодаря компактным размерам и способу установки светильники ДВО станут идеальным решением любых задач по освещению, в том числе и для помещений с ограниченным потолочным пространством. | Уточняйте у менеджера | Уточняйте у менеджера
00-00053212 | LDVO0-1606-1-12-6500-K01 | IEK | Светильник светодиодный ДВО предназначен для освещения внутренних пространств в жилых, офисных и коммерческих помещениях. Отличается компактным размером и равномерной засветкой без слепящего эффекта. Благодаря компактным размерам и способу установки светильники ДВО станут идеальным решением любых задач по освещению, в том числе и для помещений с ограниченным потолочным пространством. | Уточняйте у менеджера | Уточняйте у менеджера
00-00053213 | LDVO0-1607-1-18-K01 | IEK | Светильник светодиодный ДВО предназначен для освещения внутренних пространств в жилых, офисных и коммерческих помещениях. Отличается компактным размером и равномерной засветкой без слепящего эффекта. Благодаря компактным размерам и способу установки светильники ДВО станут идеальным решением любых задач по освещению, в том числе и для помещений с ограниченным потолочным пространством. | Уточняйте у менеджера | Уточняйте у менеджера
00-00053214 | LDVO0-1608-1-18-6500-K01 | IEK | Светильник светодиодный ДВО предназначен для освещения внутренних пространств в жилых, офисных и коммерческих помещениях. Отличается компактным размером и равномерной засветкой без слепящего эффекта. Благодаря компактным размерам и способу установки светильники ДВО станут идеальным решением любых задач по освещению, в том числе и для помещений с ограниченным потолочным пространством. | Уточняйте у менеджера | Уточняйте у менеджера
00-00053215 | LDVO0-1609-1-24-4000-K01 | IEK | Светильник светодиодный ДВО предназначен для освещения внутренних пространств в жилых, офисных и коммерческих помещениях. Отличается компактным размером и равномерной засветкой без слепящего эффекта. Благодаря компактным размерам и способу установки светильники ДВО станут идеальным решением любых задач по освещению, в том числе и для помещений с ограниченным потолочным пространством. | Уточняйте у менеджера | Уточняйте у менеджера
00-00053216 | LDVO0-1610-1-24-6500-K01 | IEK | Светильник светодиодный ДВО предназначен для освещения внутренних пространств в жилых, офисных и коммерческих помещениях. Отличается компактным размером и равномерной засветкой без слепящего эффекта. Благодаря компактным размерам и способу установки светильники ДВО станут идеальным решением любых задач по освещению, в том числе и для помещений с ограниченным потолочным пространством. | Уточняйте у менеджера | Уточняйте у менеджера
00-00053232 | LDSP0-3004-100-60-K23 | IEK | Светильник светодиодный, предназначен для общего освещения производственных, складских, подсобных помещений с большим содержанием пыли и влаги, торговых и выставочных павильонов, супер- и гипермаркетов, спортивных комплексов и т.д. Высокая светоотдача 140 лм/Вт. Широкий диапазон рабочих напряжений 100-240В. Полная электромагнитная совместимость (ЕМС). Корпус с высоким уровнем теплоотвода из алюминиевого сплава. Возможность переоборудования имеющихся промышленных светильников (например, серии ЖСП, ГСП, РСП, НСП). Низкие расходы на эксплуатацию светильника. Опция подбора вторичной оптики (выбор КСС, Д120, Г60, Г90). Высокая степень защиты IP и широкий диапазон рабочих температур делают светильник универсальным. | Уточняйте у менеджера | Уточняйте у менеджера
00-00053233 | LDSP0-3005-100-90-K23 | IEK | Светильник светодиодный, предназначен для общего освещения производственных, складских, подсобных помещений с большим содержанием пыли и влаги, торговых и выставочных павильонов, супер- и гипермаркетов, спортивных комплексов и т.д. Высокая светоотдача 140 лм/Вт. Широкий диапазон рабочих напряжений 100-240В. Полная электромагнитная совместимость (ЕМС). Корпус с высоким уровнем теплоотвода из алюминиевого сплава. Возможность переоборудования имеющихся промышленных светильников (например, серии ЖСП, ГСП, РСП, НСП). Низкие расходы на эксплуатацию светильника. Опция подбора вторичной оптики (выбор КСС, Д120, Г60, Г90). Высокая степень защиты IP и широкий диапазон рабочих температур делают светильник универсальным. | Уточняйте у менеджера | Уточняйте у менеджера
00-00053234 | LDSP0-3006-100-120-K23 | IEK | Светильник светодиодный, предназначен для общего освещения производственных, складских, подсобных помещений с большим содержанием пыли и влаги, торговых и выставочных павильонов, супер- и гипермаркетов, спортивных комплексов и т.д. Высокая светоотдача 140 лм/Вт. Широкий диапазон рабочих напряжений 100-240В. Полная электромагнитная совместимость (ЕМС). Корпус с высоким уровнем теплоотвода из алюминиевого сплава. Возможность переоборудования имеющихся промышленных светильников (например, серии ЖСП, ГСП, РСП, НСП). Низкие расходы на эксплуатацию светильника. Опция подбора вторичной оптики (выбор КСС, Д120, Г60, Г90). Высокая степень защиты IP и широкий диапазон рабочих температур делают светильник универсальным. | Уточняйте у менеджера | Уточняйте у менеджера
00-00053235 | LDSP0-3007-150-60-K23 | IEK | Светильник светодиодный, предназначен для общего освещения производственных, складских, подсобных помещений с большим содержанием пыли и влаги, торговых и выставочных павильонов, супер- и гипермаркетов, спортивных комплексов и т.д. Высокая светоотдача 140 лм/Вт. Широкий диапазон рабочих напряжений 100-240В. Полная электромагнитная совместимость (ЕМС). Корпус с высоким уровнем теплоотвода из алюминиевого сплава. Возможность переоборудования имеющихся промышленных светильников (например, серии ЖСП, ГСП, РСП, НСП). Низкие расходы на эксплуатацию светильника. Опция подбора вторичной оптики (выбор КСС, Д120, Г60, Г90). Высокая степень защиты IP и широкий диапазон рабочих температур делают светильник универсальным. | Уточняйте у менеджера | Уточняйте у менеджера
00-00053236 | LDSP0-3008-150-90-K23 | IEK | Светильник светодиодный, предназначен для общего освещения производственных, складских, подсобных помещений с большим содержанием пыли и влаги, торговых и выставочных павильонов, супер- и гипермаркетов, спортивных комплексов и т.д. Высокая светоотдача 140 лм/Вт. Широкий диапазон рабочих напряжений 100-240В. Полная электромагнитная совместимость (ЕМС). Корпус с высоким уровнем теплоотвода из алюминиевого сплава. Возможность переоборудования имеющихся промышленных светильников (например, серии ЖСП, ГСП, РСП, НСП). Низкие расходы на эксплуатацию светильника. Опция подбора вторичной оптики (выбор КСС, Д120, Г60, Г90). Высокая степень защиты IP и широкий диапазон рабочих температур делают светильник универсальным. | Уточняйте у менеджера | Уточняйте у менеджера
00-00053237 | LDSP0-3009-150-120-K23 | IEK | Светильник светодиодный, предназначен для общего освещения производственных, складских, подсобных помещений с большим содержанием пыли и влаги, торговых и выставочных павильонов, супер- и гипермаркетов, спортивных комплексов и т.д. Высокая светоотдача 140 лм/Вт. Широкий диапазон рабочих напряжений 100-240В. Полная электромагнитная совместимость (ЕМС). Корпус с высоким уровнем теплоотвода из алюминиевого сплава. Возможность переоборудования имеющихся промышленных светильников (например, серии ЖСП, ГСП, РСП, НСП). Низкие расходы на эксплуатацию светильника. Опция подбора вторичной оптики (выбор КСС, Д120, Г60, Г90). Высокая степень защиты IP и широкий диапазон рабочих температур делают светильник универсальным. | Уточняйте у менеджера | Уточняйте у менеджера
00-00053238 | LDSP0-3010-200-60-K23 | IEK | Светильник светодиодный, предназначен для общего освещения производственных, складских, подсобных помещений с большим содержанием пыли и влаги, торговых и выставочных павильонов, супер- и гипермаркетов, спортивных комплексов и т.д. Высокая светоотдача 140 лм/Вт. Широкий диапазон рабочих напряжений 100-240В. Полная электромагнитная совместимость (ЕМС). Корпус с высоким уровнем теплоотвода из алюминиевого сплава. Возможность переоборудования имеющихся промышленных светильников (например, серии ЖСП, ГСП, РСП, НСП). Низкие расходы на эксплуатацию светильника. Опция подбора вторичной оптики (выбор КСС, Д120, Г60, Г90). Высокая степень защиты IP и широкий диапазон рабочих температур делают светильник универсальным. | Уточняйте у менеджера | Уточняйте у менеджера
00-00053239 | LDSP0-3011-200-90-K23 | IEK | Светильник светодиодный, предназначен для общего освещения производственных, складских, подсобных помещений с большим содержанием пыли и влаги, торговых и выставочных павильонов, супер- и гипермаркетов, спортивных комплексов и т.д. Высокая светоотдача 140 лм/Вт. Широкий диапазон рабочих напряжений 100-240В. Полная электромагнитная совместимость (ЕМС). Корпус с высоким уровнем теплоотвода из алюминиевого сплава. Возможность переоборудования имеющихся промышленных светильников (например, серии ЖСП, ГСП, РСП, НСП). Низкие расходы на эксплуатацию светильника. Опция подбора вторичной оптики (выбор КСС, Д120, Г60, Г90). Высокая степень защиты IP и широкий диапазон рабочих температур делают светильник универсальным. | Уточняйте у менеджера | Уточняйте у менеджера
00-00053240 | LDSP0-3012-200-120-K23 | IEK | Светильник светодиодный, предназначен для общего освещения производственных, складских, подсобных помещений с большим содержанием пыли и влаги, торговых и выставочных павильонов, супер- и гипермаркетов, спортивных комплексов и т.д. Высокая светоотдача 140 лм/Вт. Широкий диапазон рабочих напряжений 100-240В. Полная электромагнитная совместимость (ЕМС). Корпус с высоким уровнем теплоотвода из алюминиевого сплава. Возможность переоборудования имеющихся промышленных светильников (например, серии ЖСП, ГСП, РСП, НСП). Низкие расходы на эксплуатацию светильника. Опция подбора вторичной оптики (выбор КСС, Д120, Г60, Г90). Высокая степень защиты IP и широкий диапазон рабочих температур делают светильник универсальным. | Уточняйте у менеджера | Уточняйте у менеджера
00-00053241 | LDSP0-3013-250-60-K23 | IEK | Светильник светодиодный, предназначен для общего освещения производственных, складских, подсобных помещений с большим содержанием пыли и влаги, торговых и выставочных павильонов, супер- и гипермаркетов, спортивных комплексов и т.д. Высокая светоотдача 140 лм/Вт. Широкий диапазон рабочих напряжений 100-240В. Полная электромагнитная совместимость (ЕМС). Корпус с высоким уровнем теплоотвода из алюминиевого сплава. Возможность переоборудования имеющихся промышленных светильников (например, серии ЖСП, ГСП, РСП, НСП). Низкие расходы на эксплуатацию светильника. Опция подбора вторичной оптики (выбор КСС, Д120, Г60, Г90). Высокая степень защиты IP и широкий диапазон рабочих температур делают светильник универсальным. | Уточняйте у менеджера | Уточняйте у менеджера
00-00053242 | LDSP0-3014-250-90-K23 | IEK | Светильник светодиодный, предназначен для общего освещения производственных, складских, подсобных помещений с большим содержанием пыли и влаги, торговых и выставочных павильонов, супер- и гипермаркетов, спортивных комплексов и т.д. Высокая светоотдача 140 лм/Вт. Широкий диапазон рабочих напряжений 100-240В. Полная электромагнитная совместимость (ЕМС). Корпус с высоким уровнем теплоотвода из алюминиевого сплава. Возможность переоборудования имеющихся промышленных светильников (например, серии ЖСП, ГСП, РСП, НСП). Низкие расходы на эксплуатацию светильника. Опция подбора вторичной оптики (выбор КСС, Д120, Г60, Г90). Высокая степень защиты IP и широкий диапазон рабочих температур делают светильник универсальным. | Уточняйте у менеджера | Уточняйте у менеджера
00-00053243 | LDSP0-3015-250-120-K23 | IEK | Светильник светодиодный, предназначен для общего освещения производственных, складских, подсобных помещений с большим содержанием пыли и влаги, торговых и выставочных павильонов, супер- и гипермаркетов, спортивных комплексов и т.д. Высокая светоотдача 140 лм/Вт. Широкий диапазон рабочих напряжений 100-240В. Полная электромагнитная совместимость (ЕМС). Корпус с высоким уровнем теплоотвода из алюминиевого сплава. Возможность переоборудования имеющихся промышленных светильников (например, серии ЖСП, ГСП, РСП, НСП). Низкие расходы на эксплуатацию светильника. Опция подбора вторичной оптики (выбор КСС, Д120, Г60, Г90). Высокая степень защиты IP и широкий диапазон рабочих температур делают светильник универсальным. | Уточняйте у менеджера | Уточняйте у менеджера
00-00053226 | LDSP0-4001-100-40-K23 | IEK | Светильник светодиодный, ДСП для высоких пролетов предназначен для общего освещения производственных и складских помещений, спортивных залов, катков, торговых и выставочных площадей, гипермаркетов. Светильники являются энергоэффективной заменой светильников с традиционными источниками света ДРЛ, ДНаТ, МГЛ, имеют длительный срок службы, не требуют замены ламп и дополнительных эксплуатационных расходов. Высокая светоотдача светильника: 100 лм/Вт. Корпус из литого алюминия: быстрое отведение тепла от диодов продлевает их срок службы. Высокий индекс цветопередачи Ra>80: естественные цвета освещаемых объектов. Компактный размер. Подвесной способ монтажа: простая установка светильника. | Уточняйте у менеджера | Уточняйте у менеджера
00-00053227 | LDSP0-4002-100-65-K23 | IEK | Светильник светодиодный, ДСП для высоких пролетов предназначен для общего освещения производственных и складских помещений, спортивных залов, катков, торговых и выставочных площадей, гипермаркетов. Светильники являются энергоэффективной заменой светильников с традиционными источниками света ДРЛ, ДНаТ, МГЛ, имеют длительный срок службы, не требуют замены ламп и дополнительных эксплуатационных расходов. Высокая светоотдача светильника: 100 лм/Вт. Корпус из литого алюминия: быстрое отведение тепла от диодов продлевает их срок службы. Высокий индекс цветопередачи Ra>80: естественные цвета освещаемых объектов. Компактный размер. Подвесной способ монтажа: простая установка светильника. | Уточняйте у менеджера | Уточняйте у менеджера
00-00053228 | LDSP0-4003-150-40-K23 | IEK | Светильник светодиодный, ДСП для высоких пролетов предназначен для общего освещения производственных и складских помещений, спортивных залов, катков, торговых и выставочных площадей, гипермаркетов. Светильники являются энергоэффективной заменой светильников с традиционными источниками света ДРЛ, ДНаТ, МГЛ, имеют длительный срок службы, не требуют замены ламп и дополнительных эксплуатационных расходов. Высокая светоотдача светильника: 100 лм/Вт. Корпус из литого алюминия: быстрое отведение тепла от диодов продлевает их срок службы. Высокий индекс цветопередачи Ra>80: естественные цвета освещаемых объектов. Компактный размер. Подвесной способ монтажа: простая установка светильника. | Уточняйте у менеджера | Уточняйте у менеджера
00-00053229 | LDSP0-4004-150-65-K23 | IEK | Светильник светодиодный, ДСП для высоких пролетов предназначен для общего освещения производственных и складских помещений, спортивных залов, катков, торговых и выставочных площадей, гипермаркетов. Светильники являются энергоэффективной заменой светильников с традиционными источниками света ДРЛ, ДНаТ, МГЛ, имеют длительный срок службы, не требуют замены ламп и дополнительных эксплуатационных расходов. Высокая светоотдача светильника: 100 лм/Вт. Корпус из литого алюминия: быстрое отведение тепла от диодов продлевает их срок службы. Высокий индекс цветопередачи Ra>80: естественные цвета освещаемых объектов. Компактный размер. Подвесной способ монтажа: простая установка светильника. | Уточняйте у менеджера | Уточняйте у менеджера
00-00053230 | LDSP0-4005-200-40-K23 | IEK | Светильник светодиодный, ДСП для высоких пролетов предназначен для общего освещения производственных и складских помещений, спортивных залов, катков, торговых и выставочных площадей, гипермаркетов. Светильники являются энергоэффективной заменой светильников с традиционными источниками света ДРЛ, ДНаТ, МГЛ, имеют длительный срок службы, не требуют замены ламп и дополнительных эксплуатационных расходов. Высокая светоотдача светильника: 100 лм/Вт. Корпус из литого алюминия: быстрое отведение тепла от диодов продлевает их срок службы. Высокий индекс цветопередачи Ra>80: естественные цвета освещаемых объектов. Компактный размер. Подвесной способ монтажа: простая установка светильника. | Уточняйте у менеджера | Уточняйте у менеджера
00-00053231 | LDSP0-4006-200-65-K23 | IEK | Светильник светодиодный, ДСП для высоких пролетов предназначен для общего освещения производственных и складских помещений, спортивных залов, катков, торговых и выставочных площадей, гипермаркетов. Светильники являются энергоэффективной заменой светильников с традиционными источниками света ДРЛ, ДНаТ, МГЛ, имеют длительный срок службы, не требуют замены ламп и дополнительных эксплуатационных расходов. Высокая светоотдача светильника: 100 лм/Вт. Корпус из литого алюминия: быстрое отведение тепла от диодов продлевает их срок службы. Высокий индекс цветопередачи Ra>80: естественные цвета освещаемых объектов. Компактный размер. Подвесной способ монтажа: простая установка светильника. | Уточняйте у менеджера | Уточняйте у менеджера
00-00053325 | LDRO2-2060-60-5M-K02 | IEK | Светильник светодиодный аккумуляторный, предназначен для временного местного освещения рабочей зоны при отключении электроэнергии в жилых, хозяйственных и промышленных помещениях, а также незаменимы в качестве переносных светильников в походе, мастерской, при проведении ремонтных работ и т.д. Компактные размеры, легкий вес, простой монтаж. Выдвижная вилка позволит быстро зарядить аккумулятор. Имеют встроенную защиту от поражения электрическим током, короткого замыкания, встроенную защиту от перезаряда и сверхразряда АКБ. Возможность визуального контроля работоспособности аккумулятора с помощью яркого индикатора сбоку светильника. Высокая надежность аккумулятора. Время работы от АКБ увеличено до 6 часов. | Уточняйте у менеджера | Уточняйте у менеджера
00-00053156 | LDBO0-3001-4-4000-K01 | IEK | Светильник предназначен для общего и местного освещения внутри жилых, подсобных и общественных помещений (магазины, офисы и т.д.), а также для подсветки на кухне и в платяных шкафах. Пластиковый корпус. Рассеиватель выполнен из высокопрочного поликарбоната со светостабилизирующими добавками. Распределение светодиодов по всей длине корпуса позволяет обеспечить равномерное освещение пространства. Монтаж осуществляется с помощью креплений, входящих в комплект. | Уточняйте у менеджера | Уточняйте у менеджера
00-00053157 | LDBO0-3002-7-4000-K01 | IEK | Светильник предназначен для общего и местного освещения внутри жилых, подсобных и общественных помещений (магазины, офисы и т.д.), а также для подсветки на кухне и в платяных шкафах. Пластиковый корпус. Рассеиватель выполнен из высокопрочного поликарбоната со светостабилизирующими добавками. Распределение светодиодов по всей длине корпуса позволяет обеспечить равномерное освещение пространства. Монтаж осуществляется с помощью креплений, входящих в комплект. | Уточняйте у менеджера | Уточняйте у менеджера
00-00053158 | LDBO0-3003-10-4000-K01 | IEK | Светильник предназначен для общего и местного освещения внутри жилых, подсобных и общественных помещений (магазины, офисы и т.д.), а также для подсветки на кухне и в платяных шкафах. Пластиковый корпус. Рассеиватель выполнен из высокопрочного поликарбоната со светостабилизирующими добавками. Распределение светодиодов по всей длине корпуса позволяет обеспечить равномерное освещение пространства. Монтаж осуществляется с помощью креплений, входящих в комплект. | Уточняйте у менеджера | Уточняйте у менеджера
00-00053159 | LDBO0-3004-14-4000-K01 | IEK | Светильник предназначен для общего и местного освещения внутри жилых, подсобных и общественных помещений (магазины, офисы и т.д.), а также для подсветки на кухне и в платяных шкафах. Пластиковый корпус. Рассеиватель выполнен из высокопрочного поликарбоната со светостабилизирующими добавками. Распределение светодиодов по всей длине корпуса позволяет обеспечить равномерное освещение пространства. Монтаж осуществляется с помощью креплений, входящих в комплект. | Уточняйте у менеджера | Уточняйте у менеджера
00-00053188 | LDVO3-6560-36-6500-U-K01 | IEK | Панель светодиодна для офисного освещения. Драйвер встроен в корпус. Энергоэффективная замена растровых светильников с ЛЛ, экономия электроэнергии до 70%. Коэффициент мощности >0,9, пульсации светового потока менее 5%. Способ монтажа - универсальный, встраиваемый монтаж возможен без разбора панели, что значительно уменьшает время установки. Толщина корпуса - 20 мм, что позволяет эффективно экономить потолочное пространство при встраиваемом способе и быть максимально незаметным, аккуратным - при накладном способе монтажа. Драйвер встроен в корпус светильника, что значительно улучшает визуальное восприятие (драйвер не просвечивает через рассеиватель). Два вида рассеивателей - опал и призма. | Уточняйте у менеджера | Уточняйте у менеджера
00-00053182 | LDVO2-6560-36-6500-U-K01 | IEK | Панель светодиодна для офисного освещения. Драйвер встроен в корпус. Энергоэффективная замена растровых светильников с ЛЛ, экономия электроэнергии до 70%. Коэффициент мощности >0,9, пульсации светового потока менее 5%. Способ монтажа - универсальный, встраиваемый монтаж возможен без разбора панели, что значительно уменьшает время установки. Толщина корпуса - 20 мм, что позволяет эффективно экономить потолочное пространство при встраиваемом способе и быть максимально незаметным, аккуратным - при накладном способе монтажа. Драйвер встроен в корпус светильника, что значительно улучшает визуальное восприятие (драйвер не просвечивает через рассеиватель). Два вида рассеивателей - опал и призма. | Уточняйте у менеджера | Уточняйте у менеджера
00-00053183 | LDVO2-6561-36-4000-U-K01 | IEK | Панель светодиодна для офисного освещения. Драйвер встроен в корпус. Энергоэффективная замена растровых светильников с ЛЛ, экономия электроэнергии до 70%. Коэффициент мощности >0,9, пульсации светового потока менее 5%. Способ монтажа - универсальный, встраиваемый монтаж возможен без разбора панели, что значительно уменьшает время установки. Толщина корпуса - 20 мм, что позволяет эффективно экономить потолочное пространство при встраиваемом способе и быть максимально незаметным, аккуратным - при накладном способе монтажа. Драйвер встроен в корпус светильника, что значительно улучшает визуальное восприятие (драйвер не просвечивает через рассеиватель). Два вида рассеивателей - опал и призма. | Уточняйте у менеджера | Уточняйте у менеджера
00-00053189 | LDVO3-6561-36-4000-U-K01 | IEK | Панель светодиодна для офисного освещения. Драйвер встроен в корпус. Энергоэффективная замена растровых светильников с ЛЛ, экономия электроэнергии до 70%. Коэффициент мощности >0,9, пульсации светового потока менее 5%. Способ монтажа - универсальный, встраиваемый монтаж возможен без разбора панели, что значительно уменьшает время установки. Толщина корпуса - 20 мм, что позволяет эффективно экономить потолочное пространство при встраиваемом способе и быть максимально незаметным, аккуратным - при накладном способе монтажа. Драйвер встроен в корпус светильника, что значительно улучшает визуальное восприятие (драйвер не просвечивает через рассеиватель). Два вида рассеивателей - опал и призма. | Уточняйте у менеджера | Уточняйте у менеджера
00-00053190 | LDVO3-6567-36-4000-K01 | IEK | Панель светодиодна для накладного монтажа, широко применяется для освещения складов, магазинов и других общественных помещений, замена устаревшего светильника ЛПО/ЛВО 2х36Вт. Драйвер встроен в корпус. Клеммная колодка и корпус драйвера из самозатухающего пластика, комплекс защит от короткого замыкания, перенапряжений и нестабильности сети. | Уточняйте у менеджера | Уточняйте у менеджера
00-00053184 | LDVO2-6567-36-4000-K01 | IEK | Панель светодиодная для накладного монтажа, широко применяется для освещения складов, магазинов и других общественных помещений, замена устаревшего светильника ЛПО/ЛВО 2х36Вт. Драйвер встроен в корпус. Клеммная колодка и корпус драйвера из самозатухающего пластика, комплекс защит от короткого замыкания, перенапряжений и нестабильности сети. | Уточняйте у менеджера | Уточняйте у менеджера
00-00053191 | LDVO3-6568-36-6500-K01 | IEK | Панель светодиодная для накладного монтажа, широко применяется для освещения складов, магазинов и других общественных помещений, замена устаревшего светильника ЛПО/ЛВО 2х36Вт. Драйвер встроен в корпус. Клеммная колодка и корпус драйвера из самозатухающего пластика, комплекс защит от короткого замыкания, перенапряжений и нестабильности сети. | Уточняйте у менеджера | Уточняйте у менеджера
00-00053185 | LDVO2-6568-36-6500-K01 | IEK | Панель светодиодная для накладного монтажа, широко применяется для освещения складов, магазинов и других общественных помещений, замена устаревшего светильника ЛПО/ЛВО 2х36Вт. Драйвер встроен в корпус. Клеммная колодка и корпус драйвера из самозатухающего пластика, комплекс защит от короткого замыкания, перенапряжений и нестабильности сети. | Уточняйте у менеджера | Уточняйте у менеджера
00-00053192 | LDVO3-6571-45-4000-K01 | IEK | Панель светодиодная применяется для освещения офисов, магазинов, складов. Идеальна для помещений с высокими потолками или повышенными требованиями к уровню освещенности. Драйвер встроен в корпус. Клеммная колодка и корпус драйвера из самозатухающего пластика, комплекс защит от короткого замыкания, перенапряжений и нестабильности сети. | Уточняйте у менеджера | Уточняйте у менеджера
00-00053186 | LDVO2-6571-45-4000-K01 | IEK | Панель светодиодная применяется для освещения офисов, магазинов, складов. Идеальна для помещений с высокими потолками или повышенными требованиями к уровню освещенности. Драйвер встроен в корпус. Клеммная колодка и корпус драйвера из самозатухающего пластика, комплекс защит от короткого замыкания, перенапряжений и нестабильности сети. | Уточняйте у менеджера | Уточняйте у менеджера
00-00053193 | LDVO3-6572-45-6500-K01 | IEK | Панель светодиодная применяется для освещения офисов, магазинов, складов. Идеальна для помещений с высокими потолками или повышенными требованиями к уровню освещенности. Драйвер встроен в корпус. Клеммная колодка и корпус драйвера из самозатухающего пластика, комплекс защит от короткого замыкания, перенапряжений и нестабильности сети. | Уточняйте у менеджера | Уточняйте у менеджера
00-00053187 | LDVO2-6572-45-6500-K01 | IEK | Панель светодиодная применяется для освещения офисов, магазинов, складов. Идеальна для помещений с высокими потолками или повышенными требованиями к уровню освещенности. Драйвер встроен в корпус. Клеммная колодка и корпус драйвера из самозатухающего пластика, комплекс защит от короткого замыкания, перенапряжений и нестабильности сети. | Уточняйте у менеджера | Уточняйте у менеджера
00-00109316 | LDPA4-5000-3-65-K01 | IEK | Светильник аварийный ДПА 5000 используются для обозначения эвакуационных выходов, а также для различных информационных целей в помещениях с высоким уровнем содержания влаги и пыли. Применяется как аварийный светильник для подсветки путей эвакуации, как указатель мест хранения средств пожаротушения и даже как светильник декоративной подсветки (например, на лестничных маршах). Кроме этого, светильник можно использовать как информационное табло (например, перед входом в кабинет врача), управляемый с кнопки, установленной у рабочего места. Светильник ДПА 5000 совместим с устройством дистанционного тестирования и управления аварийным освещением (УДТУ), а также оснащен кнопкой «Тест» для индивидуального тестирования работоспособности светильника. Дальность распознавания 50 м, потребляемая мощность при заряде - 15 Вт. Соответствует требованиям ГОСТ Р МЭК 60598-2-22 по аварийному освещению. | Уточняйте у менеджера | Уточняйте у менеджера
00-00119543 | LDKU1-1012-100-5000-K03 | IEK | Светильник светодиодный консольный ДКУ 1012-100Ш 5000К IP65 серый (LDKU1-1012-100-5000-K03) IEK | Уточняйте у менеджера | Уточняйте у менеджера
00-00135046 | ФОСФОР-С100 | Фортеза | Светильник светодиодный. Высокая эффективность: световой поток 13600 лм при мощности 102 Вт. Широкий угол освещения. Не создают засветки камерам видеонаблюдения. Управление светильником: НЗ-контакты (3 режима работы); Подача напряжения (9…30 В); Интерфейс RS-485 (плавная регулировка яркости). Алюминиевый корпус. Уличное исполнение. Крепление «на опору». Степень защиты IP-65. | 21375 | 21375
00-00135048 | ФОСФОР-С100-А | Фортеза | Светильник светодиодный. Высокая эффективность: световой поток 13600 лм при мощности 102 Вт. Широкий угол освещения. Не создают засветки камерам видеонаблюдения. Управление светильником: НЗ-контакты (3 режима работы); Подача напряжения (9…30 В); Интерфейс RS-485 (плавная регулировка яркости). Алюминиевый корпус. Уличное исполнение. Крепление «на опору». Степень защиты IP-65. Арктическое исполнение. Температура -60°...+65 °С. | 27312.5 | 27312.5
00-00135045 | ФОСФОР-С50 | Фортеза | Светильник светодиодный. Высокая эффективность: световой поток 6300 лм при мощности 52 Вт. Широкий угол освещения. Не создают засветки камерам видеонаблюдения. Управление светильником: НЗ-контакты (3 режима работы); Подача напряжения (9…30 В); Интерфейс RS-485 (плавная регулировка яркости). Алюминиевый корпус. Уличное исполнение. Крепление «на опору». Степень защиты IP-65. | 16625 | 16625
00-00135047 | ФОСФОР-С50-А | Фортеза | Светильник светодиодный. Высокая эффективность: световой поток 6300 лм при мощности 52 Вт. Широкий угол освещения. Не создают засветки камерам видеонаблюдения. Управление светильником: НЗ-контакты (3 режима работы); Подача напряжения (9…30 В); Интерфейс RS-485 (плавная регулировка яркости). Алюминиевый корпус. Уличное исполнение. Крепление «на опору». Степень защиты IP-65. Арктическое исполнение. Температура -60°...+65 °С. | 22562.5 | 22562.5
00-00027897 | ЛУЧ-12-С 34 | Электротехника и Автоматика | Светильник аварийного освещения ЛУЧ-С имеет оригинальный современный дизайн, в качестве источника света в них используются сверхъяркие светодиоды с ресурсом работы до 100 000 часов.ТУ 4372-027-49518441-13, Гарантия 5 лет.Напряжение питания от сети постоянного тока, В 12. Потребляемая мощность, Вт 3. Количество источников света, шт 6. Световой поток, Лм 460. Степень защиты оболочки, IP 56. Габаритные размеры, мм 150х150х50. Масса, кг, не более 0,25. Диапазон рабочих температур, ºС -40…+55. Относительная влажность воздуха при +25 ºС, %, не более. | 898 | 792.88
00-00094210 | ЛУЧ-12-С 34 А | Электротехника и Автоматика | Светильник аварийного освещения светодиодный, 12В, 3 Вт, IP56, 6 источников света, световой поток 460 лм, -40..+55С, встроенный акустический датчик. Предназначен для общего и местного освещения жилых, бытовых, вспомогательных помещений, подъездов, лестничных клеток, коридоров, переходов, лифтовых холлов, тамбуров, гаражей, торговых, складских и других помещений, а также для освещения путей эвакуации в системах охранно-пожарной сигнализации в режиме дежурного или аварийного освещения. Являются полноценной заменой ламп накаливания на 60 или 40 Вт. | Уточняйте у менеджера | Уточняйте у менеджера
00-00069882 | ЛУЧ-12-С 34 Ф | Электротехника и Автоматика | Светильник аварийного освещения светодиодный, 12В, 3 Вт, IP56, 6 источников света, световой поток 460 лм, -40..+55С, встроенный датчик освещенности. Предназначен для общего и местного освещения жилых, бытовых, вспомогательных помещений, подъездов, лестничных клеток, коридоров, переходов, лифтовых холлов, тамбуров, гаражей, торговых, складских и других помещений, а также для освещения путей эвакуации в системах охранно-пожарной сигнализации в режиме дежурного или аварийного освещения. Являются полноценной заменой ламп накаливания на 60 или 40 Вт. | Уточняйте у менеджера | Уточняйте у менеджера
00-00038757 | ЛУЧ-12-С 34 ФА | Электротехника и Автоматика | Светильник аварийного освещения светодиодный, 12В, 3 Вт, IP56, 6 источников света, световой поток 460 лм, -40..+55С, встроенные датчики освещенности и акустический. Предназначен для общего и местного освещения жилых, бытовых, вспомогательных помещений, подъездов, лестничных клеток, коридоров, переходов, лифтовых холлов, тамбуров, гаражей, торговых, складских и других помещений, а также для освещения путей эвакуации в системах охранно-пожарной сигнализации в режиме дежурного или аварийного освещения. Являются полноценной заменой ламп накаливания на 60 или 40 Вт. | Уточняйте у менеджера | Уточняйте у менеджера
00-00022206 | ЛУЧ-12-С 64 | Электротехника и Автоматика | Светильник аварийного освещения ЛУЧ-С имеет оригинальный современный дизайн, в качестве источника света в них используются сверхяркие светодиоды с ресурсом работы до 100 000 часов. ТУ 4372-027-49518441-13, Гарантия 5 лет.Напряжение питания от сети постоянного тока, В 12. Потребляемая мощность, Вт 6. Количество источников света, шт 15. Световой поток, Лм 800. Степень защиты оболочки, IP 56. Габаритные размеры, мм 150х150х50. Масса, кг, не более 0,25. Диапазон рабочих температур, ºС -40…+55. Относительная влажность воздуха при +25 ºС, %, не более 95. | 1102 | 973.08
00-00053668 | ЛУЧ-12-С 64 А | Электротехника и Автоматика | Светильник аварийного освещения светодиодный, 12В, 6 Вт, IP56, 15 источников света, световой поток 800 лм, -40..+55С, встроенный акустический датчик. Предназначен для общего и местного освещения жилых, бытовых, вспомогательных помещений, подъездов, лестничных клеток, коридоров, переходов, лифтовых холлов, тамбуров, гаражей, торговых, складских и других помещений, а также для освещения путей эвакуации в системах охранно-пожарной сигнализации в режиме дежурного или аварийного освещения. Являются полноценной заменой ламп накаливания на 60 или 40 Вт. | Уточняйте у менеджера | Уточняйте у менеджера
00-00034210 | ЛУЧ-12-С 64 ФА | Электротехника и Автоматика | Светильник аварийного освещения светодиодный, 12В, 6 Вт, IP56, 15 источников света, световой поток 800 лм, -40..+55С, встроенные датчики освещенности и акустический. Предназначен для общего и местного освещения жилых, бытовых, вспомогательных помещений, подъездов, лестничных клеток, коридоров, переходов, лифтовых холлов, тамбуров, гаражей, торговых, складских и других помещений, а также для освещения путей эвакуации в системах охранно-пожарной сигнализации в режиме дежурного или аварийного освещения. Являются полноценной заменой ламп накаливания на 60 или 40 Вт. | Уточняйте у менеджера | Уточняйте у менеджера
00-00094227 | ЛУЧ-220-С 103 А ДРАЙВ | Электротехника и Автоматика | Светильник аварийного освещения светодиодный, 18 источ.света, свет.поток 1250 лм, датчик (датчик + дежурный режим), U-пит.220В, P-потр.10 Вт, IP54, t-раб.-40...+55°С, ø180х50 мм. Предназначен для общего и местного освещения жилых, бытовых, вспомогательных помещений, подъездов, лестничных клеток, коридоров, переходов, лифтовых холлов, тамбуров, гаражей, торговых, складских и других помещений, а также для освещения путей эвакуации в системах охранно-пожарной сигнализации в режиме дежурного или аварийного освещения. Являются полноценной заменой ламп накаливания. | Уточняйте у менеджера | Уточняйте у менеджера
00-00094250 | ЛУЧ-220-С 103 ДА ДРАЙВ | Электротехника и Автоматика | Светильник аварийного освещения светодиодный, 18 источ.света, свет.поток 1250 лм, датчик (датчик + дежурный режим), U-пит.220В, P-потр.10 Вт, IP54, t-раб.-40...+55°С, ø180х50 мм. Предназначен для общего и местного освещения жилых, бытовых, вспомогательных помещений, подъездов, лестничных клеток, коридоров, переходов, лифтовых холлов, тамбуров, гаражей, торговых, складских и других помещений, а также для освещения путей эвакуации в системах охранно-пожарной сигнализации в режиме дежурного или аварийного освещения. Являются полноценной заменой ламп накаливания. | Уточняйте у менеджера | Уточняйте у менеджера
00-00038539 | ЛУЧ-220-С 103 ДРАЙВ | Электротехника и Автоматика | Светильник аварийного освещения светодиодный 18 источ.света, свет.поток 1250 лм, U-пит.220В, P-потр.10 Вт, IP54, t-раб.-40...+55°С, ø180х50 мм. Предназначен для общего и местного освещения жилых, бытовых, вспомогательных помещений, подъездов, лестничных клеток, коридоров, переходов, лифтовых холлов, тамбуров, гаражей, торговых, складских и других помещений, а также для освещения путей эвакуации в системах охранно-пожарной сигнализации в режиме дежурного или аварийного освещения. Являются полноценной заменой ламп накаливания. | Уточняйте у менеджера | Уточняйте у менеджера
00-00094251 | ЛУЧ-220-С 103 ДФА ДРАЙВ | Электротехника и Автоматика | Светильник аварийного освещения светодиодный, 18 источ.света, свет.поток 1250 лм, датчик (датчик + дежурный режим), U-пит.220В, P-потр.10 Вт, IP54, t-раб.-40...+55°С, ø180х50 мм. Предназначен для общего и местного освещения жилых, бытовых, вспомогательных помещений, подъездов, лестничных клеток, коридоров, переходов, лифтовых холлов, тамбуров, гаражей, торговых, складских и других помещений, а также для освещения путей эвакуации в системах охранно-пожарной сигнализации в режиме дежурного или аварийного освещения. Являются полноценной заменой ламп накаливания. | Уточняйте у менеджера | Уточняйте у менеджера
00-00094230 | ЛУЧ-220-С 103 МВ ДРАЙВ | Электротехника и Автоматика | Светильник аварийного освещения светодиодный, 18 источ.света, свет.поток 1250 Лм, с микроволновым датчиком движения, U-пит.220В, P-потр.10 Вт, IP54, t-раб.-40...+55°С, ø180х50 мм. Предназначен для общего и местного освещения жилых, бытовых, вспомогательных помещений, подъездов, лестничных клеток, коридоров, переходов, лифтовых холлов, тамбуров, гаражей, торговых, складских и других помещений, а также для освещения путей эвакуации в системах охранно-пожарной сигнализации в режиме дежурного или аварийного освещения. Являются полноценной заменой ламп накаливания. | Уточняйте у менеджера | Уточняйте у менеджера
00-00038541 | ЛУЧ-220-С 103 МВФ ДРАЙВ | Электротехника и Автоматика | Светильник аварийного освещения светодиодный 18 источ.света, свет.поток 1250 Лм, с фотодатчиком и микроволновым датчиком движения, U-пит.220В, P-потр.10 Вт, IP54, t-раб.-40...+55°С, ø180х50 мм. Предназначен для общего и местного освещения жилых, бытовых, вспомогательных помещений, подъездов, лестничных клеток, коридоров, переходов, лифтовых холлов, тамбуров, гаражей, торговых, складских и других помещений, а также для освещения путей эвакуации в системах охранно-пожарной сигнализации в режиме дежурного или аварийного освещения. Являются полноценной заменой ламп накаливания. | Уточняйте у менеджера | Уточняйте у менеджера
00-00094228 | ЛУЧ-220-С 103 Ф ДРАЙВ | Электротехника и Автоматика | Светильник аварийного освещения светодиодный, 18 источ.света, свет.поток 1250 лм, датчик (датчик + дежурный режим), U-пит.220В, P-потр.10 Вт, IP54, t-раб.-40...+55°С, ø180х50 мм. Предназначен для общего и местного освещения жилых, бытовых, вспомогательных помещений, подъездов, лестничных клеток, коридоров, переходов, лифтовых холлов, тамбуров, гаражей, торговых, складских и других помещений, а также для освещения путей эвакуации в системах охранно-пожарной сигнализации в режиме дежурного или аварийного освещения. Являются полноценной заменой ламп накаливания. | Уточняйте у менеджера | Уточняйте у менеджера
00-00094229 | ЛУЧ-220-С 103 ФА ДРАЙВ | Электротехника и Автоматика | Светильник аварийного освещения светодиодный, 18 источ.света, свет.поток 1250 лм, датчик (датчик + дежурный режим), U-пит.220В, P-потр.10 Вт, IP54, t-раб.-40...+55°С, ø180х50 мм. Предназначен для общего и местного освещения жилых, бытовых, вспомогательных помещений, подъездов, лестничных клеток, коридоров, переходов, лифтовых холлов, тамбуров, гаражей, торговых, складских и других помещений, а также для освещения путей эвакуации в системах охранно-пожарной сигнализации в режиме дежурного или аварийного освещения. Являются полноценной заменой ламп накаливания. | Уточняйте у менеджера | Уточняйте у менеджера
00-00094231 | ЛУЧ-220-С 123 А ДРАЙВ | Электротехника и Автоматика | Светильник аварийного освещения светодиодный, 21 источ.света, свет.поток 1400 Лм, датчик (датчик + дежурный режим), U-пит.220В, P-потр.12 Вт, IP54, t-раб.-40...+55°С, ø180х50 мм. Предназначен для общего и местного освещения жилых, бытовых, вспомогательных помещений, подъездов, лестничных клеток, коридоров, переходов, лифтовых холлов, тамбуров, гаражей, торговых, складских и других помещений, а также для освещения путей эвакуации в системах охранно-пожарной сигнализации в режиме дежурного или аварийного освещения. Являются полноценной заменой ламп накаливания. | Уточняйте у менеджера | Уточняйте у менеджера
00-00094253 | ЛУЧ-220-С 123 ДА ДРАЙВ | Электротехника и Автоматика | Светильник аварийного освещения светодиодный, 21 источ.света, свет.поток 1400 Лм, датчик (датчик + дежурный режим), U-пит.220В, P-потр.12 Вт, IP54, t-раб.-40...+55°С, ø180х50 мм. Предназначен для общего и местного освещения жилых, бытовых, вспомогательных помещений, подъездов, лестничных клеток, коридоров, переходов, лифтовых холлов, тамбуров, гаражей, торговых, складских и других помещений, а также для освещения путей эвакуации в системах охранно-пожарной сигнализации в режиме дежурного или аварийного освещения. Являются полноценной заменой ламп накаливания. | Уточняйте у менеджера | Уточняйте у менеджера
00-00048073 | ЛУЧ-220-С 123 ДРАЙВ | Электротехника и Автоматика | Светильник аварийного освещения светодиодный, U-пит.220В, P-потр.12 Вт, IP54, t-раб.-40...+55°С, ø180х50 мм. Предназначен для общего и местного освещения жилых, бытовых, вспомогательных помещений, подъездов, лестничных клеток, коридоров, переходов, лифтовых холлов, тамбуров, гаражей, торговых, складских и других помещений, а также для освещения путей эвакуации в системах охранно-пожарной сигнализации в режиме дежурного или аварийного освещения. Являются полноценной заменой ламп накаливания. | Уточняйте у менеджера | Уточняйте у менеджера
00-00094252 | ЛУЧ-220-С 123 ДФА ДРАЙВ | Электротехника и Автоматика | Светильник аварийного освещения светодиодный, 21 источ.света, свет.поток 1400 Лм, датчик (датчик + дежурный режим), U-пит.220В, P-потр.12 Вт, IP54, t-раб.-40...+55°С, ø180х50 мм. Предназначен для общего и местного освещения жилых, бытовых, вспомогательных помещений, подъездов, лестничных клеток, коридоров, переходов, лифтовых холлов, тамбуров, гаражей, торговых, складских и других помещений, а также для освещения путей эвакуации в системах охранно-пожарной сигнализации в режиме дежурного или аварийного освещения. Являются полноценной заменой ламп накаливания. | Уточняйте у менеджера | Уточняйте у менеджера
00-00094234 | ЛУЧ-220-С 123 МВ ДРАЙВ | Электротехника и Автоматика | Светильник аварийного освещения светодиодный, 21 источ.света, свет.поток 1400 Лм, с микроволновым датчиком движения, U-пит.220В, P-потр.12 Вт, IP54, t-раб.-40...+55°С, ø180х50 мм. Предназначен для общего и местного освещения жилых, бытовых, вспомогательных помещений, подъездов, лестничных клеток, коридоров, переходов, лифтовых холлов, тамбуров, гаражей, торговых, складских и других помещений, а также для освещения путей эвакуации в системах охранно-пожарной сигнализации в режиме дежурного или аварийного освещения. Являются полноценной заменой ламп накаливания. | Уточняйте у менеджера | Уточняйте у менеджера
00-00094233 | ЛУЧ-220-С 123 МВФ ДРАЙВ | Электротехника и Автоматика | Светильник аварийного освещения светодиодный, 21 источ.света, свет.поток 1400 Лм, с фотодатчиком и микроволновым датчиком движения, U-пит.220В, P-потр.12 Вт, IP54, t-раб.-40...+55°С, ø180х50 мм. Предназначен для общего и местного освещения жилых, бытовых, вспомогательных помещений, подъездов, лестничных клеток, коридоров, переходов, лифтовых холлов, тамбуров, гаражей, торговых, складских и других помещений, а также для освещения путей эвакуации в системах охранно-пожарной сигнализации в режиме дежурного или аварийного освещения. Являются полноценной заменой ламп накаливания. | Уточняйте у менеджера | Уточняйте у менеджера
00-00082657 | ЛУЧ-220-С 123 Ф ДРАЙВ | Электротехника и Автоматика | Светильник аварийного освещения светодиодный, 21 источ.света, свет.поток 1400 Лм, датчик (датчик + дежурный режим), U-пит.220В, P-потр.12 Вт, IP54, t-раб.-40...+55°С, ø180х50 мм. Предназначен для общего и местного освещения жилых, бытовых, вспомогательных помещений, подъездов, лестничных клеток, коридоров, переходов, лифтовых холлов, тамбуров, гаражей, торговых, складских и других помещений, а также для освещения путей эвакуации в системах охранно-пожарной сигнализации в режиме дежурного или аварийного освещения. Являются полноценной заменой ламп накаливания. | Уточняйте у менеджера | Уточняйте у менеджера
00-00094232 | ЛУЧ-220-С 123 ФА ДРАЙВ | Электротехника и Автоматика | Светильник аварийного освещения светодиодный, 21 источ.света, свет.поток 1400 Лм, датчик (датчик + дежурный режим), U-пит.220В, P-потр.12 Вт, IP54, t-раб.-40...+55°С, ø180х50 мм. Предназначен для общего и местного освещения жилых, бытовых, вспомогательных помещений, подъездов, лестничных клеток, коридоров, переходов, лифтовых холлов, тамбуров, гаражей, торговых, складских и других помещений, а также для освещения путей эвакуации в системах охранно-пожарной сигнализации в режиме дежурного или аварийного освещения. Являются полноценной заменой ламп накаливания. | Уточняйте у менеджера | Уточняйте у менеджера
00-00094218 | ЛУЧ-220-С 63 А ДРАЙВ | Электротехника и Автоматика | Светильник аварийного освещения светодиодный, 12 источ.света, свет.поток 850 лм, датчик (датчик + дежурный режим), U-пит.220В, P-потр.6 Вт, IP54, t-раб.-40...+55°С, ø180х50 мм. Предназначен для общего и местного освещения жилых, бытовых, вспомогательных помещений, подъездов, лестничных клеток, коридоров, переходов, лифтовых холлов, тамбуров, гаражей, торговых, складских и других помещений, а также для освещения путей эвакуации в системах охранно-пожарной сигнализации в режиме дежурного или аварийного освещения. Являются полноценной заменой ламп накаливания. | Уточняйте у менеджера | Уточняйте у менеджера
00-00038895 | ЛУЧ-220-С 63 БАП ДРАЙВ | Электротехника и Автоматика | Светильник аварийного освещения, ~220В, 6 Вт, IP52, 18 источников света, световой поток 850 лм, 0...+45С, блок аварийного питания (БАП). Предназначен для аварийного, общего и местного освещения бытовых, вспомогательных помещений, подъездов, лестничных клеток, коридоров, переходов, лифтовых холлов, тамбуров, торговых, складских и других помещений, а также для освещения путей эвакуации в режиме основного или аварийного освещения. | 2973 | 2626.68
00-00094246 | ЛУЧ-220-С 63 ДА ДРАЙВ | Электротехника и Автоматика | Светильник аварийного освещения светодиодный, 12 источ.света, свет.поток 850 лм, датчик (датчик + дежурный режим), U-пит.220В, P-потр.6 Вт, IP54, t-раб.-40...+55°С, ø180х50 мм. Предназначен для общего и местного освещения жилых, бытовых, вспомогательных помещений, подъездов, лестничных клеток, коридоров, переходов, лифтовых холлов, тамбуров, гаражей, торговых, складских и других помещений, а также для освещения путей эвакуации в системах охранно-пожарной сигнализации в режиме дежурного или аварийного освещения. Являются полноценной заменой ламп накаливания. | Уточняйте у менеджера | Уточняйте у менеджера
00-00094217 | ЛУЧ-220-С 63 ДРАЙВ | Электротехника и Автоматика | Светильник аварийного освещения светодиодный, 12 источ.света, свет.поток 850 лм, U-пит.220В, P-потр.6 Вт, IP54, t-раб.-40...+55°С, ø180х50 мм. Предназначен для общего и местного освещения жилых, бытовых, вспомогательных помещений, подъездов, лестничных клеток, коридоров, переходов, лифтовых холлов, тамбуров, гаражей, торговых, складских и других помещений, а также для освещения путей эвакуации в системах охранно-пожарной сигнализации в режиме дежурного или аварийного освещения. Являются полноценной заменой ламп накаливания. | Уточняйте у менеджера | Уточняйте у менеджера
00-00094247 | ЛУЧ-220-С 63 ДФА ДРАЙВ | Электротехника и Автоматика | Светильник аварийного освещения светодиодный, 12 источ.света, свет.поток 850 лм, датчик (датчик + дежурный режим), U-пит.220В, P-потр.6 Вт, IP54, t-раб.-40...+55°С, ø180х50 мм. Предназначен для общего и местного освещения жилых, бытовых, вспомогательных помещений, подъездов, лестничных клеток, коридоров, переходов, лифтовых холлов, тамбуров, гаражей, торговых, складских и других помещений, а также для освещения путей эвакуации в системах охранно-пожарной сигнализации в режиме дежурного или аварийного освещения. Являются полноценной заменой ламп накаливания. | Уточняйте у менеджера | Уточняйте у менеджера
00-00038902 | ЛУЧ-220-С 63 МВ БАП ДРАЙВ | Электротехника и Автоматика | Светильник аварийного освещения, ~220В, 6 Вт, IP52, 18 источников света, световой поток 850 лм, 0...+45С, блок аварийного питания (БАП) с микроволновым датчиком движения. Предназначен для аварийного, общего и местного освещения бытовых, вспомогательных помещений, подъездов, лестничных клеток, коридоров, переходов, лифтовых холлов, тамбуров, торговых, складских и других помещений, а также для освещения путей эвакуации в режиме основного или аварийного освещения. | 3737 | 3300.84
00-00094219 | ЛУЧ-220-С 63 МВ ДРАЙВ | Электротехника и Автоматика | Светильник аварийного освещения светодиодный, 12 источ.света, свет.поток 850 Лм, с микроволновым датчиком движения, U-пит.220В, P-потр.6 Вт, IP54, t-раб.-40...+55°С, ø180х50 мм. Предназначен для общего и местного освещения жилых, бытовых, вспомогательных помещений, подъездов, лестничных клеток, коридоров, переходов, лифтовых холлов, тамбуров, гаражей, торговых, складских и других помещений, а также для освещения путей эвакуации в системах охранно-пожарной сигнализации в режиме дежурного или аварийного освещения. Являются полноценной заменой ламп накаливания. | Уточняйте у менеджера | Уточняйте у менеджера
00-00038903 | ЛУЧ-220-С 63 МВФ БАП ДРАЙВ | Электротехника и Автоматика | Светильник аварийного освещения, ~220В, 6 Вт, IP52, 18 источников света, световой поток 850 лм, 0...+45С, блок аварийного питания (БАП) С фотодатчиком и микроволновым датчиком движения. Предназначен для аварийного, общего и местного освещения бытовых, вспомогательных помещений, подъездов, лестничных клеток, коридоров, переходов, лифтовых холлов, тамбуров, торговых, складских и других помещений, а также для освещения путей эвакуации в режиме основного или аварийного освещения. | 3737 | 3300.84
00-00094220 | ЛУЧ-220-С 63 МВФ ДРАЙВ | Электротехника и Автоматика | Светильник аварийного освещения светодиодный, 12 источ.света, свет.поток 850 Лм, с фотодатчиком и микроволновым датчиком движения, U-пит.220В, P-потр.6 Вт, IP54, t-раб.-40...+55°С, ø180х50 мм. Предназначен для общего и местного освещения жилых, бытовых, вспомогательных помещений, подъездов, лестничных клеток, коридоров, переходов, лифтовых холлов, тамбуров, гаражей, торговых, складских и других помещений, а также для освещения путей эвакуации в системах охранно-пожарной сигнализации в режиме дежурного или аварийного освещения. Являются полноценной заменой ламп накаливания. | Уточняйте у менеджера | Уточняйте у менеджера
00-00086554 | ЛУЧ-220-С 63 Ф ДРАЙВ | Электротехника и Автоматика | Светильник аварийного освещения светодиодный, 12 источ.света, свет.поток 850 лм, датчик (датчик + дежурный режим), U-пит.220В, P-потр.6 Вт, IP54, t-раб.-40...+55°С, ø180х50 мм. Предназначен для общего и местного освещения жилых, бытовых, вспомогательных помещений, подъездов, лестничных клеток, коридоров, переходов, лифтовых холлов, тамбуров, гаражей, торговых, складских и других помещений, а также для освещения путей эвакуации в системах охранно-пожарной сигнализации в режиме дежурного или аварийного освещения. Являются полноценной заменой ламп накаливания. | Уточняйте у менеджера | Уточняйте у менеджера
00-00053391 | ЛУЧ-220-С 63 ФА ДРАЙВ | Электротехника и Автоматика | Светильник аварийного освещения светодиодный, 12 источ.света, свет.поток 850 лм, датчик (датчик + дежурный режим), U-пит.220В, P-потр.6 Вт, IP54, t-раб.-40...+55°С, ø180х50 мм. Предназначен для общего и местного освещения жилых, бытовых, вспомогательных помещений, подъездов, лестничных клеток, коридоров, переходов, лифтовых холлов, тамбуров, гаражей, торговых, складских и других помещений, а также для освещения путей эвакуации в системах охранно-пожарной сигнализации в режиме дежурного или аварийного освещения. Являются полноценной заменой ламп накаливания. | Уточняйте у менеджера | Уточняйте у менеджера
00-00038896 | ЛУЧ-220-С 63-А БАП ДРАЙВ | Электротехника и Автоматика | Светильник аварийного освещения, ~220В, 6 Вт, IP52, 18 источников света, световой поток 850 лм, 0...+45С, блок аварийного питания (БАП) Аккустический датчик. Предназначен для аварийного, общего и местного освещения бытовых, вспомогательных помещений, подъездов, лестничных клеток, коридоров, переходов, лифтовых холлов, тамбуров, торговых, складских и других помещений, а также для освещения путей эвакуации в режиме основного или аварийного освещения. | 3306 | 2920.3
00-00038899 | ЛУЧ-220-С 63-ДА БАП ДРАЙВ | Электротехника и Автоматика | Светильник аварийного освещения, ~220В, 6 Вт, IP52, 18 источников света, световой поток 850 лм, 0...+45С, блок аварийного питания (БАП) Дежурный режим с аккустическим датчиком. Предназначен для аварийного, общего и местного освещения бытовых, вспомогательных помещений, подъездов, лестничных клеток, коридоров, переходов, лифтовых холлов, тамбуров, торговых, складских и других помещений, а также для освещения путей эвакуации в режиме основного или аварийного освещения. | 3306 | 2920.3
00-00038900 | ЛУЧ-220-С 63-ДФА БАП ДРАЙВ | Электротехника и Автоматика | Светильник аварийного освещения, ~220В, 6 Вт, IP52, 18 источников света, световой поток 850 лм, 0...+45С, блок аварийного питания (БАП) Дежурный режим с фото-аккустическим датчиком. Предназначен для аварийного, общего и местного освещения бытовых, вспомогательных помещений, подъездов, лестничных клеток, коридоров, переходов, лифтовых холлов, тамбуров, торговых, складских и других помещений, а также для освещения путей эвакуации в режиме основного или аварийного освещения. | 3306 | 2920.3
00-00038901 | ЛУЧ-220-С 63-ДФА1 БАП ДРАЙВ | Электротехника и Автоматика | Светильник аварийного освещения, ~220В, 6 Вт, IP52, 18 источников света, световой поток 850 лм, 0...+45С, блок аварийного питания (БАП) Дежурный режим с фото-аккустическим датчиком. Предназначен для аварийного, общего и местного освещения бытовых, вспомогательных помещений, подъездов, лестничных клеток, коридоров, переходов, лифтовых холлов, тамбуров, торговых, складских и других помещений, а также для освещения путей эвакуации в режиме основного или аварийного освещения. | 3306 | 2920.3
00-00038897 | ЛУЧ-220-С 63-Ф БАП ДРАЙВ | Электротехника и Автоматика | Светильник аварийного освещения, ~220В, 6 Вт, IP52, 18 источников света, световой поток 850 лм, 0...+45С, блок аварийного питания (БАП) Фото датчик. Предназначен для аварийного, общего и местного освещения бытовых, вспомогательных помещений, подъездов, лестничных клеток, коридоров, переходов, лифтовых холлов, тамбуров, торговых, складских и других помещений, а также для освещения путей эвакуации в режиме основного или аварийного освещения. | 3306 | 2920.3
00-00038898 | ЛУЧ-220-С 63-ФА БАП ДРАЙВ | Электротехника и Автоматика | Светильник аварийного освещения, ~220В, 6 Вт, IP52, 18 источников света, световой поток 850 лм, 0...+45С, блок аварийного питания (БАП) Фото-аккустический датчик. Предназначен для аварийного, общего и местного освещения бытовых, вспомогательных помещений, подъездов, лестничных клеток, коридоров, переходов, лифтовых холлов, тамбуров, торговых, складских и других помещений, а также для освещения путей эвакуации в режиме основного или аварийного освещения. | 3306 | 2920.3
00-00094207 | ЛУЧ-220-С 64 А ДРАЙВ | Электротехника и Автоматика | Светильник аварийного освещения светодиодный, 12 источ.света, свет.поток 800 лм, датчик (датчик + дежурный режим), U-пит.220В, P-потр.6 Вт, IP54, t-раб.-40...+55°С, ø150х50 мм. Предназначен для общего и местного освещения жилых, бытовых, вспомогательных помещений, подъездов, лестничных клеток, коридоров, переходов, лифтовых холлов, тамбуров, гаражей, торговых, складских и других помещений, а также для освещения путей эвакуации в системах охранно-пожарной сигнализации в режиме дежурного или аварийного освещения. Являются полноценной заменой ламп накаливания. | Уточняйте у менеджера | Уточняйте у менеджера
00-00094242 | ЛУЧ-220-С 64 ДА ДРАЙВ | Электротехника и Автоматика | Светильник аварийного освещения светодиодный, 12 источ.света, свет.поток 800 лм, датчик (датчик + дежурный режим), U-пит.220В, P-потр.6 Вт, IP54, t-раб.-40...+55°С, ø150х50 мм. Предназначен для общего и местного освещения жилых, бытовых, вспомогательных помещений, подъездов, лестничных клеток, коридоров, переходов, лифтовых холлов, тамбуров, гаражей, торговых, складских и других помещений, а также для освещения путей эвакуации в системах охранно-пожарной сигнализации в режиме дежурного или аварийного освещения. Являются полноценной заменой ламп накаливания. | Уточняйте у менеджера | Уточняйте у менеджера
00-00089190 | ЛУЧ-220-С 64 ДРАЙВ | Электротехника и Автоматика | Светильник аварийного освещения светодиодный, 12 источ.света, свет.поток 800 лм, U-пит.220В, P-потр.6 Вт, IP54, t-раб.-40...+55°С, ø150х50 мм. Предназначен для общего и местного освещения жилых, бытовых, вспомогательных помещений, подъездов, лестничных клеток, коридоров, переходов, лифтовых холлов, тамбуров, гаражей, торговых, складских и других помещений, а также для освещения путей эвакуации в системах охранно-пожарной сигнализации в режиме дежурного или аварийного освещения. Являются полноценной заменой ламп накаливания. | Уточняйте у менеджера | Уточняйте у менеджера
00-00094243 | ЛУЧ-220-С 64 ДФА ДРАЙВ | Электротехника и Автоматика | Светильник аварийного освещения светодиодный, 12 источ.света, свет.поток 800 лм, датчик (датчик + дежурный режим), U-пит.220В, P-потр.6 Вт, IP54, t-раб.-40...+55°С, ø150х50 мм. Предназначен для общего и местного освещения жилых, бытовых, вспомогательных помещений, подъездов, лестничных клеток, коридоров, переходов, лифтовых холлов, тамбуров, гаражей, торговых, складских и других помещений, а также для освещения путей эвакуации в системах охранно-пожарной сигнализации в режиме дежурного или аварийного освещения. Являются полноценной заменой ламп накаливания. | Уточняйте у менеджера | Уточняйте у менеджера
00-00094208 | ЛУЧ-220-С 64 МВ ДРАЙВ | Электротехника и Автоматика | Светильник аварийного освещения светодиодный, 12 источ.света, свет.поток 800 Лм, ; с микроволновым датчиком движения, U-пит.220В, P-потр.6 Вт, IP54, t-раб.-40...+55°С, ø150х50 мм. Предназначен для общего и местного освещения жилых, бытовых, вспомогательных помещений, подъездов, лестничных клеток, коридоров, переходов, лифтовых холлов, тамбуров, гаражей, торговых, складских и других помещений, а также для освещения путей эвакуации в системах охранно-пожарной сигнализации в режиме дежурного или аварийного освещения. Являются полноценной заменой ламп накаливания. | Уточняйте у менеджера | Уточняйте у менеджера
00-00094209 | ЛУЧ-220-С 64 МВФ ДРАЙВ | Электротехника и Автоматика | Светильник аварийного освещения светодиодный, 12 источ.света, свет.поток 800 Лм, ; с фотодатчиком и микроволновым датчиком движения, U-пит.220В, P-потр.6 Вт, IP54, t-раб.-40...+55°С, ø150х50 мм. Предназначен для общего и местного освещения жилых, бытовых, вспомогательных помещений, подъездов, лестничных клеток, коридоров, переходов, лифтовых холлов, тамбуров, гаражей, торговых, складских и других помещений, а также для освещения путей эвакуации в системах охранно-пожарной сигнализации в режиме дежурного или аварийного освещения. Являются полноценной заменой ламп накаливания. | Уточняйте у менеджера | Уточняйте у менеджера
00-00094206 | ЛУЧ-220-С 64 Ф ДРАЙВ | Электротехника и Автоматика | Светильник аварийного освещения светодиодный, 12 источ.света, свет.поток 800 лм, датчик (датчик + дежурный режим), U-пит.220В, P-потр.6 Вт, IP54, t-раб.-40...+55°С, ø150х50 мм. Предназначен для общего и местного освещения жилых, бытовых, вспомогательных помещений, подъездов, лестничных клеток, коридоров, переходов, лифтовых холлов, тамбуров, гаражей, торговых, складских и других помещений, а также для освещения путей эвакуации в системах охранно-пожарной сигнализации в режиме дежурного или аварийного освещения. Являются полноценной заменой ламп накаливания. | Уточняйте у менеджера | Уточняйте у менеджера
00-00082656 | ЛУЧ-220-С 64 ФА ДРАЙВ | Электротехника и Автоматика | Светильник аварийного освещения светодиодный, 12 источ.света, свет.поток 800 лм, датчик (датчик + дежурный режим), U-пит.220В, P-потр.6 Вт, IP54, t-раб.-40...+55°С, ø150х50 мм. Предназначен для общего и местного освещения жилых, бытовых, вспомогательных помещений, подъездов, лестничных клеток, коридоров, переходов, лифтовых холлов, тамбуров, гаражей, торговых, складских и других помещений, а также для освещения путей эвакуации в системах охранно-пожарной сигнализации в режиме дежурного или аварийного освещения. Являются полноценной заменой ламп накаливания. | Уточняйте у менеджера | Уточняйте у менеджера
00-00094222 | ЛУЧ-220-С 83 А ДРАЙВ | Электротехника и Автоматика | Светильник аварийного освещения светодиодный, 15 источ.света, свет.поток 1050 лм, датчик (датчик + дежурный режим), U-пит.220В, P-потр.8 Вт, IP54, t-раб.-40...+55°С, ø180х50 мм. Предназначен для общего и местного освещения жилых, бытовых, вспомогательных помещений, подъездов, лестничных клеток, коридоров, переходов, лифтовых холлов, тамбуров, гаражей, торговых, складских и других помещений, а также для освещения путей эвакуации в системах охранно-пожарной сигнализации в режиме дежурного или аварийного освещения. Являются полноценной заменой ламп накаливания. | Уточняйте у менеджера | Уточняйте у менеджера
00-00038904 | ЛУЧ-220-С 83 БАП ДРАЙВ | Электротехника и Автоматика | Светильник аварийного освещения, ~220В, 8 Вт, IP52, 20 источников света, световой поток 1050 лм, 0...+45С, блок аварийного питания (БАП). Предназначен для аварийного, общего и местного освещения бытовых, вспомогательных помещений, подъездов, лестничных клеток, коридоров, переходов, лифтовых холлов, тамбуров, торговых, складских и других помещений, а также для освещения путей эвакуации в режиме основного или аварийного освещения. | 3056 | 2699.82
00-00094248 | ЛУЧ-220-С 83 ДА ДРАЙВ | Электротехника и Автоматика | Светильник аварийного освещения светодиодный, 15 источ.света, свет.поток 1050 лм, датчик (датчик + дежурный режим), U-пит.220В, P-потр.8 Вт, IP54, t-раб.-40...+55°С, ø180х50 мм. Предназначен для общего и местного освещения жилых, бытовых, вспомогательных помещений, подъездов, лестничных клеток, коридоров, переходов, лифтовых холлов, тамбуров, гаражей, торговых, складских и других помещений, а также для освещения путей эвакуации в системах охранно-пожарной сигнализации в режиме дежурного или аварийного освещения. Являются полноценной заменой ламп накаливания. | Уточняйте у менеджера | Уточняйте у менеджера
00-00094221 | ЛУЧ-220-С 83 ДРАЙВ | Электротехника и Автоматика | Светильник аварийного освещения светодиодный, 15 источ.света, свет.поток 1050 лм, U-пит.220В, P-потр.8 Вт, IP54, t-раб.-40...+55°С, ø180х50 мм. Предназначен для общего и местного освещения жилых, бытовых, вспомогательных помещений, подъездов, лестничных клеток, коридоров, переходов, лифтовых холлов, тамбуров, гаражей, торговых, складских и других помещений, а также для освещения путей эвакуации в системах охранно-пожарной сигнализации в режиме дежурного или аварийного освещения. Являются полноценной заменой ламп накаливания. | Уточняйте у менеджера | Уточняйте у менеджера
00-00094249 | ЛУЧ-220-С 83 ДФА ДРАЙВ | Электротехника и Автоматика | Светильник аварийного освещения светодиодный, 15 источ.света, свет.поток 1050 лм, датчик (датчик + дежурный режим), U-пит.220В, P-потр.8 Вт, IP54, t-раб.-40...+55°С, ø180х50 мм. Предназначен для общего и местного освещения жилых, бытовых, вспомогательных помещений, подъездов, лестничных клеток, коридоров, переходов, лифтовых холлов, тамбуров, гаражей, торговых, складских и других помещений, а также для освещения путей эвакуации в системах охранно-пожарной сигнализации в режиме дежурного или аварийного освещения. Являются полноценной заменой ламп накаливания. | Уточняйте у менеджера | Уточняйте у менеджера
00-00038911 | ЛУЧ-220-С 83 МВ БАП ДРАЙВ | Электротехника и Автоматика | Светильник аварийного освещения, ~220В, 8 Вт, IP52, 20 источников света, световой поток 1050 лм, 0...+45С, блок аварийного питания (БАП) С микроволновым датчиком движения. Предназначен для аварийного, общего и местного освещения бытовых, вспомогательных помещений, подъездов, лестничных клеток, коридоров, переходов, лифтовых холлов, тамбуров, торговых, складских и других помещений, а также для освещения путей эвакуации в режиме основного или аварийного освещения. | 3834 | 3386.7
00-00094225 | ЛУЧ-220-С 83 МВ ДРАЙВ | Электротехника и Автоматика | Светильник аварийного освещения светодиодный, 15 источ.света, свет.поток 1050 лм, с микроволновым датчиком движения, U-пит.220В, P-потр.8 Вт, IP54, t-раб.-40...+55°С, ø180х50 мм. Предназначен для общего и местного освещения жилых, бытовых, вспомогательных помещений, подъездов, лестничных клеток, коридоров, переходов, лифтовых холлов, тамбуров, гаражей, торговых, складских и других помещений, а также для освещения путей эвакуации в системах охранно-пожарной сигнализации в режиме дежурного или аварийного освещения. Являются полноценной заменой ламп накаливания. | Уточняйте у менеджера | Уточняйте у менеджера
00-00038912 | ЛУЧ-220-С 83 МВФ БАП ДРАЙВ | Электротехника и Автоматика | Светильник аварийного освещения, ~220В, 8 Вт, IP52, 20 источников света, световой поток 1050 лм, 0...+45С, блок аварийного питания (БАП) С фотодатчиком и микроволновым датчиком движения. Предназначен для аварийного, общего и местного освещения бытовых, вспомогательных помещений, подъездов, лестничных клеток, коридоров, переходов, лифтовых холлов, тамбуров, торговых, складских и других помещений, а также для освещения путей эвакуации в режиме основного или аварийного освещения. | 3834 | 3386.7
00-00094226 | ЛУЧ-220-С 83 МВФ ДРАЙВ | Электротехника и Автоматика | Светильник аварийного освещения светодиодный, 15 источ.света, свет.поток 1050 лм, с фотодатчиком и микроволновым датчиком движения, U-пит.220В, P-потр.8 Вт, IP54, t-раб.-40...+55°С, ø180х50 мм. Предназначен для общего и местного освещения жилых, бытовых, вспомогательных помещений, подъездов, лестничных клеток, коридоров, переходов, лифтовых холлов, тамбуров, гаражей, торговых, складских и других помещений, а также для освещения путей эвакуации в системах охранно-пожарной сигнализации в режиме дежурного или аварийного освещения. Являются полноценной заменой ламп накаливания. | Уточняйте у менеджера | Уточняйте у менеджера
00-00094223 | ЛУЧ-220-С 83 Ф ДРАЙВ | Электротехника и Автоматика | Светильник аварийного освещения светодиодный, 15 источ.света, свет.поток 1050 лм, датчик (датчик + дежурный режим), U-пит.220В, P-потр.8 Вт, IP54, t-раб.-40...+55°С, ø180х50 мм. Предназначен для общего и местного освещения жилых, бытовых, вспомогательных помещений, подъездов, лестничных клеток, коридоров, переходов, лифтовых холлов, тамбуров, гаражей, торговых, складских и других помещений, а также для освещения путей эвакуации в системах охранно-пожарной сигнализации в режиме дежурного или аварийного освещения. Являются полноценной заменой ламп накаливания. | Уточняйте у менеджера | Уточняйте у менеджера
00-00094224 | ЛУЧ-220-С 83 ФА ДРАЙВ | Электротехника и Автоматика | Светильник аварийного освещения светодиодный, 15 источ.света, свет.поток 1050 лм, датчик (датчик + дежурный режим), U-пит.220В, P-потр.8 Вт, IP54, t-раб.-40...+55°С, ø180х50 мм. Предназначен для общего и местного освещения жилых, бытовых, вспомогательных помещений, подъездов, лестничных клеток, коридоров, переходов, лифтовых холлов, тамбуров, гаражей, торговых, складских и других помещений, а также для освещения путей эвакуации в системах охранно-пожарной сигнализации в режиме дежурного или аварийного освещения. Являются полноценной заменой ламп накаливания. | Уточняйте у менеджера | Уточняйте у менеджера
00-00038905 | ЛУЧ-220-С 83-А БАП ДРАЙВ | Электротехника и Автоматика | Светильник аварийного освещения, ~220В, 8 Вт, IP52, 20 источников света, световой поток 1050 лм, 0...+45С, блок аварийного питания (БАП) Аккустический датчик. Предназначен для аварийного, общего и местного освещения бытовых, вспомогательных помещений, подъездов, лестничных клеток, коридоров, переходов, лифтовых холлов, тамбуров, торговых, складских и других помещений, а также для освещения путей эвакуации в режиме основного или аварийного освещения. | 3349 | 2958.46
00-00038908 | ЛУЧ-220-С 83-ДА БАП ДРАЙВ | Электротехника и Автоматика | Светильник аварийного освещения, ~220В, 6 Вт, IP52, 20 источников света, световой поток 1050 лм, 0...+45С, блок аварийного питания (БАП) Дежурный режим с аккустическим датчиком. Предназначен для аварийного, общего и местного освещения бытовых, вспомогательных помещений, подъездов, лестничных клеток, коридоров, переходов, лифтовых холлов, тамбуров, торговых, складских и других помещений, а также для освещения путей эвакуации в режиме основного или аварийного освещения. | 3349 | 2958.46
00-00038909 | ЛУЧ-220-С 83-ДФА БАП ДРАЙВ | Электротехника и Автоматика | Светильник аварийного освещения, ~220В, 6 Вт, IP52, 20 источников света, световой поток 1050 лм, 0...+45С, блок аварийного питания (БАП) Дежурный режим с фото-аккустическим датчикок. Предназначен для аварийного, общего и местного освещения бытовых, вспомогательных помещений, подъездов, лестничных клеток, коридоров, переходов, лифтовых холлов, тамбуров, торговых, складских и других помещений, а также для освещения путей эвакуации в режиме основного или аварийного освещения. | 3349 | 2958.46
00-00038910 | ЛУЧ-220-С 83-ДФА1 БАП ДРАЙВ | Электротехника и Автоматика | Светильник аварийного освещения, ~220В, 6 Вт, IP52, 20 источников света, световой поток 1050 лм, 0...+45С, блок аварийного питания (БАП) Дежурный режим с фото-аккустическим датчикок. Предназначен для аварийного, общего и местного освещения бытовых, вспомогательных помещений, подъездов, лестничных клеток, коридоров, переходов, лифтовых холлов, тамбуров, торговых, складских и других помещений, а также для освещения путей эвакуации в режиме основного или аварийного освещения. | 3349 | 2958.46
00-00038906 | ЛУЧ-220-С 83-Ф БАП ДРАЙВ | Электротехника и Автоматика | Светильник аварийного освещения, ~220В, 8 Вт, IP52, 20 источников света, световой поток 1050 лм, 0...+45С, блок аварийного питания (БАП) Фото датчик. Предназначен для аварийного, общего и местного освещения бытовых, вспомогательных помещений, подъездов, лестничных клеток, коридоров, переходов, лифтовых холлов, тамбуров, торговых, складских и других помещений, а также для освещения путей эвакуации в режиме основного или аварийного освещения. | 3349 | 2666.96
00-00038907 | ЛУЧ-220-С 83-ФА БАП ДРАЙВ | Электротехника и Автоматика | Светильник аварийного освещения, ~220В, 8 Вт, IP52, 20 источников света, световой поток 1050 лм, 0...+45С, блок аварийного питания (БАП) Фото-аккустический датчик. Предназначен для аварийного, общего и местного освещения бытовых, вспомогательных помещений, подъездов, лестничных клеток, коридоров, переходов, лифтовых холлов, тамбуров, торговых, складских и других помещений, а также для освещения путей эвакуации в режиме основного или аварийного освещения. | 3349 | 2958.46
00-00014528 | ЛУЧ-24-С 34 | Электротехника и Автоматика | Светильник аварийного освещения светодиодный, 24В, 3 Вт, IP56, 6 источников света, световой поток 460 лм, -40..+55С, 150х150х27мм. Предназначен для общего и местного освещения жилых, бытовых, вспомогательных помещений, подъездов, лестничных клеток, коридоров, переходов, лифтовых холлов, тамбуров, гаражей, торговых, складских и других помещений, а также для освещения путей эвакуации в системах охранно-пожарной сигнализации в режиме дежурного или аварийного освещения. Являются полноценной заменой ламп накаливания на 60 или 40 Вт. | 898 | 792.88
00-00094213 | ЛУЧ-24-С 34 А | Электротехника и Автоматика | Светильник аварийного освещения светодиодный, 24В, 3 Вт, IP56, 6 источников света, световой поток 460 лм, -40..+55С, встроенный акустический датчик. Предназначен для общего и местного освещения жилых, бытовых, вспомогательных помещений, подъездов, лестничных клеток, коридоров, переходов, лифтовых холлов, тамбуров, гаражей, торговых, складских и других помещений, а также для освещения путей эвакуации в системах охранно-пожарной сигнализации в режиме дежурного или аварийного освещения. Являются полноценной заменой ламп накаливания на 60 или 40 Вт. | Уточняйте у менеджера | Уточняйте у менеджера
00-00094212 | ЛУЧ-24-С 34 Ф | Электротехника и Автоматика | Светильник аварийного освещения светодиодный, 24В, 3 Вт, IP56, 6 источников света, световой поток 460 лм, -40..+55С, встроенный датчик освещенности. Предназначен для общего и местного освещения жилых, бытовых, вспомогательных помещений, подъездов, лестничных клеток, коридоров, переходов, лифтовых холлов, тамбуров, гаражей, торговых, складских и других помещений, а также для освещения путей эвакуации в системах охранно-пожарной сигнализации в режиме дежурного или аварийного освещения. Являются полноценной заменой ламп накаливания на 60 или 40 Вт. | Уточняйте у менеджера | Уточняйте у менеджера
00-00094211 | ЛУЧ-24-С 34 ФА | Электротехника и Автоматика | Светильник аварийного освещения светодиодный, 24В, 3 Вт, IP56, 6 источников света, световой поток 460 лм, -40..+55С, встроенные датчики освещенности и акустический. Предназначен для общего и местного освещения жилых, бытовых, вспомогательных помещений, подъездов, лестничных клеток, коридоров, переходов, лифтовых холлов, тамбуров, гаражей, торговых, складских и других помещений, а также для освещения путей эвакуации в системах охранно-пожарной сигнализации в режиме дежурного или аварийного освещения. Являются полноценной заменой ламп накаливания на 60 или 40 Вт. | Уточняйте у менеджера | Уточняйте у менеджера
00-00017046 | ЛУЧ-24-С 64 | Электротехника и Автоматика | Светильник аварийного освещения светодиодный, 12/24 В, 6 Вт, IP56, 15 источников света, световой поток 800 лм, -40...+55°С, 150х150х50 мм. Предназначен для общего и местного освещения жилых, бытовых, вспомогательных помещений, подъездов, лестничных клеток, коридоров, переходов, лифтовых холлов, тамбуров, гаражей, торговых, складских и других помещений, а также для освещения путей эвакуации в системах охранно-пожарной сигнализации в режиме дежурного или аварийного освещения. Являются полноценной заменой ламп накаливания на 60 или 40 Вт. | 1102 | 973.08
00-00094214 | ЛУЧ-36-С 84 А | Электротехника и Автоматика | Светильник аварийного освещения светодиодный, 15 источ.света, свет.поток 1050 лм, U-пит.36В, P-потр.8 Вт, IP56, t-раб.-40...+55°С, ø150х50 мм. Предназначен для общего и местного освещения жилых, бытовых, вспомогательных помещений, подъездов, лестничных клеток, коридоров, переходов, лифтовых холлов, тамбуров, гаражей, торговых, складских и других помещений, а также для освещения путей эвакуации в системах охранно-пожарной сигнализации в режиме дежурного или аварийного освещения. Является полноценной заменой ламп накаливания на 75 Вт. | Уточняйте у менеджера | Уточняйте у менеджера
00-00094215 | ЛУЧ-36-С 84 Ф | Электротехника и Автоматика | Светильник аварийного освещения светодиодный, 15 источ.света, свет.поток 1050 лм, U-пит.36В, P-потр.8 Вт, IP56, t-раб.-40...+55°С, ø150х50 мм. Предназначен для общего и местного освещения жилых, бытовых, вспомогательных помещений, подъездов, лестничных клеток, коридоров, переходов, лифтовых холлов, тамбуров, гаражей, торговых, складских и других помещений, а также для освещения путей эвакуации в системах охранно-пожарной сигнализации в режиме дежурного или аварийного освещения. Является полноценной заменой ламп накаливания на 75 Вт. | Уточняйте у менеджера | Уточняйте у менеджера
00-00094216 | ЛУЧ-36-С 84 ФА | Электротехника и Автоматика | Светильник аварийного освещения светодиодный, 15 источ.света, свет.поток 1050 лм, U-пит.36В, P-потр.8 Вт, IP56, t-раб.-40...+55°С, ø150х50 мм. Предназначен для общего и местного освещения жилых, бытовых, вспомогательных помещений, подъездов, лестничных клеток, коридоров, переходов, лифтовых холлов, тамбуров, гаражей, торговых, складских и других помещений, а также для освещения путей эвакуации в системах охранно-пожарной сигнализации в режиме дежурного или аварийного освещения. Является полноценной заменой ламп накаливания на 75 Вт. | Уточняйте у менеджера | Уточняйте у менеджера
00-00036555 | ЛУЧ-36-С-84 | Электротехника и Автоматика | Светильник аварийного освещения светодиодный, 15 источ.света, свет.поток 1050 лм, U-пит.36В, P-потр.8 Вт, IP56, t-раб.-40...+55°С, ø150х50 мм. Предназначен для общего и местного освещения жилых, бытовых, вспомогательных помещений, подъездов, лестничных клеток, коридоров, переходов, лифтовых холлов, тамбуров, гаражей, торговых, складских и других помещений, а также для освещения путей эвакуации в системах охранно-пожарной сигнализации в режиме дежурного или аварийного освещения. Является полноценной заменой ламп накаливания на 75 Вт. | Уточняйте у менеджера | Уточняйте у менеджера
00-00085533 | SL-213-30LED1.8 IP-54 исп. 1 | ИП Раченков А.В. | Светильник аварийного освещения автономный непостоянного действия. Пылевлагозащищенный, кнопка ТЕСТ, степень защиты оболочки IP54, кабельный ввод в комплекте, универсальный монтаж (стена,потолок), 187-242В, защита от перезаряда и глубокого разряда, 30 сверхярких СМД-светодиодов, световой поток 250 Лм, время свечения не менее 3 ч, 350*105*72 мм. | 3351 | 3183.45
00-00085535 | SL-213-30LED1.8 IP-65 исп. 1 | ИП Раченков А.В. | Светильник аварийного освещения автономный непостоянного действия. Пылевлагозащищенный, кнопка ТЕСТ, высокая степень защиты оболочки IP65, кабельный ввод в комплекте, универсальный монтаж (стена,потолок), 187-242В, защита от перезаряда и глубокого разряда, 30 сверхярких СМД-светодиодов, световой поток 250 Лм, время свечения не менее 3 ч, 350*105*72 мм. | 4570 | 4341.5
00-00085536 | SL-213-30LED1.8 IP-65 исп. 2 | ИП Раченков А.В. | Светильник аварийного освещения автономный непостоянного действия. Пылевлагозащищенный, кнопка ТЕСТ, высокая степень защиты оболочки IP65, кабельный ввод в комплекте, универсальный монтаж (стена,потолок), 187-242В, защита от перезаряда и глубокого разряда, 30 сверхярких СМД-светодиодов, световой поток 250 Лм, время свечения не менее 3 ч, 350*105*175 мм. | 5021 | 4769.95
00-00085534 | SL-223-30LED1.8 IP-54 исп. 1 | ИП Раченков А.В. | Светильник аварийного освещения автономный постоянного действия. Пылевлагозащищенный, кнопка ТЕСТ, степень защиты оболочки IP54, кабельный ввод в комплекте, потолочный монтаж, 187-242В, защита от перезаряда и глубокого разряда, 30 сверхярких СМД-светодиодов, световой поток 250 Лм, время свечения не менее 3 ч, 350*105*72 мм. | 3351 | 3183.45
00-00085537 | SL-223-30LED1.8 IP-65 исп. 1 | ИП Раченков А.В. | Светильник аварийного освещения автономный постоянного действия. Пылевлагозащищенный, кнопка ТЕСТ, высокая степень защиты оболочки IP65, кабельный ввод в комплекте, универсальный монтаж (стена,потолок), 187-242В, защита от перезаряда и глубокого разряда, 30 сверхярких СМД-светодиодов, световой поток 250 Лм, время свечения не менее 3 ч, 350*105*72 мм. | 4570 | 4341.5
00-00085538 | SL-223-30LED1.8 IP-65 исп. 2 | ИП Раченков А.В. | Светильник аварийного освещения автономный постоянного действия. Пылевлагозащищенный, кнопка ТЕСТ, высокая степень защиты оболочки IP65, кабельный ввод в комплекте, универсальный монтаж (стена,потолок), 187-242В, защита от перезаряда и глубокого разряда, 30 сверхярких СМД-светодиодов, световой поток 250 Лм, время свечения не менее 3 ч, 350*105*175 мм. | 5021 | 4769.95
00-00117217 | ФС-25М (ЮСДП.676232.001) | Юмирс | Фонарь светодиодный предназначен для постоянного или временного освещения внутри помещений и на открытом воздухе. Основной особенностью данного фонаря, является мощный световой поток при малом энергопотреблении, что обеспечивает его применение для решения различных задач по освещению объектов. Рабочая температура от -40 до +65 ºС. Степень защиты оболочки IP55. Габаритные размеры Ø160х190.Питание от сети переменного тока 220 В. Номинальная мощность 25 Вт. Световой поток 2 100 лм. Свет холодный белый (5500К). Угол половинной яркости 45º. | 24300 | 24300
Автоматические выключатели
00-00113130 | AR-M06N-1-C006 | IEK | Модульный автоматический выключатель на DIN-рейку серии ARMAT, 1-полюсный, номин. откл. способность 6кА, I-ном. 6А, U-ном.230…400 В, IP20, t-раб.-40...+70°C, цвет: белый | Уточняйте у менеджера | Уточняйте у менеджера
00-00101986 | MD63-1C25-6 | DKC | Выключатель автоматический модульный YON MD63 1P 25А C 6kA (MD63-1C25-6) DKC | 416.87 | 408.54
00-00101985 | MD63-3C6-6 | DKC | Выключатель автоматический модульный YON MD63 3P 6А C 6kA (MD63-3C6-6) DKC | 1670.61 | 1637.19
00-00117071 | MVA40-1-006-C | IEK | Автоматический выключатель ВА47-100 предназначен для защиты распределительных и групповых цепей, имеющих активную и индуктивную нагрузки. Рекомендуется к применению во вводно-распределительных устройствах бытовых и промышленных электроустановок. | Уточняйте у менеджера | Уточняйте у менеджера
00-00049567 | MAD22-5-016-B-10 | IEK | Автоматический выключатель дифференциального тока АВДТ32 предназначен для защиты человека от поражения электрическим током при повреждении изоляции электроустановок, для предотвращения пожаров вследствие протекания токов утечки на землю и для защиты от перегрузки и короткого замыкания. Рекомендуется для защиты групповых линий, питающих розетки наружной установки, розеток и освещения подвалов и гаражей. | Уточняйте у менеджера | Уточняйте у менеджера
00-00049570 | MAD22-5-025-B-10 | IEK | Автоматический выключатель дифференциального тока АВДТ32 предназначен для защиты человека от поражения электрическим током при повреждении изоляции электроустановок, для предотвращения пожаров вследствие протекания токов утечки на землю и для защиты от перегрузки и короткого замыкания. Рекомендуется для защиты групповых линий, питающих розетки наружной установки, розеток и освещения подвалов и гаражей. | Уточняйте у менеджера | Уточняйте у менеджера
00-00049566 | MAD22-5-010-C-30 | IEK | Автоматический выключатель дифференциального тока АВДТ32 предназначен для защиты человека от поражения электрическим током при повреждении изоляции электроустановок, для предотвращения пожаров вследствие протекания токов утечки на землю и для защиты от перегрузки и короткого замыкания. Рекомендуется для защиты групповых линий, питающих розетки наружной установки, розеток и освещения подвалов и гаражей. | Уточняйте у менеджера | Уточняйте у менеджера
00-00049598 | MAD25-5-010-C-30 | IEK | Автоматический выключатель дифференциального тока АВДТ32 предназначен для защиты человека от поражения электрическим током при повреждении изоляции электроустановок, для предотвращения пожаров вследствие протекания токов утечки на землю и для защиты от перегрузки и короткого замыкания. Рекомендуется для защиты групповых линий, питающих розетки наружной установки, розеток и освещения подвалов и гаражей. | Уточняйте у менеджера | Уточняйте у менеджера
00-00049568 | MAD22-5-016-C-30 | IEK | Автоматический выключатель дифференциального тока АВДТ32 предназначен для защиты человека от поражения электрическим током при повреждении изоляции электроустановок, для предотвращения пожаров вследствие протекания токов утечки на землю и для защиты от перегрузки и короткого замыкания. Рекомендуется для защиты групповых линий, питающих розетки наружной установки, розеток и освещения подвалов и гаражей. | Уточняйте у менеджера | Уточняйте у менеджера
00-00049599 | MAD25-5-016-C-30 | IEK | Автоматический выключатель дифференциального тока АВДТ32 предназначен для защиты человека от поражения электрическим током при повреждении изоляции электроустановок, для предотвращения пожаров вследствие протекания токов утечки на землю и для защиты от перегрузки и короткого замыкания. Рекомендуется для защиты групповых линий, питающих розетки наружной установки, розеток и освещения подвалов и гаражей. | Уточняйте у менеджера | Уточняйте у менеджера
00-00049569 | MAD22-5-020-C-30 | IEK | Автоматический выключатель дифференциального тока АВДТ32 предназначен для защиты человека от поражения электрическим током при повреждении изоляции электроустановок, для предотвращения пожаров вследствие протекания токов утечки на землю и для защиты от перегрузки и короткого замыкания. Рекомендуется для защиты групповых линий, питающих розетки наружной установки, розеток и освещения подвалов и гаражей. | Уточняйте у менеджера | Уточняйте у менеджера
00-00049600 | MAD25-5-020-C-30 | IEK | Автоматический выключатель дифференциального тока АВДТ32 предназначен для защиты человека от поражения электрическим током при повреждении изоляции электроустановок, для предотвращения пожаров вследствие протекания токов утечки на землю и для защиты от перегрузки и короткого замыкания. Рекомендуется для защиты групповых линий, питающих розетки наружной установки, розеток и освещения подвалов и гаражей. | Уточняйте у менеджера | Уточняйте у менеджера
00-00049571 | MAD22-5-025-C-30 | IEK | Автоматический выключатель дифференциального тока АВДТ32 предназначен для защиты человека от поражения электрическим током при повреждении изоляции электроустановок, для предотвращения пожаров вследствие протекания токов утечки на землю и для защиты от перегрузки и короткого замыкания. Рекомендуется для защиты групповых линий, питающих розетки наружной установки, розеток и освещения подвалов и гаражей. | Уточняйте у менеджера | Уточняйте у менеджера
00-00049601 | MAD25-5-025-C-30 | IEK | Автоматический выключатель дифференциального тока АВДТ32 предназначен для защиты человека от поражения электрическим током при повреждении изоляции электроустановок, для предотвращения пожаров вследствие протекания токов утечки на землю и для защиты от перегрузки и короткого замыкания. Рекомендуется для защиты групповых линий, питающих розетки наружной установки, розеток и освещения подвалов и гаражей. | Уточняйте у менеджера | Уточняйте у менеджера
00-00022409 | MAD22-5-032-C-30 | IEK | Автоматический выключатель дифференциального тока АВДТ32 предназначен для защиты человека от поражения электрическим током при повреждении изоляции электроустановок, для предотвращения пожаров вследствие протекания токов утечки на землю и для защиты от перегрузки и короткого замыкания. Рекомендуется для защиты групповых линий, питающих розетки наружной установки, розеток и освещения подвалов и гаражей. | Уточняйте у менеджера | Уточняйте у менеджера
00-00049602 | MAD25-5-032-C-30 | IEK | Автоматический выключатель дифференциального тока АВДТ32 предназначен для защиты человека от поражения электрическим током при повреждении изоляции электроустановок, для предотвращения пожаров вследствие протекания токов утечки на землю и для защиты от перегрузки и короткого замыкания. Рекомендуется для защиты групповых линий, питающих розетки наружной установки, розеток и освещения подвалов и гаражей. | Уточняйте у менеджера | Уточняйте у менеджера
00-00049603 | MAD25-5-040-C-30 | IEK | Автоматический выключатель дифференциального тока АВДТ32 предназначен для защиты человека от поражения электрическим током при повреждении изоляции электроустановок, для предотвращения пожаров вследствие протекания токов утечки на землю и для защиты от перегрузки и короткого замыкания. Рекомендуется для защиты групповых линий, питающих розетки наружной установки, розеток и освещения подвалов и гаражей. | Уточняйте у менеджера | Уточняйте у менеджера
00-00049572 | MAD22-5-040-C-100 | IEK | Автоматический выключатель дифференциального тока АВДТ32 предназначен для защиты человека от поражения электрическим током при повреждении изоляции электроустановок, для предотвращения пожаров вследствие протекания токов утечки на землю и для защиты от перегрузки и короткого замыкания. Рекомендуется для защиты групповых линий, питающих розетки наружной установки, розеток и освещения подвалов и гаражей. | Уточняйте у менеджера | Уточняйте у менеджера
00-00049573 | MAD22-5-040-C-30 | IEK | Автоматический выключатель дифференциального тока АВДТ32 предназначен для защиты человека от поражения электрическим током при повреждении изоляции электроустановок, для предотвращения пожаров вследствие протекания токов утечки на землю и для защиты от перегрузки и короткого замыкания. Рекомендуется для защиты групповых линий, питающих розетки наружной установки, розеток и освещения подвалов и гаражей. | Уточняйте у менеджера | Уточняйте у менеджера
00-00049574 | MAD22-5-050-C-100 | IEK | Автоматический выключатель дифференциального тока АВДТ32 предназначен для защиты человека от поражения электрическим током при повреждении изоляции электроустановок, для предотвращения пожаров вследствие протекания токов утечки на землю и для защиты от перегрузки и короткого замыкания. Рекомендуется для защиты групповых линий, питающих розетки наружной установки, розеток и освещения подвалов и гаражей. | Уточняйте у менеджера | Уточняйте у менеджера
00-00049565 | MAD22-5-006-C-30 | IEK | Автоматический выключатель дифференциального тока АВДТ32 предназначен для защиты человека от поражения электрическим током при повреждении изоляции электроустановок, для предотвращения пожаров вследствие протекания токов утечки на землю и для защиты от перегрузки и короткого замыкания. Рекомендуется для защиты групповых линий, питающих розетки наружной установки, розеток и освещения подвалов и гаражей. | Уточняйте у менеджера | Уточняйте у менеджера
00-00049597 | MAD25-5-006-C-30 | IEK | Автоматический выключатель дифференциального тока АВДТ32 предназначен для защиты человека от поражения электрическим током при повреждении изоляции электроустановок, для предотвращения пожаров вследствие протекания токов утечки на землю и для защиты от перегрузки и короткого замыкания. Рекомендуется для защиты групповых линий, питающих розетки наружной установки, розеток и освещения подвалов и гаражей. | Уточняйте у менеджера | Уточняйте у менеджера
00-00049575 | MAD22-5-063-C-100 | IEK | Автоматический выключатель дифференциального тока АВДТ32 предназначен для защиты человека от поражения электрическим током при повреждении изоляции электроустановок, для предотвращения пожаров вследствие протекания токов утечки на землю и для защиты от перегрузки и короткого замыкания. Рекомендуется для защиты групповых линий, питающих розетки наружной установки, розеток и освещения подвалов и гаражей. | Уточняйте у менеджера | Уточняйте у менеджера
00-00049576 | MAD22-6-010-C-30 | IEK | Автоматический выключатель дифференциального тока АВДТ34 предназначен для защиты человека от поражения электрическим током при повреждении изоляции электроустановок, для предотвращения пожаров вследствие протекания токов утечки на землю и для защиты от перегрузки и короткого замыкания в сетях переменного тока напряжением 400 В и частотой 50 Гц. АВДТ34 со встроенной защитой от сверхтоков реагирует не только на синусоидальные переменные дифференциальные токи, но и на пульсирующие постоянные дифференциальные токи. Источником пульсирующего тока являются, например, стиральные машины с регуляторами скорости, регулируемые источники света, телевизоры, видеомагнитофоны, персональные компьютеры и др. | Уточняйте у менеджера | Уточняйте у менеджера
00-00049577 | MAD22-6-016-C-30 | IEK | Автоматический выключатель дифференциального тока АВДТ34 предназначен для защиты человека от поражения электрическим током при повреждении изоляции электроустановок, для предотвращения пожаров вследствие протекания токов утечки на землю и для защиты от перегрузки и короткого замыкания в сетях переменного тока напряжением 400 В и частотой 50 Гц. АВДТ34 со встроенной защитой от сверхтоков реагирует не только на синусоидальные переменные дифференциальные токи, но и на пульсирующие постоянные дифференциальные токи. Источником пульсирующего тока являются, например, стиральные машины с регуляторами скорости, регулируемые источники света, телевизоры, видеомагнитофоны, персональные компьютеры и др. | Уточняйте у менеджера | Уточняйте у менеджера
00-00049578 | MAD22-6-020-C-30 | IEK | Автоматический выключатель дифференциального тока АВДТ34 предназначен для защиты человека от поражения электрическим током при повреждении изоляции электроустановок, для предотвращения пожаров вследствие протекания токов утечки на землю и для защиты от перегрузки и короткого замыкания в сетях переменного тока напряжением 400 В и частотой 50 Гц. АВДТ34 со встроенной защитой от сверхтоков реагирует не только на синусоидальные переменные дифференциальные токи, но и на пульсирующие постоянные дифференциальные токи. Источником пульсирующего тока являются, например, стиральные машины с регуляторами скорости, регулируемые источники света, телевизоры, видеомагнитофоны, персональные компьютеры и др. | Уточняйте у менеджера | Уточняйте у менеджера
00-00049579 | MAD22-6-025-C-100 | IEK | Автоматический выключатель дифференциального тока АВДТ34 предназначен для защиты человека от поражения электрическим током при повреждении изоляции электроустановок, для предотвращения пожаров вследствие протекания токов утечки на землю и для защиты от перегрузки и короткого замыкания в сетях переменного тока напряжением 400 В и частотой 50 Гц. АВДТ34 со встроенной защитой от сверхтоков реагирует не только на синусоидальные переменные дифференциальные токи, но и на пульсирующие постоянные дифференциальные токи. Источником пульсирующего тока являются, например, стиральные машины с регуляторами скорости, регулируемые источники света, телевизоры, видеомагнитофоны, персональные компьютеры и др. | Уточняйте у менеджера | Уточняйте у менеджера
00-00049581 | MAD22-6-025-C-300 | IEK | Автоматический выключатель дифференциального тока АВДТ34 предназначен для защиты человека от поражения электрическим током при повреждении изоляции электроустановок, для предотвращения пожаров вследствие протекания токов утечки на землю и для защиты от перегрузки и короткого замыкания в сетях переменного тока напряжением 400 В и частотой 50 Гц. АВДТ34 со встроенной защитой от сверхтоков реагирует не только на синусоидальные переменные дифференциальные токи, но и на пульсирующие постоянные дифференциальные токи. Источником пульсирующего тока являются, например, стиральные машины с регуляторами скорости, регулируемые источники света, телевизоры, видеомагнитофоны, персональные компьютеры и др. | Уточняйте у менеджера | Уточняйте у менеджера
00-00049580 | MAD22-6-025-C-30 | IEK | Автоматический выключатель дифференциального тока АВДТ34 предназначен для защиты человека от поражения электрическим током при повреждении изоляции электроустановок, для предотвращения пожаров вследствие протекания токов утечки на землю и для защиты от перегрузки и короткого замыкания в сетях переменного тока напряжением 400 В и частотой 50 Гц. АВДТ34 со встроенной защитой от сверхтоков реагирует не только на синусоидальные переменные дифференциальные токи, но и на пульсирующие постоянные дифференциальные токи. Источником пульсирующего тока являются, например, стиральные машины с регуляторами скорости, регулируемые источники света, телевизоры, видеомагнитофоны, персональные компьютеры и др. | Уточняйте у менеджера | Уточняйте у менеджера
00-00049582 | MAD22-6-032-C-100 | IEK | Автоматический выключатель дифференциального тока АВДТ34 предназначен для защиты человека от поражения электрическим током при повреждении изоляции электроустановок, для предотвращения пожаров вследствие протекания токов утечки на землю и для защиты от перегрузки и короткого замыкания в сетях переменного тока напряжением 400 В и частотой 50 Гц. АВДТ34 со встроенной защитой от сверхтоков реагирует не только на синусоидальные переменные дифференциальные токи, но и на пульсирующие постоянные дифференциальные токи. Источником пульсирующего тока являются, например, стиральные машины с регуляторами скорости, регулируемые источники света, телевизоры, видеомагнитофоны, персональные компьютеры и др. | Уточняйте у менеджера | Уточняйте у менеджера
00-00049583 | MAD22-6-032-C-30 | IEK | Автоматический выключатель дифференциального тока АВДТ34 предназначен для защиты человека от поражения электрическим током при повреждении изоляции электроустановок, для предотвращения пожаров вследствие протекания токов утечки на землю и для защиты от перегрузки и короткого замыкания в сетях переменного тока напряжением 400 В и частотой 50 Гц. АВДТ34 со встроенной защитой от сверхтоков реагирует не только на синусоидальные переменные дифференциальные токи, но и на пульсирующие постоянные дифференциальные токи. Источником пульсирующего тока являются, например, стиральные машины с регуляторами скорости, регулируемые источники света, телевизоры, видеомагнитофоны, персональные компьютеры и др. | Уточняйте у менеджера | Уточняйте у менеджера
00-00049585 | MAD32-5-010-B-30 | IEK | Автоматический выключатели дифференциального тока АВДТ32М для однофазных сетей в одномодульном исполнении (18мм) предназначен для защиты человека от поражения электрическим током при повреждении изоляции электроустановок, а также для защиты от перегрузки и короткого замыкания в сетях переменного тока напряжением 230 В и частотой 50 Гц и по своим характеристикам соответствуют ГОСТ Р 51327.1 и ГОСТ Р 51327.2.2. | Уточняйте у менеджера | Уточняйте у менеджера
00-00049587 | MAD32-5-016-B-30 | IEK | Автоматический выключатели дифференциального тока АВДТ32М для однофазных сетей в одномодульном исполнении (18мм) предназначен для защиты человека от поражения электрическим током при повреждении изоляции электроустановок, а также для защиты от перегрузки и короткого замыкания в сетях переменного тока напряжением 230 В и частотой 50 Гц и по своим характеристикам соответствуют ГОСТ Р 51327.1 и ГОСТ Р 51327.2.2. | Уточняйте у менеджера | Уточняйте у менеджера
00-00049586 | MAD32-5-010-C-30 | IEK | Автоматический выключатели дифференциального тока АВДТ32М для однофазных сетей в одномодульном исполнении (18мм) предназначен для защиты человека от поражения электрическим током при повреждении изоляции электроустановок, а также для защиты от перегрузки и короткого замыкания в сетях переменного тока напряжением 230 В и частотой 50 Гц и по своим характеристикам соответствуют ГОСТ Р 51327.1 и ГОСТ Р 51327.2.2. | Уточняйте у менеджера | Уточняйте у менеджера
00-00049588 | MAD32-5-016-C-10 | IEK | Автоматический выключатели дифференциального тока АВДТ32М для однофазных сетей в одномодульном исполнении (18мм) предназначен для защиты человека от поражения электрическим током при повреждении изоляции электроустановок, а также для защиты от перегрузки и короткого замыкания в сетях переменного тока напряжением 230 В и частотой 50 Гц и по своим характеристикам соответствуют ГОСТ Р 51327.1 и ГОСТ Р 51327.2.2. | Уточняйте у менеджера | Уточняйте у менеджера
00-00049589 | MAD32-5-016-C-30 | IEK | Автоматический выключатели дифференциального тока АВДТ32М для однофазных сетей в одномодульном исполнении (18мм) предназначен для защиты человека от поражения электрическим током при повреждении изоляции электроустановок, а также для защиты от перегрузки и короткого замыкания в сетях переменного тока напряжением 230 В и частотой 50 Гц и по своим характеристикам соответствуют ГОСТ Р 51327.1 и ГОСТ Р 51327.2.2. | Уточняйте у менеджера | Уточняйте у менеджера
00-00049590 | MAD32-5-020-C-10 | IEK | Автоматический выключатели дифференциального тока АВДТ32М для однофазных сетей в одномодульном исполнении (18мм) предназначен для защиты человека от поражения электрическим током при повреждении изоляции электроустановок, а также для защиты от перегрузки и короткого замыкания в сетях переменного тока напряжением 230 В и частотой 50 Гц и по своим характеристикам соответствуют ГОСТ Р 51327.1 и ГОСТ Р 51327.2.2. | Уточняйте у менеджера | Уточняйте у менеджера
00-00049591 | MAD32-5-020-C-30 | IEK | Автоматический выключатели дифференциального тока АВДТ32М для однофазных сетей в одномодульном исполнении (18мм) предназначен для защиты человека от поражения электрическим током при повреждении изоляции электроустановок, а также для защиты от перегрузки и короткого замыкания в сетях переменного тока напряжением 230 В и частотой 50 Гц и по своим характеристикам соответствуют ГОСТ Р 51327.1 и ГОСТ Р 51327.2.2. | Уточняйте у менеджера | Уточняйте у менеджера
00-00049593 | MAD32-5-025-C-100 | IEK | Автоматический выключатели дифференциального тока АВДТ32М для однофазных сетей в одномодульном исполнении (18мм) предназначен для защиты человека от поражения электрическим током при повреждении изоляции электроустановок, а также для защиты от перегрузки и короткого замыкания в сетях переменного тока напряжением 230 В и частотой 50 Гц и по своим характеристикам соответствуют ГОСТ Р 51327.1 и ГОСТ Р 51327.2.2. | Уточняйте у менеджера | Уточняйте у менеджера
00-00049592 | MAD32-5-025-C-10 | IEK | Автоматический выключатели дифференциального тока АВДТ32М для однофазных сетей в одномодульном исполнении (18мм) предназначен для защиты человека от поражения электрическим током при повреждении изоляции электроустановок, а также для защиты от перегрузки и короткого замыкания в сетях переменного тока напряжением 230 В и частотой 50 Гц и по своим характеристикам соответствуют ГОСТ Р 51327.1 и ГОСТ Р 51327.2.2. | Уточняйте у менеджера | Уточняйте у менеджера
00-00049594 | MAD32-5-025-C-30 | IEK | Автоматический выключатели дифференциального тока АВДТ32М для однофазных сетей в одномодульном исполнении (18мм) предназначен для защиты человека от поражения электрическим током при повреждении изоляции электроустановок, а также для защиты от перегрузки и короткого замыкания в сетях переменного тока напряжением 230 В и частотой 50 Гц и по своим характеристикам соответствуют ГОСТ Р 51327.1 и ГОСТ Р 51327.2.2. | Уточняйте у менеджера | Уточняйте у менеджера
00-00049595 | MAD32-5-032-C-100 | IEK | Автоматический выключатели дифференциального тока АВДТ32М для однофазных сетей в одномодульном исполнении (18мм) предназначен для защиты человека от поражения электрическим током при повреждении изоляции электроустановок, а также для защиты от перегрузки и короткого замыкания в сетях переменного тока напряжением 230 В и частотой 50 Гц и по своим характеристикам соответствуют ГОСТ Р 51327.1 и ГОСТ Р 51327.2.2. | Уточняйте у менеджера | Уточняйте у менеджера
00-00049596 | MAD32-5-032-C-30 | IEK | Автоматический выключатели дифференциального тока АВДТ32М для однофазных сетей в одномодульном исполнении (18мм) предназначен для защиты человека от поражения электрическим током при повреждении изоляции электроустановок, а также для защиты от перегрузки и короткого замыкания в сетях переменного тока напряжением 230 В и частотой 50 Гц и по своим характеристикам соответствуют ГОСТ Р 51327.1 и ГОСТ Р 51327.2.2. | Уточняйте у менеджера | Уточняйте у менеджера
00-00049584 | MAD32-5-006-C-30 | IEK | Автоматический выключатели дифференциального тока АВДТ32М для однофазных сетей в одномодульном исполнении (18мм) предназначен для защиты человека от поражения электрическим током при повреждении изоляции электроустановок, а также для защиты от перегрузки и короткого замыкания в сетях переменного тока напряжением 230 В и частотой 50 Гц и по своим характеристикам соответствуют ГОСТ Р 51327.1 и ГОСТ Р 51327.2.2. | Уточняйте у менеджера | Уточняйте у менеджера
00-00101254 | AR-M06N-2-C010 | IEK | Автоматические выключатели ARMAT серии M06N предназначены для защиты цепей от перегрузки и короткого замыкания. Модельный ряд включает в себя устройства с характеристиками срабатывания B, C, D и номинальными токами от 0,5 до 63 А. Номинальная отключающая способность автоматических выключателей ARMAT серии M06N составляет 6 кА. Предельная отключающая способность варьируется в зависимости от номинала от 10 до 50 кА. | Уточняйте у менеджера | Уточняйте у менеджера
00-00101256 | AR-M06N-2-C020 | IEK | Автоматические выключатели ARMAT серии M06N предназначены для защиты цепей от перегрузки и короткого замыкания. Модельный ряд включает в себя устройства с характеристиками срабатывания B, C, D и номинальными токами от 0,5 до 63 А. Номинальная отключающая способность автоматических выключателей ARMAT серии M06N составляет 6 кА. Предельная отключающая способность варьируется в зависимости от номинала от 10 до 50 кА. | Уточняйте у менеджера | Уточняйте у менеджера
00-00049327 | MVA40-1-010-C | IEK | Автоматический выключатель ВА47-100 предназначен для защиты распределительных и групповых цепей, имеющих активную и индуктивную нагрузки. Рекомендуется к применению во вводно-распределительных устройствах бытовых и промышленных электроустановок. | Уточняйте у менеджера | Уточняйте у менеджера
00-00049328 | MVA40-1-016-C | IEK | Автоматический выключатель ВА47-100 предназначен для защиты распределительных и групповых цепей, имеющих активную и индуктивную нагрузки. Рекомендуется к применению во вводно-распределительных устройствах бытовых и промышленных электроустановок. | Уточняйте у менеджера | Уточняйте у менеджера
00-00049330 | MVA40-1-025-C | IEK | Автоматический выключатель ВА47-100 предназначен для защиты распределительных и групповых цепей, имеющих активную и индуктивную нагрузки. Рекомендуется к применению во вводно-распределительных устройствах бытовых и промышленных электроустановок. | Уточняйте у менеджера | Уточняйте у менеджера
00-00049331 | MVA40-1-032-C | IEK | Автоматический выключатель ВА47-100 предназначен для защиты распределительных и групповых цепей, имеющих активную и индуктивную нагрузки. Рекомендуется к применению во вводно-распределительных устройствах бытовых и промышленных электроустановок. | Уточняйте у менеджера | Уточняйте у менеджера
00-00049332 | MVA40-1-040-C | IEK | Автоматический выключатель ВА47-100 предназначен для защиты распределительных и групповых цепей, имеющих активную и индуктивную нагрузки. Рекомендуется к применению во вводно-распределительных устройствах бытовых и промышленных электроустановок. | Уточняйте у менеджера | Уточняйте у менеджера
00-00049333 | MVA40-1-050-C | IEK | Автоматический выключатель ВА47-100 предназначен для защиты распределительных и групповых цепей, имеющих активную и индуктивную нагрузки. Рекомендуется к применению во вводно-распределительных устройствах бытовых и промышленных электроустановок. | Уточняйте у менеджера | Уточняйте у менеджера
00-00049334 | MVA40-1-063-C | IEK | Автоматический выключатель ВА47-100 предназначен для защиты распределительных и групповых цепей, имеющих активную и индуктивную нагрузки. Рекомендуется к применению во вводно-распределительных устройствах бытовых и промышленных электроустановок. | Уточняйте у менеджера | Уточняйте у менеджера
00-00049335 | MVA40-1-080-C | IEK | Автоматический выключатель ВА47-100 предназначен для защиты распределительных и групповых цепей, имеющих активную и индуктивную нагрузки. Рекомендуется к применению во вводно-распределительных устройствах бытовых и промышленных электроустановок. | Уточняйте у менеджера | Уточняйте у менеджера
00-00049336 | MVA40-1-100-C | IEK | Автоматический выключатель ВА47-100 предназначен для защиты распределительных и групповых цепей, имеющих активную и индуктивную нагрузки. Рекомендуется к применению во вводно-распределительных устройствах бытовых и промышленных электроустановок. | Уточняйте у менеджера | Уточняйте у менеджера
00-00049337 | MVA40-2-010-C | IEK | Автоматический выключатель ВА47-100 предназначен для защиты распределительных и групповых цепей, имеющих активную и индуктивную нагрузки. Рекомендуется к применению во вводно-распределительных устройствах бытовых и промышленных электроустановок. | Уточняйте у менеджера | Уточняйте у менеджера
00-00049338 | MVA40-2-016-C | IEK | Автоматический выключатель ВА47-100 предназначен для защиты распределительных и групповых цепей, имеющих активную и индуктивную нагрузки. Рекомендуется к применению во вводно-распределительных устройствах бытовых и промышленных электроустановок. | Уточняйте у менеджера | Уточняйте у менеджера
00-00049340 | MVA40-2-025-C | IEK | Автоматический выключатель ВА47-100 предназначен для защиты распределительных и групповых цепей, имеющих активную и индуктивную нагрузки. Рекомендуется к применению во вводно-распределительных устройствах бытовых и промышленных электроустановок. | Уточняйте у менеджера | Уточняйте у менеджера
00-00049341 | MVA40-2-032-C | IEK | Автоматический выключатель ВА47-100 предназначен для защиты распределительных и групповых цепей, имеющих активную и индуктивную нагрузки. Рекомендуется к применению во вводно-распределительных устройствах бытовых и промышленных электроустановок. | Уточняйте у менеджера | Уточняйте у менеджера
00-00049342 | MVA40-2-040-C | IEK | Автоматический выключатель ВА47-100 предназначен для защиты распределительных и групповых цепей, имеющих активную и индуктивную нагрузки. Рекомендуется к применению во вводно-распределительных устройствах бытовых и промышленных электроустановок. | Уточняйте у менеджера | Уточняйте у менеджера
00-00049343 | MVA40-2-063-C | IEK | Автоматический выключатель ВА47-100 предназначен для защиты распределительных и групповых цепей, имеющих активную и индуктивную нагрузки. Рекомендуется к применению во вводно-распределительных устройствах бытовых и промышленных электроустановок. | Уточняйте у менеджера | Уточняйте у менеджера
00-00049344 | MVA40-2-080-C | IEK | Автоматический выключатель ВА47-100 предназначен для защиты распределительных и групповых цепей, имеющих активную и индуктивную нагрузки. Рекомендуется к применению во вводно-распределительных устройствах бытовых и промышленных электроустановок. | Уточняйте у менеджера | Уточняйте у менеджера
00-00049345 | MVA40-2-100-C | IEK | Автоматический выключатель ВА47-100 предназначен для защиты распределительных и групповых цепей, имеющих активную и индуктивную нагрузки. Рекомендуется к применению во вводно-распределительных устройствах бытовых и промышленных электроустановок. | Уточняйте у менеджера | Уточняйте у менеджера
00-00049346 | MVA40-3-010-C | IEK | Автоматический выключатель ВА47-100 предназначен для защиты распределительных и групповых цепей, имеющих активную и индуктивную нагрузки. Рекомендуется к применению во вводно-распределительных устройствах бытовых и промышленных электроустановок. | Уточняйте у менеджера | Уточняйте у менеджера
00-00049347 | MVA40-3-016-C | IEK | Автоматический выключатель ВА47-100 предназначен для защиты распределительных и групповых цепей, имеющих активную и индуктивную нагрузки. Рекомендуется к применению во вводно-распределительных устройствах бытовых и промышленных электроустановок. | Уточняйте у менеджера | Уточняйте у менеджера
00-00049349 | MVA40-3-025-C | IEK | Автоматический выключатель ВА47-100 предназначен для защиты распределительных и групповых цепей, имеющих активную и индуктивную нагрузки. Рекомендуется к применению во вводно-распределительных устройствах бытовых и промышленных электроустановок. | Уточняйте у менеджера | Уточняйте у менеджера
00-00049350 | MVA40-3-032-C | IEK | Автоматический выключатель ВА47-100 предназначен для защиты распределительных и групповых цепей, имеющих активную и индуктивную нагрузки. Рекомендуется к применению во вводно-распределительных устройствах бытовых и промышленных электроустановок. | Уточняйте у менеджера | Уточняйте у менеджера
00-00049351 | MVA40-3-040-C | IEK | Автоматический выключатель ВА47-100 предназначен для защиты распределительных и групповых цепей, имеющих активную и индуктивную нагрузки. Рекомендуется к применению во вводно-распределительных устройствах бытовых и промышленных электроустановок. | Уточняйте у менеджера | Уточняйте у менеджера
00-00049352 | MVA40-3-050-C | IEK | Автоматический выключатель ВА47-100 предназначен для защиты распределительных и групповых цепей, имеющих активную и индуктивную нагрузки. Рекомендуется к применению во вводно-распределительных устройствах бытовых и промышленных электроустановок. | Уточняйте у менеджера | Уточняйте у менеджера
00-00049353 | MVA40-3-063-C | IEK | Автоматический выключатель ВА47-100 предназначен для защиты распределительных и групповых цепей, имеющих активную и индуктивную нагрузки. Рекомендуется к применению во вводно-распределительных устройствах бытовых и промышленных электроустановок. | Уточняйте у менеджера | Уточняйте у менеджера
00-00049361 | MVA40-4-100-C | IEK | Автоматический выключатель ВА47-100 предназначен для защиты распределительных и групповых цепей, имеющих активную и индуктивную нагрузки. Рекомендуется к применению во вводно-распределительных устройствах бытовых и промышленных электроустановок. | Уточняйте у менеджера | Уточняйте у менеджера
00-00049355 | MVA40-4-025-C | IEK | Автоматический выключатель ВА47-100 предназначен для защиты распределительных и групповых цепей, имеющих активную и индуктивную нагрузки. Рекомендуется к применению во вводно-распределительных устройствах бытовых и промышленных электроустановок. | Уточняйте у менеджера | Уточняйте у менеджера
00-00049356 | MVA40-4-032-C | IEK | Автоматический выключатель ВА47-100 предназначен для защиты распределительных и групповых цепей, имеющих активную и индуктивную нагрузки. Рекомендуется к применению во вводно-распределительных устройствах бытовых и промышленных электроустановок. | Уточняйте у менеджера | Уточняйте у менеджера
00-00049357 | MVA40-4-040-C | IEK | Автоматический выключатель ВА47-100 предназначен для защиты распределительных и групповых цепей, имеющих активную и индуктивную нагрузки. Рекомендуется к применению во вводно-распределительных устройствах бытовых и промышленных электроустановок. | Уточняйте у менеджера | Уточняйте у менеджера
00-00049358 | MVA40-4-050-C | IEK | Автоматический выключатель ВА47-100 предназначен для защиты распределительных и групповых цепей, имеющих активную и индуктивную нагрузки. Рекомендуется к применению во вводно-распределительных устройствах бытовых и промышленных электроустановок. | Уточняйте у менеджера | Уточняйте у менеджера
00-00049359 | MVA40-4-063-C | IEK | Автоматический выключатель ВА47-100 предназначен для защиты распределительных и групповых цепей, имеющих активную и индуктивную нагрузки. Рекомендуется к применению во вводно-распределительных устройствах бытовых и промышленных электроустановок. | Уточняйте у менеджера | Уточняйте у менеджера
00-00049360 | MVA40-4-080-C | IEK | Автоматический выключатель ВА47-100 предназначен для защиты распределительных и групповых цепей, имеющих активную и индуктивную нагрузки. Рекомендуется к применению во вводно-распределительных устройствах бытовых и промышленных электроустановок. | Уточняйте у менеджера | Уточняйте у менеджера
00-00049184 | MVA41-1-010-B | IEK | Автоматический выключатель ВА47-60 предназначен для автоматического отключения источника питания при появлении сверхтоков. Рекомендуется к применению в групповых щитках (квартирные и этажные), а также в учетно-распределительных щитах административных и жилых зданий. | Уточняйте у менеджера | Уточняйте у менеджера
00-00049242 | MVA41-1-010-D | IEK | Автоматический выключатель ВА47-60 предназначен для автоматического отключения источника питания при появлении сверхтоков. Рекомендуется к применению в групповых щитках (квартирные и этажные), а также в учетно-распределительных щитах административных и жилых зданий. | Уточняйте у менеджера | Уточняйте у менеджера
00-00049185 | MVA41-1-016-B | IEK | Автоматический выключатель ВА47-60 предназначен для автоматического отключения источника питания при появлении сверхтоков. Рекомендуется к применению в групповых щитках (квартирные и этажные), а также в учетно-распределительных щитах административных и жилых зданий. | Уточняйте у менеджера | Уточняйте у менеджера
00-00049243 | MVA41-1-016-D | IEK | Автоматический выключатель ВА47-60 предназначен для автоматического отключения источника питания при появлении сверхтоков. Рекомендуется к применению в групповых щитках (квартирные и этажные), а также в учетно-распределительных щитах административных и жилых зданий. | Уточняйте у менеджера | Уточняйте у менеджера
00-00049209 | MVA41-1-016-C | IEK | Автоматический выключатель ВА47-60 предназначен для автоматического отключения источника питания при появлении сверхтоков. Рекомендуется к применению в групповых щитках (квартирные и этажные), а также в учетно-распределительных щитах административных и жилых зданий. | Уточняйте у менеджера | Уточняйте у менеджера
00-00049203 | MVA41-1-001-C | IEK | Автоматический выключатель ВА47-60 предназначен для автоматического отключения источника питания при появлении сверхтоков. Рекомендуется к применению в групповых щитках (квартирные и этажные), а также в учетно-распределительных щитах административных и жилых зданий. | Уточняйте у менеджера | Уточняйте у менеджера
00-00049186 | MVA41-1-020-B | IEK | Автоматический выключатель ВА47-60 предназначен для автоматического отключения источника питания при появлении сверхтоков. Рекомендуется к применению в групповых щитках (квартирные и этажные), а также в учетно-распределительных щитах административных и жилых зданий. | Уточняйте у менеджера | Уточняйте у менеджера
00-00049244 | MVA41-1-020-D | IEK | Автоматический выключатель ВА47-60 предназначен для автоматического отключения источника питания при появлении сверхтоков. Рекомендуется к применению в групповых щитках (квартирные и этажные), а также в учетно-распределительных щитах административных и жилых зданий. | Уточняйте у менеджера | Уточняйте у менеджера
00-00049210 | MVA41-1-020-C | IEK | Автоматический выключатель ВА47-60 предназначен для автоматического отключения источника питания при появлении сверхтоков. Рекомендуется к применению в групповых щитках (квартирные и этажные), а также в учетно-распределительных щитах административных и жилых зданий. | Уточняйте у менеджера | Уточняйте у менеджера
00-00049187 | MVA41-1-025-B | IEK | Автоматический выключатель ВА47-60 предназначен для автоматического отключения источника питания при появлении сверхтоков. Рекомендуется к применению в групповых щитках (квартирные и этажные), а также в учетно-распределительных щитах административных и жилых зданий. | Уточняйте у менеджера | Уточняйте у менеджера
00-00049204 | MVA41-1-002-C | IEK | Автоматический выключатель ВА47-60 предназначен для автоматического отключения источника питания при появлении сверхтоков. Рекомендуется к применению в групповых щитках (квартирные и этажные), а также в учетно-распределительных щитах административных и жилых зданий. | Уточняйте у менеджера | Уточняйте у менеджера
00-00049188 | MVA41-1-032-B | IEK | Автоматический выключатель ВА47-60 предназначен для автоматического отключения источника питания при появлении сверхтоков. Рекомендуется к применению в групповых щитках (квартирные и этажные), а также в учетно-распределительных щитах административных и жилых зданий. | Уточняйте у менеджера | Уточняйте у менеджера
00-00049211 | MVA41-1-032-C | IEK | Автоматический выключатель ВА47-60 предназначен для автоматического отключения источника питания при появлении сверхтоков. Рекомендуется к применению в групповых щитках (квартирные и этажные), а также в учетно-распределительных щитах административных и жилых зданий. | Уточняйте у менеджера | Уточняйте у менеджера
00-00049205 | MVA41-1-003-C | IEK | Автоматический выключатель ВА47-60 предназначен для автоматического отключения источника питания при появлении сверхтоков. Рекомендуется к применению в групповых щитках (квартирные и этажные), а также в учетно-распределительных щитах административных и жилых зданий. | Уточняйте у менеджера | Уточняйте у менеджера
00-00049212 | MVA41-1-040-C | IEK | Автоматический выключатель ВА47-60 предназначен для автоматического отключения источника питания при появлении сверхтоков. Рекомендуется к применению в групповых щитках (квартирные и этажные), а также в учетно-распределительных щитах административных и жилых зданий. | Уточняйте у менеджера | Уточняйте у менеджера
00-00049206 | MVA41-1-004-C | IEK | Автоматический выключатель ВА47-60 предназначен для автоматического отключения источника питания при появлении сверхтоков. Рекомендуется к применению в групповых щитках (квартирные и этажные), а также в учетно-распределительных щитах административных и жилых зданий. | Уточняйте у менеджера | Уточняйте у менеджера
00-00049213 | MVA41-1-050-C | IEK | Автоматический выключатель ВА47-60 предназначен для автоматического отключения источника питания при появлении сверхтоков. Рекомендуется к применению в групповых щитках (квартирные и этажные), а также в учетно-распределительных щитах административных и жилых зданий. | Уточняйте у менеджера | Уточняйте у менеджера
00-00049207 | MVA41-1-005-C | IEK | Автоматический выключатель ВА47-60 предназначен для автоматического отключения источника питания при появлении сверхтоков. Рекомендуется к применению в групповых щитках (квартирные и этажные), а также в учетно-распределительных щитах административных и жилых зданий. | Уточняйте у менеджера | Уточняйте у менеджера
00-00049214 | MVA41-1-063-C | IEK | Автоматический выключатель ВА47-60 предназначен для автоматического отключения источника питания при появлении сверхтоков. Рекомендуется к применению в групповых щитках (квартирные и этажные), а также в учетно-распределительных щитах административных и жилых зданий. | Уточняйте у менеджера | Уточняйте у менеджера
00-00049183 | MVA41-1-006-B | IEK | Автоматический выключатель ВА47-60 предназначен для автоматического отключения источника питания при появлении сверхтоков. Рекомендуется к применению в групповых щитках (квартирные и этажные), а также в учетно-распределительных щитах административных и жилых зданий. | Уточняйте у менеджера | Уточняйте у менеджера
00-00049208 | MVA41-1-006-C | IEK | Автоматический выключатель ВА47-60 предназначен для автоматического отключения источника питания при появлении сверхтоков. Рекомендуется к применению в групповых щитках (квартирные и этажные), а также в учетно-распределительных щитах административных и жилых зданий. | Уточняйте у менеджера | Уточняйте у менеджера
00-00049190 | MVA41-2-010-B | IEK | Автоматический выключатель ВА47-60 предназначен для автоматического отключения источника питания при появлении сверхтоков. Рекомендуется к применению в групповых щитках (квартирные и этажные), а также в учетно-распределительных щитах административных и жилых зданий. | Уточняйте у менеджера | Уточняйте у менеджера
00-00049221 | MVA41-2-010-C | IEK | Автоматический выключатель ВА47-60 предназначен для автоматического отключения источника питания при появлении сверхтоков. Рекомендуется к применению в групповых щитках (квартирные и этажные), а также в учетно-распределительных щитах административных и жилых зданий. | Уточняйте у менеджера | Уточняйте у менеджера
00-00049191 | MVA41-2-016-B | IEK | Автоматический выключатель ВА47-60 предназначен для автоматического отключения источника питания при появлении сверхтоков. Рекомендуется к применению в групповых щитках (квартирные и этажные), а также в учетно-распределительных щитах административных и жилых зданий. | Уточняйте у менеджера | Уточняйте у менеджера
00-00049222 | MVA41-2-016-C | IEK | Автоматический выключатель ВА47-60 предназначен для автоматического отключения источника питания при появлении сверхтоков. Рекомендуется к применению в групповых щитках (квартирные и этажные), а также в учетно-распределительных щитах административных и жилых зданий. | Уточняйте у менеджера | Уточняйте у менеджера
00-00049215 | MVA41-2-001-C | IEK | Автоматический выключатель ВА47-60 предназначен для автоматического отключения источника питания при появлении сверхтоков. Рекомендуется к применению в групповых щитках (квартирные и этажные), а также в учетно-распределительных щитах административных и жилых зданий. | Уточняйте у менеджера | Уточняйте у менеджера
00-00049192 | MVA41-2-020-B | IEK | Автоматический выключатель ВА47-60 предназначен для автоматического отключения источника питания при появлении сверхтоков. Рекомендуется к применению в групповых щитках (квартирные и этажные), а также в учетно-распределительных щитах административных и жилых зданий. | Уточняйте у менеджера | Уточняйте у менеджера
00-00049223 | MVA41-2-020-C | IEK | Автоматический выключатель ВА47-60 предназначен для автоматического отключения источника питания при появлении сверхтоков. Рекомендуется к применению в групповых щитках (квартирные и этажные), а также в учетно-распределительных щитах административных и жилых зданий. | Уточняйте у менеджера | Уточняйте у менеджера
00-00049193 | MVA41-2-025-B | IEK | Автоматический выключатель ВА47-60 предназначен для автоматического отключения источника питания при появлении сверхтоков. Рекомендуется к применению в групповых щитках (квартирные и этажные), а также в учетно-распределительных щитах административных и жилых зданий. | Уточняйте у менеджера | Уточняйте у менеджера
00-00049224 | MVA41-2-025-C | IEK | Автоматический выключатель ВА47-60 предназначен для автоматического отключения источника питания при появлении сверхтоков. Рекомендуется к применению в групповых щитках (квартирные и этажные), а также в учетно-распределительных щитах административных и жилых зданий. | Уточняйте у менеджера | Уточняйте у менеджера
00-00049216 | MVA41-2-002-C | IEK | Автоматический выключатель ВА47-60 предназначен для автоматического отключения источника питания при появлении сверхтоков. Рекомендуется к применению в групповых щитках (квартирные и этажные), а также в учетно-распределительных щитах административных и жилых зданий. | Уточняйте у менеджера | Уточняйте у менеджера
00-00049217 | MVA41-2-003-C | IEK | Автоматический выключатель ВА47-60 предназначен для автоматического отключения источника питания при появлении сверхтоков. Рекомендуется к применению в групповых щитках (квартирные и этажные), а также в учетно-распределительных щитах административных и жилых зданий. | Уточняйте у менеджера | Уточняйте у менеджера
00-00049225 | MVA41-2-040-C | IEK | Автоматический выключатель ВА47-60 предназначен для автоматического отключения источника питания при появлении сверхтоков. Рекомендуется к применению в групповых щитках (квартирные и этажные), а также в учетно-распределительных щитах административных и жилых зданий. | Уточняйте у менеджера | Уточняйте у менеджера
00-00049218 | MVA41-2-004-C | IEK | Автоматический выключатель ВА47-60 предназначен для автоматического отключения источника питания при появлении сверхтоков. Рекомендуется к применению в групповых щитках (квартирные и этажные), а также в учетно-распределительных щитах административных и жилых зданий. | Уточняйте у менеджера | Уточняйте у менеджера
00-00049226 | MVA41-2-050-C | IEK | Автоматический выключатель ВА47-60 предназначен для автоматического отключения источника питания при появлении сверхтоков. Рекомендуется к применению в групповых щитках (квартирные и этажные), а также в учетно-распределительных щитах административных и жилых зданий. | Уточняйте у менеджера | Уточняйте у менеджера
00-00049219 | MVA41-2-005-C | IEK | Автоматический выключатель ВА47-60 предназначен для автоматического отключения источника питания при появлении сверхтоков. Рекомендуется к применению в групповых щитках (квартирные и этажные), а также в учетно-распределительных щитах административных и жилых зданий. | Уточняйте у менеджера | Уточняйте у менеджера
00-00049227 | MVA41-2-063-C | IEK | Автоматический выключатель ВА47-60 предназначен для автоматического отключения источника питания при появлении сверхтоков. Рекомендуется к применению в групповых щитках (квартирные и этажные), а также в учетно-распределительных щитах административных и жилых зданий. | Уточняйте у менеджера | Уточняйте у менеджера
00-00049189 | MVA41-2-006-B | IEK | Автоматический выключатель ВА47-60 предназначен для автоматического отключения источника питания при появлении сверхтоков. Рекомендуется к применению в групповых щитках (квартирные и этажные), а также в учетно-распределительных щитах административных и жилых зданий. | Уточняйте у менеджера | Уточняйте у менеджера
00-00049220 | MVA41-2-006-C | IEK | Автоматический выключатель ВА47-60 предназначен для автоматического отключения источника питания при появлении сверхтоков. Рекомендуется к применению в групповых щитках (квартирные и этажные), а также в учетно-распределительных щитах административных и жилых зданий. | Уточняйте у менеджера | Уточняйте у менеджера
00-00049195 | MVA41-3-010-B | IEK | Автоматический выключатель ВА47-60 предназначен для автоматического отключения источника питания при появлении сверхтоков. Рекомендуется к применению в групповых щитках (квартирные и этажные), а также в учетно-распределительных щитах административных и жилых зданий. | Уточняйте у менеджера | Уточняйте у менеджера
00-00049234 | MVA41-3-010-C | IEK | Автоматический выключатель ВА47-60 предназначен для автоматического отключения источника питания при появлении сверхтоков. Рекомендуется к применению в групповых щитках (квартирные и этажные), а также в учетно-распределительных щитах административных и жилых зданий. | Уточняйте у менеджера | Уточняйте у менеджера
00-00049196 | MVA41-3-016-B | IEK | Автоматический выключатель ВА47-60 предназначен для автоматического отключения источника питания при появлении сверхтоков. Рекомендуется к применению в групповых щитках (квартирные и этажные), а также в учетно-распределительных щитах административных и жилых зданий. | Уточняйте у менеджера | Уточняйте у менеджера
00-00049245 | MVA41-3-016-D | IEK | Автоматический выключатель ВА47-60 предназначен для автоматического отключения источника питания при появлении сверхтоков. Рекомендуется к применению в групповых щитках (квартирные и этажные), а также в учетно-распределительных щитах административных и жилых зданий. | Уточняйте у менеджера | Уточняйте у менеджера
00-00049235 | MVA41-3-016-C | IEK | Автоматический выключатель ВА47-60 предназначен для автоматического отключения источника питания при появлении сверхтоков. Рекомендуется к применению в групповых щитках (квартирные и этажные), а также в учетно-распределительных щитах административных и жилых зданий. | Уточняйте у менеджера | Уточняйте у менеджера
00-00049228 | MVA41-3-001-C | IEK | Автоматический выключатель ВА47-60 предназначен для автоматического отключения источника питания при появлении сверхтоков. Рекомендуется к применению в групповых щитках (квартирные и этажные), а также в учетно-распределительных щитах административных и жилых зданий. | Уточняйте у менеджера | Уточняйте у менеджера
00-00049197 | MVA41-3-020-B | IEK | Автоматический выключатель ВА47-60 предназначен для автоматического отключения источника питания при появлении сверхтоков. Рекомендуется к применению в групповых щитках (квартирные и этажные), а также в учетно-распределительных щитах административных и жилых зданий. | Уточняйте у менеджера | Уточняйте у менеджера
00-00049246 | MVA41-3-020-D | IEK | Автоматический выключатель ВА47-60 предназначен для автоматического отключения источника питания при появлении сверхтоков. Рекомендуется к применению в групповых щитках (квартирные и этажные), а также в учетно-распределительных щитах административных и жилых зданий. | Уточняйте у менеджера | Уточняйте у менеджера
00-00049236 | MVA41-3-020-C | IEK | Автоматический выключатель ВА47-60 предназначен для автоматического отключения источника питания при появлении сверхтоков. Рекомендуется к применению в групповых щитках (квартирные и этажные), а также в учетно-распределительных щитах административных и жилых зданий. | Уточняйте у менеджера | Уточняйте у менеджера
00-00049198 | MVA41-3-025-B | IEK | Автоматический выключатель ВА47-60 предназначен для автоматического отключения источника питания при появлении сверхтоков. Рекомендуется к применению в групповых щитках (квартирные и этажные), а также в учетно-распределительных щитах административных и жилых зданий. | Уточняйте у менеджера | Уточняйте у менеджера
00-00049247 | MVA41-3-025-D | IEK | Автоматический выключатель ВА47-60 предназначен для автоматического отключения источника питания при появлении сверхтоков. Рекомендуется к применению в групповых щитках (квартирные и этажные), а также в учетно-распределительных щитах административных и жилых зданий. | Уточняйте у менеджера | Уточняйте у менеджера
00-00049237 | MVA41-3-025-C | IEK | Автоматический выключатель ВА47-60 предназначен для автоматического отключения источника питания при появлении сверхтоков. Рекомендуется к применению в групповых щитках (квартирные и этажные), а также в учетно-распределительных щитах административных и жилых зданий. | Уточняйте у менеджера | Уточняйте у менеджера
00-00049229 | MVA41-3-002-C | IEK | Автоматический выключатель ВА47-60 предназначен для автоматического отключения источника питания при появлении сверхтоков. Рекомендуется к применению в групповых щитках (квартирные и этажные), а также в учетно-распределительных щитах административных и жилых зданий. | Уточняйте у менеджера | Уточняйте у менеджера
00-00049199 | MVA41-3-032-B | IEK | Автоматический выключатель ВА47-60 предназначен для автоматического отключения источника питания при появлении сверхтоков. Рекомендуется к применению в групповых щитках (квартирные и этажные), а также в учетно-распределительных щитах административных и жилых зданий. | Уточняйте у менеджера | Уточняйте у менеджера
00-00049248 | MVA41-3-032-D | IEK | Автоматический выключатель ВА47-60 предназначен для автоматического отключения источника питания при появлении сверхтоков. Рекомендуется к применению в групповых щитках (квартирные и этажные), а также в учетно-распределительных щитах административных и жилых зданий. | Уточняйте у менеджера | Уточняйте у менеджера
00-00049238 | MVA41-3-032-C | IEK | Автоматический выключатель ВА47-60 предназначен для автоматического отключения источника питания при появлении сверхтоков. Рекомендуется к применению в групповых щитках (квартирные и этажные), а также в учетно-распределительных щитах административных и жилых зданий. | Уточняйте у менеджера | Уточняйте у менеджера
00-00049230 | MVA41-3-003-C | IEK | Автоматический выключатель ВА47-60 предназначен для автоматического отключения источника питания при появлении сверхтоков. Рекомендуется к применению в групповых щитках (квартирные и этажные), а также в учетно-распределительных щитах административных и жилых зданий. | Уточняйте у менеджера | Уточняйте у менеджера
00-00049200 | MVA41-3-040-B | IEK | Автоматический выключатель ВА47-60 предназначен для автоматического отключения источника питания при появлении сверхтоков. Рекомендуется к применению в групповых щитках (квартирные и этажные), а также в учетно-распределительных щитах административных и жилых зданий. | Уточняйте у менеджера | Уточняйте у менеджера
00-00049249 | MVA41-3-040-D | IEK | Автоматический выключатель ВА47-60 предназначен для автоматического отключения источника питания при появлении сверхтоков. Рекомендуется к применению в групповых щитках (квартирные и этажные), а также в учетно-распределительных щитах административных и жилых зданий. | Уточняйте у менеджера | Уточняйте у менеджера
00-00049239 | MVA41-3-040-C | IEK | Автоматический выключатель ВА47-60 предназначен для автоматического отключения источника питания при появлении сверхтоков. Рекомендуется к применению в групповых щитках (квартирные и этажные), а также в учетно-распределительных щитах административных и жилых зданий. | Уточняйте у менеджера | Уточняйте у менеджера
00-00049231 | MVA41-3-004-C | IEK | Автоматический выключатель ВА47-60 предназначен для автоматического отключения источника питания при появлении сверхтоков. Рекомендуется к применению в групповых щитках (квартирные и этажные), а также в учетно-распределительных щитах административных и жилых зданий. | Уточняйте у менеджера | Уточняйте у менеджера
00-00049201 | MVA41-3-050-B | IEK | Автоматический выключатель ВА47-60 предназначен для автоматического отключения источника питания при появлении сверхтоков. Рекомендуется к применению в групповых щитках (квартирные и этажные), а также в учетно-распределительных щитах административных и жилых зданий. | Уточняйте у менеджера | Уточняйте у менеджера
00-00049250 | MVA41-3-050-D | IEK | Автоматический выключатель ВА47-60 предназначен для автоматического отключения источника питания при появлении сверхтоков. Рекомендуется к применению в групповых щитках (квартирные и этажные), а также в учетно-распределительных щитах административных и жилых зданий. | Уточняйте у менеджера | Уточняйте у менеджера
00-00049240 | MVA41-3-050-C | IEK | Автоматический выключатель ВА47-60 предназначен для автоматического отключения источника питания при появлении сверхтоков. Рекомендуется к применению в групповых щитках (квартирные и этажные), а также в учетно-распределительных щитах административных и жилых зданий. | Уточняйте у менеджера | Уточняйте у менеджера
00-00049232 | MVA41-3-005-C | IEK | Автоматический выключатель ВА47-60 предназначен для автоматического отключения источника питания при появлении сверхтоков. Рекомендуется к применению в групповых щитках (квартирные и этажные), а также в учетно-распределительных щитах административных и жилых зданий. | Уточняйте у менеджера | Уточняйте у менеджера
00-00049202 | MVA41-3-063-B | IEK | Автоматический выключатель ВА47-60 предназначен для автоматического отключения источника питания при появлении сверхтоков. Рекомендуется к применению в групповых щитках (квартирные и этажные), а также в учетно-распределительных щитах административных и жилых зданий. | Уточняйте у менеджера | Уточняйте у менеджера
00-00049251 | MVA41-3-063-D | IEK | Автоматический выключатель ВА47-60 предназначен для автоматического отключения источника питания при появлении сверхтоков. Рекомендуется к применению в групповых щитках (квартирные и этажные), а также в учетно-распределительных щитах административных и жилых зданий. | Уточняйте у менеджера | Уточняйте у менеджера
00-00049241 | MVA41-3-063-C | IEK | Автоматический выключатель ВА47-60 предназначен для автоматического отключения источника питания при появлении сверхтоков. Рекомендуется к применению в групповых щитках (квартирные и этажные), а также в учетно-распределительных щитах административных и жилых зданий. | Уточняйте у менеджера | Уточняйте у менеджера
00-00049194 | MVA41-3-006-B | IEK | Автоматический выключатель ВА47-60 предназначен для автоматического отключения источника питания при появлении сверхтоков. Рекомендуется к применению в групповых щитках (квартирные и этажные), а также в учетно-распределительных щитах административных и жилых зданий. | Уточняйте у менеджера | Уточняйте у менеджера
00-00049233 | MVA41-3-006-C | IEK | Автоматический выключатель ВА47-60 предназначен для автоматического отключения источника питания при появлении сверхтоков. Рекомендуется к применению в групповых щитках (квартирные и этажные), а также в учетно-распределительных щитах административных и жилых зданий. | Уточняйте у менеджера | Уточняйте у менеджера
00-00049724 | SVA4410-3-0100 | IEK | Автоматический выключатель ВА44 IEK предназначен для проведения тока в нормальном режиме и отключения тока при коротких замыканиях, перегрузке, недопустимых снижениях напряжения, а также для оперативных включений и отключений участков электрических цепей. Рассчитан на эксплуатацию в электроустановках с номинальным рабочим напряжением до 400 В и на номинальные токи от 25 до 630А. Соответствует требованиям ГОСТ Р 50030.2. | Уточняйте у менеджера | Уточняйте у менеджера
00-00049725 | SVA4410-3-0125 | IEK | Автоматический выключатель ВА44 IEK предназначен для проведения тока в нормальном режиме и отключения тока при коротких замыканиях, перегрузке, недопустимых снижениях напряжения, а также для оперативных включений и отключений участков электрических цепей. Рассчитан на эксплуатацию в электроустановках с номинальным рабочим напряжением до 400 В и на номинальные токи от 25 до 630А. Соответствует требованиям ГОСТ Р 50030.2. | Уточняйте у менеджера | Уточняйте у менеджера
00-00049726 | SVA4410-3-0160 | IEK | Автоматический выключатель ВА44 IEK предназначен для проведения тока в нормальном режиме и отключения тока при коротких замыканиях, перегрузке, недопустимых снижениях напряжения, а также для оперативных включений и отключений участков электрических цепей. Рассчитан на эксплуатацию в электроустановках с номинальным рабочим напряжением до 400 В и на номинальные токи от 25 до 630А. Соответствует требованиям ГОСТ Р 50030.2. | Уточняйте у менеджера | Уточняйте у менеджера
00-00049718 | SVA4410-3-0025 | IEK | Автоматический выключатель ВА44 IEK предназначен для проведения тока в нормальном режиме и отключения тока при коротких замыканиях, перегрузке, недопустимых снижениях напряжения, а также для оперативных включений и отключений участков электрических цепей. Рассчитан на эксплуатацию в электроустановках с номинальным рабочим напряжением до 400 В и на номинальные токи от 25 до 630А. Соответствует требованиям ГОСТ Р 50030.2. | Уточняйте у менеджера | Уточняйте у менеджера
00-00049719 | SVA4410-3-0032 | IEK | Автоматический выключатель ВА44 IEK предназначен для проведения тока в нормальном режиме и отключения тока при коротких замыканиях, перегрузке, недопустимых снижениях напряжения, а также для оперативных включений и отключений участков электрических цепей. Рассчитан на эксплуатацию в электроустановках с номинальным рабочим напряжением до 400 В и на номинальные токи от 25 до 630А. Соответствует требованиям ГОСТ Р 50030.2. | Уточняйте у менеджера | Уточняйте у менеджера
00-00049720 | SVA4410-3-0040 | IEK | Автоматический выключатель ВА44 IEK предназначен для проведения тока в нормальном режиме и отключения тока при коротких замыканиях, перегрузке, недопустимых снижениях напряжения, а также для оперативных включений и отключений участков электрических цепей. Рассчитан на эксплуатацию в электроустановках с номинальным рабочим напряжением до 400 В и на номинальные токи от 25 до 630А. Соответствует требованиям ГОСТ Р 50030.2. | Уточняйте у менеджера | Уточняйте у менеджера
00-00049721 | SVA4410-3-0050 | IEK | Автоматический выключатель ВА44 IEK предназначен для проведения тока в нормальном режиме и отключения тока при коротких замыканиях, перегрузке, недопустимых снижениях напряжения, а также для оперативных включений и отключений участков электрических цепей. Рассчитан на эксплуатацию в электроустановках с номинальным рабочим напряжением до 400 В и на номинальные токи от 25 до 630А. Соответствует требованиям ГОСТ Р 50030.2. | Уточняйте у менеджера | Уточняйте у менеджера
00-00049722 | SVA4410-3-0063 | IEK | Автоматический выключатель ВА44 IEK предназначен для проведения тока в нормальном режиме и отключения тока при коротких замыканиях, перегрузке, недопустимых снижениях напряжения, а также для оперативных включений и отключений участков электрических цепей. Рассчитан на эксплуатацию в электроустановках с номинальным рабочим напряжением до 400 В и на номинальные токи от 25 до 630А. Соответствует требованиям ГОСТ Р 50030.2. | Уточняйте у менеджера | Уточняйте у менеджера
00-00049723 | SVA4410-3-0080 | IEK | Автоматический выключатель ВА44 IEK предназначен для проведения тока в нормальном режиме и отключения тока при коротких замыканиях, перегрузке, недопустимых снижениях напряжения, а также для оперативных включений и отключений участков электрических цепей. Рассчитан на эксплуатацию в электроустановках с номинальным рабочим напряжением до 400 В и на номинальные токи от 25 до 630А. Соответствует требованиям ГОСТ Р 50030.2. | Уточняйте у менеджера | Уточняйте у менеджера
00-00049727 | SVA4410-3-0200 | IEK | Автоматический выключатель ВА44 IEK предназначен для проведения тока в нормальном режиме и отключения тока при коротких замыканиях, перегрузке, недопустимых снижениях напряжения, а также для оперативных включений и отключений участков электрических цепей. Рассчитан на эксплуатацию в электроустановках с номинальным рабочим напряжением до 400 В и на номинальные токи от 25 до 630А. Соответствует требованиям ГОСТ Р 50030.2. | Уточняйте у менеджера | Уточняйте у менеджера
00-00049728 | SVA4410-3-0250 | IEK | Автоматический выключатель ВА44 IEK предназначен для проведения тока в нормальном режиме и отключения тока при коротких замыканиях, перегрузке, недопустимых снижениях напряжения, а также для оперативных включений и отключений участков электрических цепей. Рассчитан на эксплуатацию в электроустановках с номинальным рабочим напряжением до 400 В и на номинальные токи от 25 до 630А. Соответствует требованиям ГОСТ Р 50030.2. | Уточняйте у менеджера | Уточняйте у менеджера
00-00049362 | MVA40-1-016-D | IEK | Автоматический выключатель ВА47-100 предназначен для защиты распределительных и групповых цепей, имеющих активную и индуктивную нагрузки. Рекомендуется к применению во вводно-распределительных устройствах бытовых и промышленных электроустановок. | Уточняйте у менеджера | Уточняйте у менеджера
00-00049329 | MVA40-1-020-C | IEK | Автоматический выключатель ВА47-100 предназначен для защиты распределительных и групповых цепей, имеющих активную и индуктивную нагрузки. Рекомендуется к применению во вводно-распределительных устройствах бытовых и промышленных электроустановок. | Уточняйте у менеджера | Уточняйте у менеджера
00-00049363 | MVA40-1-025-D | IEK | Автоматический выключатель ВА47-100 предназначен для защиты распределительных и групповых цепей, имеющих активную и индуктивную нагрузки. Рекомендуется к применению во вводно-распределительных устройствах бытовых и промышленных электроустановок. | Уточняйте у менеджера | Уточняйте у менеджера
00-00049364 | MVA40-1-063-D | IEK | Автоматический выключатель ВА47-100 предназначен для защиты распределительных и групповых цепей, имеющих активную и индуктивную нагрузки. Рекомендуется к применению во вводно-распределительных устройствах бытовых и промышленных электроустановок. | Уточняйте у менеджера | Уточняйте у менеджера
00-00049365 | MVA40-1-080-D | IEK | Автоматический выключатель ВА47-100 предназначен для защиты распределительных и групповых цепей, имеющих активную и индуктивную нагрузки. Рекомендуется к применению во вводно-распределительных устройствах бытовых и промышленных электроустановок. | Уточняйте у менеджера | Уточняйте у менеджера
00-00049366 | MVA40-1-100-D | IEK | Автоматический выключатель ВА47-100 предназначен для защиты распределительных и групповых цепей, имеющих активную и индуктивную нагрузки. Рекомендуется к применению во вводно-распределительных устройствах бытовых и промышленных электроустановок. | Уточняйте у менеджера | Уточняйте у менеджера
00-00049339 | MVA40-2-020-C | IEK | Автоматический выключатель ВА47-100 предназначен для защиты распределительных и групповых цепей, имеющих активную и индуктивную нагрузки. Рекомендуется к применению во вводно-распределительных устройствах бытовых и промышленных электроустановок. | Уточняйте у менеджера | Уточняйте у менеджера
00-00049367 | MVA40-3-010-D | IEK | Автоматический выключатель ВА47-100 предназначен для защиты распределительных и групповых цепей, имеющих активную и индуктивную нагрузки. Рекомендуется к применению во вводно-распределительных устройствах бытовых и промышленных электроустановок. | Уточняйте у менеджера | Уточняйте у менеджера
00-00049368 | MVA40-3-016-D | IEK | Автоматический выключатель ВА47-100 предназначен для защиты распределительных и групповых цепей, имеющих активную и индуктивную нагрузки. Рекомендуется к применению во вводно-распределительных устройствах бытовых и промышленных электроустановок. | Уточняйте у менеджера | Уточняйте у менеджера
00-00049348 | MVA40-3-020-C | IEK | Автоматический выключатель ВА47-100 предназначен для защиты распределительных и групповых цепей, имеющих активную и индуктивную нагрузки. Рекомендуется к применению во вводно-распределительных устройствах бытовых и промышленных электроустановок. | Уточняйте у менеджера | Уточняйте у менеджера
00-00049369 | MVA40-3-020-D | IEK | Автоматический выключатель ВА47-100 предназначен для защиты распределительных и групповых цепей, имеющих активную и индуктивную нагрузки. Рекомендуется к применению во вводно-распределительных устройствах бытовых и промышленных электроустановок. | Уточняйте у менеджера | Уточняйте у менеджера
00-00049370 | MVA40-3-025-D | IEK | Автоматический выключатель ВА47-100 предназначен для защиты распределительных и групповых цепей, имеющих активную и индуктивную нагрузки. Рекомендуется к применению во вводно-распределительных устройствах бытовых и промышленных электроустановок. | Уточняйте у менеджера | Уточняйте у менеджера
00-00049371 | MVA40-3-032-D | IEK | Автоматический выключатель ВА47-100 предназначен для защиты распределительных и групповых цепей, имеющих активную и индуктивную нагрузки. Рекомендуется к применению во вводно-распределительных устройствах бытовых и промышленных электроустановок. | Уточняйте у менеджера | Уточняйте у менеджера
00-00049372 | MVA40-3-040-D | IEK | Автоматический выключатель ВА47-100 предназначен для защиты распределительных и групповых цепей, имеющих активную и индуктивную нагрузки. Рекомендуется к применению во вводно-распределительных устройствах бытовых и промышленных электроустановок. | Уточняйте у менеджера | Уточняйте у менеджера
00-00049373 | MVA40-3-050-D | IEK | Автоматический выключатель ВА47-100 предназначен для защиты распределительных и групповых цепей, имеющих активную и индуктивную нагрузки. Рекомендуется к применению во вводно-распределительных устройствах бытовых и промышленных электроустановок. | Уточняйте у менеджера | Уточняйте у менеджера
00-00049374 | MVA40-3-063-D | IEK | Автоматический выключатель ВА47-100 предназначен для защиты распределительных и групповых цепей, имеющих активную и индуктивную нагрузки. Рекомендуется к применению во вводно-распределительных устройствах бытовых и промышленных электроустановок. | Уточняйте у менеджера | Уточняйте у менеджера
00-00029102 | MVA40-3-080-D | IEK | Автоматический выключатель ВА47-100 предназначен для защиты распределительных и групповых цепей, имеющих активную и индуктивную нагрузки. Рекомендуется к применению во вводно-распределительных устройствах бытовых и промышленных электроустановок. | Уточняйте у менеджера | Уточняйте у менеджера
00-00049375 | MVA40-3-100-D | IEK | Автоматический выключатель ВА47-100 предназначен для защиты распределительных и групповых цепей, имеющих активную и индуктивную нагрузки. Рекомендуется к применению во вводно-распределительных устройствах бытовых и промышленных электроустановок. | Уточняйте у менеджера | Уточняйте у менеджера
00-00049376 | MVA40-4-100-D | IEK | Автоматический выключатель ВА47-100 предназначен для защиты распределительных и групповых цепей, имеющих активную и индуктивную нагрузки. Рекомендуется к применению во вводно-распределительных устройствах бытовых и промышленных электроустановок. | Уточняйте у менеджера | Уточняйте у менеджера
00-00049354 | MVA40-4-020-C | IEK | Автоматический выключатель ВА47-100 предназначен для защиты распределительных и групповых цепей, имеющих активную и индуктивную нагрузки. Рекомендуется к применению во вводно-распределительных устройствах бытовых и промышленных электроустановок. | Уточняйте у менеджера | Уточняйте у менеджера
00-00049378 | MVA50-1-125-C | IEK | Автоматический выключатель ВА47-150 предназначен для защиты распределительных и групповых цепей от высоких токов короткого замыкания. Рекомендуется к применению во вводно-распределительных устройствах бытовых и промышленных электроустановок. Предельная отключающая способность 15000 А. 32 типоисполнения на 4 номинальных тока. Характеристики срабатывания С и D. | Уточняйте у менеджера | Уточняйте у менеджера
00-00049389 | MVA50-1-125-D | IEK | Автоматический выключатель ВА47-150 предназначен для защиты распределительных и групповых цепей от высоких токов короткого замыкания. Рекомендуется к применению во вводно-распределительных устройствах бытовых и промышленных электроустановок. Предельная отключающая способность 15000 А. 32 типоисполнения на 4 номинальных тока. Характеристики срабатывания С и D. | Уточняйте у менеджера | Уточняйте у менеджера
00-00049377 | MVA50-1-063-C | IEK | Автоматический выключатель ВА47-150 предназначен для защиты распределительных и групповых цепей от высоких токов короткого замыкания. Рекомендуется к применению во вводно-распределительных устройствах бытовых и промышленных электроустановок. Предельная отключающая способность 15000 А. 32 типоисполнения на 4 номинальных тока. Характеристики срабатывания С и D. | Уточняйте у менеджера | Уточняйте у менеджера
00-00049380 | MVA50-2-100-C | IEK | Автоматический выключатель ВА47-150 предназначен для защиты распределительных и групповых цепей от высоких токов короткого замыкания. Рекомендуется к применению во вводно-распределительных устройствах бытовых и промышленных электроустановок. Предельная отключающая способность 15000 А. 32 типоисполнения на 4 номинальных тока. Характеристики срабатывания С и D. | Уточняйте у менеджера | Уточняйте у менеджера
00-00049391 | MVA50-2-100-D | IEK | Автоматический выключатель ВА47-150 предназначен для защиты распределительных и групповых цепей от высоких токов короткого замыкания. Рекомендуется к применению во вводно-распределительных устройствах бытовых и промышленных электроустановок. Предельная отключающая способность 15000 А. 32 типоисполнения на 4 номинальных тока. Характеристики срабатывания С и D. | Уточняйте у менеджера | Уточняйте у менеджера
00-00049381 | MVA50-2-125-C | IEK | Автоматический выключатель ВА47-150 предназначен для защиты распределительных и групповых цепей от высоких токов короткого замыкания. Рекомендуется к применению во вводно-распределительных устройствах бытовых и промышленных электроустановок. Предельная отключающая способность 15000 А. 32 типоисполнения на 4 номинальных тока. Характеристики срабатывания С и D. | Уточняйте у менеджера | Уточняйте у менеджера
00-00049392 | MVA50-2-125-D | IEK | Автоматический выключатель ВА47-150 предназначен для защиты распределительных и групповых цепей от высоких токов короткого замыкания. Рекомендуется к применению во вводно-распределительных устройствах бытовых и промышленных электроустановок. Предельная отключающая способность 15000 А. 32 типоисполнения на 4 номинальных тока. Характеристики срабатывания С и D. | Уточняйте у менеджера | Уточняйте у менеджера
00-00049379 | MVA50-2-063-C | IEK | Автоматический выключатель ВА47-150 предназначен для защиты распределительных и групповых цепей от высоких токов короткого замыкания. Рекомендуется к применению во вводно-распределительных устройствах бытовых и промышленных электроустановок. Предельная отключающая способность 15000 А. 32 типоисполнения на 4 номинальных тока. Характеристики срабатывания С и D. | Уточняйте у менеджера | Уточняйте у менеджера
00-00049390 | MVA50-2-063-D | IEK | Автоматический выключатель ВА47-150 предназначен для защиты распределительных и групповых цепей от высоких токов короткого замыкания. Рекомендуется к применению во вводно-распределительных устройствах бытовых и промышленных электроустановок. Предельная отключающая способность 15000 А. 32 типоисполнения на 4 номинальных тока. Характеристики срабатывания С и D. | Уточняйте у менеджера | Уточняйте у менеджера
00-00049384 | MVA50-3-100-C | IEK | Автоматический выключатель ВА47-150 предназначен для защиты распределительных и групповых цепей от высоких токов короткого замыкания. Рекомендуется к применению во вводно-распределительных устройствах бытовых и промышленных электроустановок. Предельная отключающая способность 15000 А. 32 типоисполнения на 4 номинальных тока. Характеристики срабатывания С и D. | Уточняйте у менеджера | Уточняйте у менеджера
00-00049395 | MVA50-3-100-D | IEK | Автоматический выключатель ВА47-150 предназначен для защиты распределительных и групповых цепей от высоких токов короткого замыкания. Рекомендуется к применению во вводно-распределительных устройствах бытовых и промышленных электроустановок. Предельная отключающая способность 15000 А. 32 типоисполнения на 4 номинальных тока. Характеристики срабатывания С и D. | Уточняйте у менеджера | Уточняйте у менеджера
00-00049385 | MVA50-3-125-C | IEK | Автоматический выключатель ВА47-150 предназначен для защиты распределительных и групповых цепей от высоких токов короткого замыкания. Рекомендуется к применению во вводно-распределительных устройствах бытовых и промышленных электроустановок. Предельная отключающая способность 15000 А. 32 типоисполнения на 4 номинальных тока. Характеристики срабатывания С и D. | Уточняйте у менеджера | Уточняйте у менеджера
00-00049396 | MVA50-3-125-D | IEK | Автоматический выключатель ВА47-150 предназначен для защиты распределительных и групповых цепей от высоких токов короткого замыкания. Рекомендуется к применению во вводно-распределительных устройствах бытовых и промышленных электроустановок. Предельная отключающая способность 15000 А. 32 типоисполнения на 4 номинальных тока. Характеристики срабатывания С и D. | Уточняйте у менеджера | Уточняйте у менеджера
00-00049382 | MVA50-3-063-C | IEK | Автоматический выключатель ВА47-150 предназначен для защиты распределительных и групповых цепей от высоких токов короткого замыкания. Рекомендуется к применению во вводно-распределительных устройствах бытовых и промышленных электроустановок. Предельная отключающая способность 15000 А. 32 типоисполнения на 4 номинальных тока. Характеристики срабатывания С и D. | Уточняйте у менеджера | Уточняйте у менеджера
00-00049393 | MVA50-3-063-D | IEK | Автоматический выключатель ВА47-150 предназначен для защиты распределительных и групповых цепей от высоких токов короткого замыкания. Рекомендуется к применению во вводно-распределительных устройствах бытовых и промышленных электроустановок. Предельная отключающая способность 15000 А. 32 типоисполнения на 4 номинальных тока. Характеристики срабатывания С и D. | Уточняйте у менеджера | Уточняйте у менеджера
00-00049383 | MVA50-3-080-C | IEK | Автоматический выключатель ВА47-150 предназначен для защиты распределительных и групповых цепей от высоких токов короткого замыкания. Рекомендуется к применению во вводно-распределительных устройствах бытовых и промышленных электроустановок. Предельная отключающая способность 15000 А. 32 типоисполнения на 4 номинальных тока. Характеристики срабатывания С и D. | Уточняйте у менеджера | Уточняйте у менеджера
00-00049394 | MVA50-3-080-D | IEK | Автоматический выключатель ВА47-150 предназначен для защиты распределительных и групповых цепей от высоких токов короткого замыкания. Рекомендуется к применению во вводно-распределительных устройствах бытовых и промышленных электроустановок. Предельная отключающая способность 15000 А. 32 типоисполнения на 4 номинальных тока. Характеристики срабатывания С и D. | Уточняйте у менеджера | Уточняйте у менеджера
00-00049388 | MVA50-4-125-C | IEK | Автоматический выключатель ВА47-150 предназначен для защиты распределительных и групповых цепей от высоких токов короткого замыкания. Рекомендуется к применению во вводно-распределительных устройствах бытовых и промышленных электроустановок. Предельная отключающая способность 15000 А. 32 типоисполнения на 4 номинальных тока. Характеристики срабатывания С и D. | Уточняйте у менеджера | Уточняйте у менеджера
00-00049386 | MVA50-4-063-C | IEK | Автоматический выключатель ВА47-150 предназначен для защиты распределительных и групповых цепей от высоких токов короткого замыкания. Рекомендуется к применению во вводно-распределительных устройствах бытовых и промышленных электроустановок. Предельная отключающая способность 15000 А. 32 типоисполнения на 4 номинальных тока. Характеристики срабатывания С и D. | Уточняйте у менеджера | Уточняйте у менеджера
00-00049387 | MVA50-4-080-C | IEK | Автоматический выключатель ВА47-150 предназначен для защиты распределительных и групповых цепей от высоких токов короткого замыкания. Рекомендуется к применению во вводно-распределительных устройствах бытовых и промышленных электроустановок. Предельная отключающая способность 15000 А. 32 типоисполнения на 4 номинальных тока. Характеристики срабатывания С и D. | Уточняйте у менеджера | Уточняйте у менеджера
00-00041834 | MVA20-1-001-C | IEK | Автоматический выключатель ВА47-29 предназначен для защиты распределительных и групповых цепей, имеющих различную нагрузку: – электроприборы, освещение – выключатели с характеристикой В, – двигатели с небольшими пусковыми токами (компрессор, вентилятор) – выключатели с характеристикой C, – двигатели с большими пусковыми токами (подъемные механизмы, насосы) – выключатели с характеристикой D. Автоматические выключатели ВА47-29 рекомендуются к применению в вводно-распределительных устройствах для жилых и общественных зданий. | Уточняйте у менеджера | Уточняйте у менеджера
00-00041328 | MVA20-1-002-B | IEK | Автоматический выключатель ВА47-29 предназначен для защиты распределительных и групповых цепей, имеющих различную нагрузку: – электроприборы, освещение – выключатели с характеристикой В, – двигатели с небольшими пусковыми токами (компрессор, вентилятор) – выключатели с характеристикой C, – двигатели с большими пусковыми токами (подъемные механизмы, насосы) – выключатели с характеристикой D. Автоматические выключатели ВА47-29 рекомендуются к применению в вводно-распределительных устройствах для жилых и общественных зданий. | Уточняйте у менеджера | Уточняйте у менеджера
00-00021462 | MVA20-1-002-C | IEK | Автоматический выключатель ВА47-29 предназначен для защиты распределительных и групповых цепей, имеющих различную нагрузку: – электроприборы, освещение – выключатели с характеристикой В, – двигатели с небольшими пусковыми токами (компрессор, вентилятор) – выключатели с характеристикой C, – двигатели с большими пусковыми токами (подъемные механизмы, насосы) – выключатели с характеристикой D. Автоматический выключатель ВА47-29 рекомендуется к применению в вводно-распределительных устройствах для жилых и общественных зданий. | Уточняйте у менеджера | Уточняйте у менеджера
00-00029099 | MVA20-1-003-D | IEK | Автоматический выключатель ВА47-29 предназначен для защиты распределительных и групповых цепей, имеющих различную нагрузку: – электроприборы, освещение – выключатели с характеристикой В, – двигатели с небольшими пусковыми токами (компрессор, вентилятор) – выключатели с характеристикой C, – двигатели с большими пусковыми токами (подъемные механизмы, насосы) – выключатели с характеристикой D. Автоматические выключатели ВА47-29 рекомендуются к применению в вводно-распределительных устройствах для жилых и общественных зданий. | Уточняйте у менеджера | Уточняйте у менеджера
00-00047078 | MVA20-1-003-C | IEK | Автоматический выключатель ВА47-29 предназначен для защиты распределительных и групповых цепей, имеющих различную нагрузку: – электроприборы, освещение – выключатели с характеристикой В, – двигатели с небольшими пусковыми токами (компрессор, вентилятор) – выключатели с характеристикой C, – двигатели с большими пусковыми токами (подъемные механизмы, насосы) – выключатели с характеристикой D. Автоматические выключатели ВА47-29 рекомендуются к применению в вводно-распределительных устройствах для жилых и общественных зданий. | Уточняйте у менеджера | Уточняйте у менеджера
03-00004251 | MVA20-1-005-B | IEK | Автоматический выключатель ВА47-29 предназначен для защиты распределительных и групповых цепей, имеющих различную нагрузку: – электроприборы, освещение – выключатели с характеристикой В, – двигатели с небольшими пусковыми токами (компрессор, вентилятор) – выключатели с характеристикой C, – двигатели с большими пусковыми токами (подъемные механизмы, насосы) – выключатели с характеристикой D. Автоматический выключатель ВА47-29 рекомендуется к применению в вводно-распределительных устройствах для жилых и общественных зданий. | Уточняйте у менеджера | Уточняйте у менеджера
00-00027942 | MVA20-1-005-C | IEK | Автоматический выключатель ВА47-29 предназначен для защиты распределительных и групповых цепей, имеющих различную нагрузку: – электроприборы, освещение – выключатели с характеристикой В, – двигатели с небольшими пусковыми токами (компрессор, вентилятор) – выключатели с характеристикой C, – двигатели с большими пусковыми токами (подъемные механизмы, насосы) – выключатели с характеристикой D. Автоматические выключатели ВА47-29 рекомендуются к применению в вводно-распределительных устройствах для жилых и общественных зданий. | Уточняйте у менеджера | Уточняйте у менеджера
00-00049075 | MVA20-1-D05-C | IEK | Автоматический выключатель ВА47-29 предназначен для защиты распределительных и групповых цепей, имеющих различную нагрузку: – электроприборы, освещение – выключатели с характеристикой В, – двигатели с небольшими пусковыми токами (компрессор, вентилятор) – выключатели с характеристикой C, – двигатели с большими пусковыми токами (подъемные механизмы, насосы) – выключатели с характеристикой D. Автоматические выключатели ВА47-29 рекомендуются к применению в вводно-распределительных устройствах для жилых и общественных зданий. | Уточняйте у менеджера | Уточняйте у менеджера
00-00049076 | MVA20-1-D16-C | IEK | Автоматический выключатель ВА47-29 предназначен для защиты распределительных и групповых цепей, имеющих различную нагрузку: – электроприборы, освещение – выключатели с характеристикой В, – двигатели с небольшими пусковыми токами (компрессор, вентилятор) – выключатели с характеристикой C, – двигатели с большими пусковыми токами (подъемные механизмы, насосы) – выключатели с характеристикой D. Автоматические выключатели ВА47-29 рекомендуются к применению в вводно-распределительных устройствах для жилых и общественных зданий. | Уточняйте у менеджера | Уточняйте у менеджера
00-00049112 | MVA20-1-010-D | IEK | Автоматический выключатель ВА47-29 предназначен для защиты распределительных и групповых цепей, имеющих различную нагрузку: – электроприборы, освещение – выключатели с характеристикой В, – двигатели с небольшими пусковыми токами (компрессор, вентилятор) – выключатели с характеристикой C, – двигатели с большими пусковыми токами (подъемные механизмы, насосы) – выключатели с характеристикой D. Автоматические выключатели ВА47-29 рекомендуются к применению в вводно-распределительных устройствах для жилых и общественных зданий. | Уточняйте у менеджера | Уточняйте у менеджера
00-00049038 | MVA20-1-010-B | IEK | Автоматический выключатель ВА47-29 предназначен для защиты распределительных и групповых цепей, имеющих различную нагрузку: – электроприборы, освещение – выключатели с характеристикой В, – двигатели с небольшими пусковыми токами (компрессор, вентилятор) – выключатели с характеристикой C, – двигатели с большими пусковыми токами (подъемные механизмы, насосы) – выключатели с характеристикой D. Автоматические выключатели ВА47-29 рекомендуются к применению в вводно-распределительных устройствах для жилых и общественных зданий. | Уточняйте у менеджера | Уточняйте у менеджера
03-00003300 | MVA20-1-010-C | IEK | Автоматический выключатель ВА47-29 предназначен для защиты распределительных и групповых цепей, имеющих различную нагрузку: – электроприборы, освещение – выключатели с характеристикой В, – двигатели с небольшими пусковыми токами (компрессор, вентилятор) – выключатели с характеристикой C, – двигатели с большими пусковыми токами (подъемные механизмы, насосы) – выключатели с характеристикой D. Автоматический выключатель ВА47-29 рекомендуется к применению в вводно-распределительных устройствах для жилых и общественных зданий. | Уточняйте у менеджера | Уточняйте у менеджера
00-00049145 | MVA25-1-010-C | IEK | Автоматический выключатель ВА47-29 предназначен для защиты распределительных и групповых цепей, имеющих различную нагрузку: – электроприборы, освещение – выключатели с характеристикой В, – двигатели с небольшими пусковыми токами (компрессор, вентилятор) – выключатели с характеристикой C, – двигатели с большими пусковыми токами (подъемные механизмы, насосы) – выключатели с характеристикой D. Автоматический выключатель ВА47-29 рекомендуется к применению в вводно-распределительных устройствах для жилых и общественных зданий. | Уточняйте у менеджера | Уточняйте у менеджера
00-00049070 | MVA20-1-013-C | IEK | Автоматический выключатель ВА47-29 предназначен для защиты распределительных и групповых цепей, имеющих различную нагрузку: – электроприборы, освещение – выключатели с характеристикой В, – двигатели с небольшими пусковыми токами (компрессор, вентилятор) – выключатели с характеристикой C, – двигатели с большими пусковыми токами (подъемные механизмы, насосы) – выключатели с характеристикой D. Автоматические выключатели ВА47-29 рекомендуются к применению в вводно-распределительных устройствах для жилых и общественных зданий. | Уточняйте у менеджера | Уточняйте у менеджера
00-00049039 | MVA20-1-016-B | IEK | Автоматический выключатель ВА47-29 предназначен для защиты распределительных и групповых цепей, имеющих различную нагрузку: – электроприборы, освещение – выключатели с характеристикой В, – двигатели с небольшими пусковыми токами (компрессор, вентилятор) – выключатели с характеристикой C, – двигатели с большими пусковыми токами (подъемные механизмы, насосы) – выключатели с характеристикой D. Автоматические выключатели ВА47-29 рекомендуются к применению в вводно-распределительных устройствах для жилых и общественных зданий. | Уточняйте у менеджера | Уточняйте у менеджера
03-00007517 | MVA20-1-016-C | IEK | Автоматический выключатель ВА47-29 предназначен для защиты распределительных и групповых цепей, имеющих различную нагрузку: – электроприборы, освещение – выключатели с характеристикой В, – двигатели с небольшими пусковыми токами (компрессор, вентилятор) – выключатели с характеристикой C, – двигатели с большими пусковыми токами (подъемные механизмы, насосы) – выключатели с характеристикой D. Автоматический выключатель ВА47-29 рекомендуется к применению в вводно-распределительных устройствах для жилых и общественных зданий. | Уточняйте у менеджера | Уточняйте у менеджера
00-00049146 | MVA25-1-016-C | IEK | Автоматический выключатель ВА47-29 предназначен для защиты распределительных и групповых цепей, имеющих различную нагрузку: – электроприборы, освещение – выключатели с характеристикой В, – двигатели с небольшими пусковыми токами (компрессор, вентилятор) – выключатели с характеристикой C, – двигатели с большими пусковыми токами (подъемные механизмы, насосы) – выключатели с характеристикой D. Автоматический выключатель ВА47-29 рекомендуется к применению в вводно-распределительных устройствах для жилых и общественных зданий. | Уточняйте у менеджера | Уточняйте у менеджера
00-00049113 | MVA20-1-016-D | IEK | Автоматический выключатель ВА47-29 предназначен для защиты распределительных и групповых цепей, имеющих различную нагрузку: – электроприборы, освещение – выключатели с характеристикой В, – двигатели с небольшими пусковыми токами (компрессор, вентилятор) – выключатели с характеристикой C, – двигатели с большими пусковыми токами (подъемные механизмы, насосы) – выключатели с характеристикой D. Автоматические выключатели ВА47-29 рекомендуются к применению в вводно-распределительных устройствах для жилых и общественных зданий. | Уточняйте у менеджера | Уточняйте у менеджера
00-00049107 | MVA20-1-001-D | IEK | Автоматический выключатель ВА47-29 предназначен для защиты распределительных и групповых цепей, имеющих различную нагрузку: – электроприборы, освещение – выключатели с характеристикой В, – двигатели с небольшими пусковыми токами (компрессор, вентилятор) – выключатели с характеристикой C, – двигатели с большими пусковыми токами (подъемные механизмы, насосы) – выключатели с характеристикой D. Автоматические выключатели ВА47-29 рекомендуются к применению в вводно-распределительных устройствах для жилых и общественных зданий. | Уточняйте у менеджера | Уточняйте у менеджера
00-00049033 | MVA20-1-001-B | IEK | Автоматический выключатель ВА47-29 предназначен для защиты распределительных и групповых цепей, имеющих различную нагрузку: – электроприборы, освещение – выключатели с характеристикой В, – двигатели с небольшими пусковыми токами (компрессор, вентилятор) – выключатели с характеристикой C, – двигатели с большими пусковыми токами (подъемные механизмы, насосы) – выключатели с характеристикой D. Автоматические выключатели ВА47-29 рекомендуются к применению в вводно-распределительных устройствах для жилых и общественных зданий. | Уточняйте у менеджера | Уточняйте у менеджера
00-00049077 | MVA20-1-D25-C | IEK | Автоматический выключатель ВА47-29 предназначен для защиты распределительных и групповых цепей, имеющих различную нагрузку: – электроприборы, освещение – выключатели с характеристикой В, – двигатели с небольшими пусковыми токами (компрессор, вентилятор) – выключатели с характеристикой C, – двигатели с большими пусковыми токами (подъемные механизмы, насосы) – выключатели с характеристикой D. Автоматические выключатели ВА47-29 рекомендуются к применению в вводно-распределительных устройствах для жилых и общественных зданий. | Уточняйте у менеджера | Уточняйте у менеджера
00-00049040 | MVA20-1-020-B | IEK | Автоматический выключатель ВА47-29 предназначен для защиты распределительных и групповых цепей, имеющих различную нагрузку: – электроприборы, освещение – выключатели с характеристикой В, – двигатели с небольшими пусковыми токами (компрессор, вентилятор) – выключатели с характеристикой C, – двигатели с большими пусковыми токами (подъемные механизмы, насосы) – выключатели с характеристикой D. Автоматические выключатели ВА47-29 рекомендуются к применению в вводно-распределительных устройствах для жилых и общественных зданий. | Уточняйте у менеджера | Уточняйте у менеджера
00-00026904 | MVA20-1-020-C | IEK | Автоматический выключатель ВА47-29 предназначен для защиты распределительных и групповых цепей, имеющих различную нагрузку: – электроприборы, освещение – выключатели с характеристикой В, – двигатели с небольшими пусковыми токами (компрессор, вентилятор) – выключатели с характеристикой C, – двигатели с большими пусковыми токами (подъемные механизмы, насосы) – выключатели с характеристикой D. Автоматический выключатель ВА47-29 рекомендуется к применению в вводно-распределительных устройствах для жилых и общественных зданий. | Уточняйте у менеджера | Уточняйте у менеджера
00-00049147 | MVA25-1-020-C | IEK | Автоматический выключатель ВА47-29 предназначен для защиты распределительных и групповых цепей, имеющих различную нагрузку: – электроприборы, освещение – выключатели с характеристикой В, – двигатели с небольшими пусковыми токами (компрессор, вентилятор) – выключатели с характеристикой C, – двигатели с большими пусковыми токами (подъемные механизмы, насосы) – выключатели с характеристикой D. Автоматический выключатель ВА47-29 рекомендуется к применению в вводно-распределительных устройствах для жилых и общественных зданий. | Уточняйте у менеджера | Уточняйте у менеджера
00-00049114 | MVA20-1-020-D | IEK | Автоматический выключатель ВА47-29 предназначен для защиты распределительных и групповых цепей, имеющих различную нагрузку: – электроприборы, освещение – выключатели с характеристикой В, – двигатели с небольшими пусковыми токами (компрессор, вентилятор) – выключатели с характеристикой C, – двигатели с большими пусковыми токами (подъемные механизмы, насосы) – выключатели с характеристикой D. Автоматические выключатели ВА47-29 рекомендуются к применению в вводно-распределительных устройствах для жилых и общественных зданий. | Уточняйте у менеджера | Уточняйте у менеджера
00-00049041 | MVA20-1-025-B | IEK | Автоматический выключатель ВА47-29 предназначен для защиты распределительных и групповых цепей, имеющих различную нагрузку: – электроприборы, освещение – выключатели с характеристикой В, – двигатели с небольшими пусковыми токами (компрессор, вентилятор) – выключатели с характеристикой C, – двигатели с большими пусковыми токами (подъемные механизмы, насосы) – выключатели с характеристикой D. Автоматические выключатели ВА47-29 рекомендуются к применению в вводно-распределительных устройствах для жилых и общественных зданий. | Уточняйте у менеджера | Уточняйте у менеджера
00-00020922 | MVA20-1-025-C | IEK | Автоматический выключатель ВА47-29 предназначен для защиты распределительных и групповых цепей, имеющих различную нагрузку: – электроприборы, освещение – выключатели с характеристикой В, – двигатели с небольшими пусковыми токами (компрессор, вентилятор) – выключатели с характеристикой C, – двигатели с большими пусковыми токами (подъемные механизмы, насосы) – выключатели с характеристикой D. Автоматический выключатель ВА47-29 рекомендуется к применению в вводно-распределительных устройствах для жилых и общественных зданий. | Уточняйте у менеджера | Уточняйте у менеджера
00-00049148 | MVA25-1-025-C | IEK | Автоматический выключатель ВА47-29 предназначен для защиты распределительных и групповых цепей, имеющих различную нагрузку: – электроприборы, освещение – выключатели с характеристикой В, – двигатели с небольшими пусковыми токами (компрессор, вентилятор) – выключатели с характеристикой C, – двигатели с большими пусковыми токами (подъемные механизмы, насосы) – выключатели с характеристикой D. Автоматический выключатель ВА47-29 рекомендуется к применению в вводно-распределительных устройствах для жилых и общественных зданий. | Уточняйте у менеджера | Уточняйте у менеджера
00-00049115 | MVA20-1-025-D | IEK | Автоматический выключатель ВА47-29 предназначен для защиты распределительных и групповых цепей, имеющих различную нагрузку: – электроприборы, освещение – выключатели с характеристикой В, – двигатели с небольшими пусковыми токами (компрессор, вентилятор) – выключатели с характеристикой C, – двигатели с большими пусковыми токами (подъемные механизмы, насосы) – выключатели с характеристикой D. Автоматические выключатели ВА47-29 рекомендуются к применению в вводно-распределительных устройствах для жилых и общественных зданий. | Уточняйте у менеджера | Уточняйте у менеджера
00-00049108 | MVA20-1-002-D | IEK | Автоматический выключатель ВА47-29 предназначен для защиты распределительных и групповых цепей, имеющих различную нагрузку: – электроприборы, освещение – выключатели с характеристикой В, – двигатели с небольшими пусковыми токами (компрессор, вентилятор) – выключатели с характеристикой C, – двигатели с большими пусковыми токами (подъемные механизмы, насосы) – выключатели с характеристикой D. Автоматические выключатели ВА47-29 рекомендуются к применению в вводно-распределительных устройствах для жилых и общественных зданий. | Уточняйте у менеджера | Уточняйте у менеджера
00-00049042 | MVA20-1-032-B | IEK | Автоматический выключатель ВА47-29 предназначен для защиты распределительных и групповых цепей, имеющих различную нагрузку: – электроприборы, освещение – выключатели с характеристикой В, – двигатели с небольшими пусковыми токами (компрессор, вентилятор) – выключатели с характеристикой C, – двигатели с большими пусковыми токами (подъемные механизмы, насосы) – выключатели с характеристикой D. Автоматические выключатели ВА47-29 рекомендуются к применению в вводно-распределительных устройствах для жилых и общественных зданий. | Уточняйте у менеджера | Уточняйте у менеджера
00-00049071 | MVA20-1-032-C | IEK | Автоматический выключатель ВА47-29 предназначен для защиты распределительных и групповых цепей, имеющих различную нагрузку: – электроприборы, освещение – выключатели с характеристикой В, – двигатели с небольшими пусковыми токами (компрессор, вентилятор) – выключатели с характеристикой C, – двигатели с большими пусковыми токами (подъемные механизмы, насосы) – выключатели с характеристикой D. Автоматические выключатели ВА47-29 рекомендуются к применению в вводно-распределительных устройствах для жилых и общественных зданий. | Уточняйте у менеджера | Уточняйте у менеджера
00-00049149 | MVA25-1-032-C | IEK | Автоматический выключатель ВА47-29 предназначен для защиты распределительных и групповых цепей, имеющих различную нагрузку: – электроприборы, освещение – выключатели с характеристикой В, – двигатели с небольшими пусковыми токами (компрессор, вентилятор) – выключатели с характеристикой C, – двигатели с большими пусковыми токами (подъемные механизмы, насосы) – выключатели с характеристикой D. Автоматический выключатель ВА47-29 рекомендуется к применению в вводно-распределительных устройствах для жилых и общественных зданий. | Уточняйте у менеджера | Уточняйте у менеджера
00-00049116 | MVA20-1-032-D | IEK | Автоматический выключатель ВА47-29 предназначен для защиты распределительных и групповых цепей, имеющих различную нагрузку: – электроприборы, освещение – выключатели с характеристикой В, – двигатели с небольшими пусковыми токами (компрессор, вентилятор) – выключатели с характеристикой C, – двигатели с большими пусковыми токами (подъемные механизмы, насосы) – выключатели с характеристикой D. Автоматические выключатели ВА47-29 рекомендуются к применению в вводно-распределительных устройствах для жилых и общественных зданий. | Уточняйте у менеджера | Уточняйте у менеджера
00-00049034 | MVA20-1-003-B | IEK | Автоматический выключатель ВА47-29 предназначен для защиты распределительных и групповых цепей, имеющих различную нагрузку: – электроприборы, освещение – выключатели с характеристикой В, – двигатели с небольшими пусковыми токами (компрессор, вентилятор) – выключатели с характеристикой C, – двигатели с большими пусковыми токами (подъемные механизмы, насосы) – выключатели с характеристикой D. Автоматические выключатели ВА47-29 рекомендуются к применению в вводно-распределительных устройствах для жилых и общественных зданий. | Уточняйте у менеджера | Уточняйте у менеджера
00-00049043 | MVA20-1-040-B | IEK | Автоматический выключатель ВА47-29 предназначен для защиты распределительных и групповых цепей, имеющих различную нагрузку: – электроприборы, освещение – выключатели с характеристикой В, – двигатели с небольшими пусковыми токами (компрессор, вентилятор) – выключатели с характеристикой C, – двигатели с большими пусковыми токами (подъемные механизмы, насосы) – выключатели с характеристикой D. Автоматические выключатели ВА47-29 рекомендуются к применению в вводно-распределительных устройствах для жилых и общественных зданий. | Уточняйте у менеджера | Уточняйте у менеджера
00-00049072 | MVA20-1-040-C | IEK | Автоматический выключатель ВА47-29 предназначен для защиты распределительных и групповых цепей, имеющих различную нагрузку: – электроприборы, освещение – выключатели с характеристикой В, – двигатели с небольшими пусковыми токами (компрессор, вентилятор) – выключатели с характеристикой C, – двигатели с большими пусковыми токами (подъемные механизмы, насосы) – выключатели с характеристикой D. Автоматические выключатели ВА47-29 рекомендуются к применению в вводно-распределительных устройствах для жилых и общественных зданий. | Уточняйте у менеджера | Уточняйте у менеджера
00-00049150 | MVA25-1-040-C | IEK | Автоматический выключатель ВА47-29 предназначен для защиты распределительных и групповых цепей, имеющих различную нагрузку: – электроприборы, освещение – выключатели с характеристикой В, – двигатели с небольшими пусковыми токами (компрессор, вентилятор) – выключатели с характеристикой C, – двигатели с большими пусковыми токами (подъемные механизмы, насосы) – выключатели с характеристикой D. Автоматический выключатель ВА47-29 рекомендуется к применению в вводно-распределительных устройствах для жилых и общественных зданий. | Уточняйте у менеджера | Уточняйте у менеджера
00-00049117 | MVA20-1-040-D | IEK | Автоматический выключатель ВА47-29 предназначен для защиты распределительных и групповых цепей, имеющих различную нагрузку: – электроприборы, освещение – выключатели с характеристикой В, – двигатели с небольшими пусковыми токами (компрессор, вентилятор) – выключатели с характеристикой C, – двигатели с большими пусковыми токами (подъемные механизмы, насосы) – выключатели с характеристикой D. Автоматические выключатели ВА47-29 рекомендуются к применению в вводно-распределительных устройствах для жилых и общественных зданий. | Уточняйте у менеджера | Уточняйте у менеджера
00-00049109 | MVA20-1-004-D | IEK | Автоматический выключатель ВА47-29 предназначен для защиты распределительных и групповых цепей, имеющих различную нагрузку: – электроприборы, освещение – выключатели с характеристикой В, – двигатели с небольшими пусковыми токами (компрессор, вентилятор) – выключатели с характеристикой C, – двигатели с большими пусковыми токами (подъемные механизмы, насосы) – выключатели с характеристикой D. Автоматические выключатели ВА47-29 рекомендуются к применению в вводно-распределительных устройствах для жилых и общественных зданий. | Уточняйте у менеджера | Уточняйте у менеджера
00-00049035 | MVA20-1-004-B | IEK | Автоматический выключатель ВА47-29 предназначен для защиты распределительных и групповых цепей, имеющих различную нагрузку: – электроприборы, освещение – выключатели с характеристикой В, – двигатели с небольшими пусковыми токами (компрессор, вентилятор) – выключатели с характеристикой C, – двигатели с большими пусковыми токами (подъемные механизмы, насосы) – выключатели с характеристикой D. Автоматические выключатели ВА47-29 рекомендуются к применению в вводно-распределительных устройствах для жилых и общественных зданий. | Уточняйте у менеджера | Уточняйте у менеджера
00-00049068 | MVA20-1-004-C | IEK | Автоматический выключатель ВА47-29 предназначен для защиты распределительных и групповых цепей, имеющих различную нагрузку: – электроприборы, освещение – выключатели с характеристикой В, – двигатели с небольшими пусковыми токами (компрессор, вентилятор) – выключатели с характеристикой C, – двигатели с большими пусковыми токами (подъемные механизмы, насосы) – выключатели с характеристикой D. Автоматические выключатели ВА47-29 рекомендуются к применению в вводно-распределительных устройствах для жилых и общественных зданий. | Уточняйте у менеджера | Уточняйте у менеджера
00-00049118 | MVA20-1-050-D | IEK | Автоматический выключатель ВА47-29 предназначен для защиты распределительных и групповых цепей, имеющих различную нагрузку: – электроприборы, освещение – выключатели с характеристикой В, – двигатели с небольшими пусковыми токами (компрессор, вентилятор) – выключатели с характеристикой C, – двигатели с большими пусковыми токами (подъемные механизмы, насосы) – выключатели с характеристикой D. Автоматические выключатели ВА47-29 рекомендуются к применению в вводно-распределительных устройствах для жилых и общественных зданий. | Уточняйте у менеджера | Уточняйте у менеджера
00-00049073 | MVA20-1-050-C | IEK | Автоматический выключатель ВА47-29 предназначен для защиты распределительных и групповых цепей, имеющих различную нагрузку: – электроприборы, освещение – выключатели с характеристикой В, – двигатели с небольшими пусковыми токами (компрессор, вентилятор) – выключатели с характеристикой C, – двигатели с большими пусковыми токами (подъемные механизмы, насосы) – выключатели с характеристикой D. Автоматические выключатели ВА47-29 рекомендуются к применению в вводно-распределительных устройствах для жилых и общественных зданий. | Уточняйте у менеджера | Уточняйте у менеджера
00-00049151 | MVA25-1-050-C | IEK | Автоматический выключатель ВА47-29 предназначен для защиты распределительных и групповых цепей, имеющих различную нагрузку: – электроприборы, освещение – выключатели с характеристикой В, – двигатели с небольшими пусковыми токами (компрессор, вентилятор) – выключатели с характеристикой C, – двигатели с большими пусковыми токами (подъемные механизмы, насосы) – выключатели с характеристикой D. Автоматический выключатель ВА47-29 рекомендуется к применению в вводно-распределительных устройствах для жилых и общественных зданий. | Уточняйте у менеджера | Уточняйте у менеджера
00-00049110 | MVA20-1-005-D | IEK | Автоматический выключатель ВА47-29 предназначен для защиты распределительных и групповых цепей, имеющих различную нагрузку: – электроприборы, освещение – выключатели с характеристикой В, – двигатели с небольшими пусковыми токами (компрессор, вентилятор) – выключатели с характеристикой C, – двигатели с большими пусковыми токами (подъемные механизмы, насосы) – выключатели с характеристикой D. Автоматические выключатели ВА47-29 рекомендуются к применению в вводно-распределительных устройствах для жилых и общественных зданий. | Уточняйте у менеджера | Уточняйте у менеджера
00-00049119 | MVA20-1-063-D | IEK | Автоматический выключатель ВА47-29 предназначен для защиты распределительных и групповых цепей, имеющих различную нагрузку: – электроприборы, освещение – выключатели с характеристикой В, – двигатели с небольшими пусковыми токами (компрессор, вентилятор) – выключатели с характеристикой C, – двигатели с большими пусковыми токами (подъемные механизмы, насосы) – выключатели с характеристикой D. Автоматические выключатели ВА47-29 рекомендуются к применению в вводно-распределительных устройствах для жилых и общественных зданий. | Уточняйте у менеджера | Уточняйте у менеджера
00-00049044 | MVA20-1-063-B | IEK | Автоматический выключатель ВА47-29 предназначен для защиты распределительных и групповых цепей, имеющих различную нагрузку: – электроприборы, освещение – выключатели с характеристикой В, – двигатели с небольшими пусковыми токами (компрессор, вентилятор) – выключатели с характеристикой C, – двигатели с большими пусковыми токами (подъемные механизмы, насосы) – выключатели с характеристикой D. Автоматические выключатели ВА47-29 рекомендуются к применению в вводно-распределительных устройствах для жилых и общественных зданий. | Уточняйте у менеджера | Уточняйте у менеджера
00-00049074 | MVA20-1-063-C | IEK | Автоматический выключатель ВА47-29 предназначен для защиты распределительных и групповых цепей, имеющих различную нагрузку: – электроприборы, освещение – выключатели с характеристикой В, – двигатели с небольшими пусковыми токами (компрессор, вентилятор) – выключатели с характеристикой C, – двигатели с большими пусковыми токами (подъемные механизмы, насосы) – выключатели с характеристикой D. Автоматические выключатели ВА47-29 рекомендуются к применению в вводно-распределительных устройствах для жилых и общественных зданий. | Уточняйте у менеджера | Уточняйте у менеджера
00-00049152 | MVA25-1-063-C | IEK | Автоматический выключатель ВА47-29 предназначен для защиты распределительных и групповых цепей, имеющих различную нагрузку: – электроприборы, освещение – выключатели с характеристикой В, – двигатели с небольшими пусковыми токами (компрессор, вентилятор) – выключатели с характеристикой C, – двигатели с большими пусковыми токами (подъемные механизмы, насосы) – выключатели с характеристикой D. Автоматический выключатель ВА47-29 рекомендуется к применению в вводно-распределительных устройствах для жилых и общественных зданий. | Уточняйте у менеджера | Уточняйте у менеджера
00-00049111 | MVA20-1-006-D | IEK | Автоматический выключатель ВА47-29 предназначен для защиты распределительных и групповых цепей, имеющих различную нагрузку: – электроприборы, освещение – выключатели с характеристикой В, – двигатели с небольшими пусковыми токами (компрессор, вентилятор) – выключатели с характеристикой C, – двигатели с большими пусковыми токами (подъемные механизмы, насосы) – выключатели с характеристикой D. Автоматические выключатели ВА47-29 рекомендуются к применению в вводно-распределительных устройствах для жилых и общественных зданий. | Уточняйте у менеджера | Уточняйте у менеджера
00-00049036 | MVA20-1-006-B | IEK | Автоматический выключатель ВА47-29 предназначен для защиты распределительных и групповых цепей, имеющих различную нагрузку: – электроприборы, освещение – выключатели с характеристикой В, – двигатели с небольшими пусковыми токами (компрессор, вентилятор) – выключатели с характеристикой C, – двигатели с большими пусковыми токами (подъемные механизмы, насосы) – выключатели с характеристикой D. Автоматические выключатели ВА47-29 рекомендуются к применению в вводно-распределительных устройствах для жилых и общественных зданий. | Уточняйте у менеджера | Уточняйте у менеджера
03-00004252 | MVA20-1-006-C | IEK | Автоматический выключатель ВА47-29 предназначен для защиты распределительных и групповых цепей, имеющих различную нагрузку: – электроприборы, освещение – выключатели с характеристикой В, – двигатели с небольшими пусковыми токами (компрессор, вентилятор) – выключатели с характеристикой C, – двигатели с большими пусковыми токами (подъемные механизмы, насосы) – выключатели с характеристикой D. Автоматический выключатель ВА47-29 рекомендуется к применению в вводно-распределительных устройствах для жилых и общественных зданий. | Уточняйте у менеджера | Уточняйте у менеджера
00-00049144 | MVA25-1-006-C | IEK | Автоматический выключатель ВА47-29 предназначен для защиты распределительных и групповых цепей, имеющих различную нагрузку: – электроприборы, освещение – выключатели с характеристикой В, – двигатели с небольшими пусковыми токами (компрессор, вентилятор) – выключатели с характеристикой C, – двигатели с большими пусковыми токами (подъемные механизмы, насосы) – выключатели с характеристикой D. Автоматический выключатель ВА47-29 рекомендуется к применению в вводно-распределительных устройствах для жилых и общественных зданий. | Уточняйте у менеджера | Уточняйте у менеджера
00-00049037 | MVA20-1-008-B | IEK | Автоматический выключатель ВА47-29 предназначен для защиты распределительных и групповых цепей, имеющих различную нагрузку: – электроприборы, освещение – выключатели с характеристикой В, – двигатели с небольшими пусковыми токами (компрессор, вентилятор) – выключатели с характеристикой C, – двигатели с большими пусковыми токами (подъемные механизмы, насосы) – выключатели с характеристикой D. Автоматические выключатели ВА47-29 рекомендуются к применению в вводно-распределительных устройствах для жилых и общественных зданий. | Уточняйте у менеджера | Уточняйте у менеджера
00-00049069 | MVA20-1-008-C | IEK | Автоматический выключатель ВА47-29 предназначен для защиты распределительных и групповых цепей, имеющих различную нагрузку: – электроприборы, освещение – выключатели с характеристикой В, – двигатели с небольшими пусковыми токами (компрессор, вентилятор) – выключатели с характеристикой C, – двигатели с большими пусковыми токами (подъемные механизмы, насосы) – выключатели с характеристикой D. Автоматические выключатели ВА47-29 рекомендуются к применению в вводно-распределительных устройствах для жилых и общественных зданий. | Уточняйте у менеджера | Уточняйте у менеджера
00-00025125 | MVA20-2-003-B | IEK | Автоматический выключатель ВА47-29 предназначен для защиты распределительных и групповых цепей, имеющих различную нагрузку: – электроприборы, освещение – выключатели с характеристикой В, – двигатели с небольшими пусковыми токами (компрессор, вентилятор) – выключатели с характеристикой C, – двигатели с большими пусковыми токами (подъемные механизмы, насосы) – выключатели с характеристикой D. Автоматические выключатели ВА47-29 рекомендуются к применению в вводно-распределительных устройствах для жилых и общественных зданий. | Уточняйте у менеджера | Уточняйте у менеджера
00-00040134 | MVA20-2-006-B | IEK | Автоматический выключатель ВА47-29 предназначен для защиты распределительных и групповых цепей, имеющих различную нагрузку: – электроприборы, освещение – выключатели с характеристикой В, – двигатели с небольшими пусковыми токами (компрессор, вентилятор) – выключатели с характеристикой C, – двигатели с большими пусковыми токами (подъемные механизмы, насосы) – выключатели с характеристикой D. Автоматические выключатели ВА47-29 рекомендуются к применению в вводно-распределительных устройствах для жилых и общественных зданий. | Уточняйте у менеджера | Уточняйте у менеджера
00-00049123 | MVA20-2-010-D | IEK | Автоматический выключатель ВА47-29 предназначен для защиты распределительных и групповых цепей, имеющих различную нагрузку: – электроприборы, освещение – выключатели с характеристикой В, – двигатели с небольшими пусковыми токами (компрессор, вентилятор) – выключатели с характеристикой C, – двигатели с большими пусковыми токами (подъемные механизмы, насосы) – выключатели с характеристикой D. Автоматические выключатели ВА47-29 рекомендуются к применению в вводно-распределительных устройствах для жилых и общественных зданий. | Уточняйте у менеджера | Уточняйте у менеджера
00-00049047 | MVA20-2-010-B | IEK | Автоматический выключатель ВА47-29 предназначен для защиты распределительных и групповых цепей, имеющих различную нагрузку: – электроприборы, освещение – выключатели с характеристикой В, – двигатели с небольшими пусковыми токами (компрессор, вентилятор) – выключатели с характеристикой C, – двигатели с большими пусковыми токами (подъемные механизмы, насосы) – выключатели с характеристикой D. Автоматические выключатели ВА47-29 рекомендуются к применению в вводно-распределительных устройствах для жилых и общественных зданий. | Уточняйте у менеджера | Уточняйте у менеджера
03-00013346 | MVA20-2-010-C | IEK | Автоматический выключатель ВА47-29 предназначен для защиты распределительных и групповых цепей, имеющих различную нагрузку: – электроприборы, освещение – выключатели с характеристикой В, – двигатели с небольшими пусковыми токами (компрессор, вентилятор) – выключатели с характеристикой C, – двигатели с большими пусковыми токами (подъемные механизмы, насосы) – выключатели с характеристикой D. Автоматический выключатель ВА47-29 рекомендуется к применению в вводно-распределительных устройствах для жилых и общественных зданий. | Уточняйте у менеджера | Уточняйте у менеджера
00-00049085 | MVA20-2-013-C | IEK | Автоматический выключатель ВА47-29 предназначен для защиты распределительных и групповых цепей, имеющих различную нагрузку: – электроприборы, освещение – выключатели с характеристикой В, – двигатели с небольшими пусковыми токами (компрессор, вентилятор) – выключатели с характеристикой C, – двигатели с большими пусковыми токами (подъемные механизмы, насосы) – выключатели с характеристикой D. Автоматические выключатели ВА47-29 рекомендуются к применению в вводно-распределительных устройствах для жилых и общественных зданий. | Уточняйте у менеджера | Уточняйте у менеджера
00-00043004 | MVA20-2-016-D | IEK | Автоматический выключатель ВА47-29 предназначен для защиты распределительных и групповых цепей, имеющих различную нагрузку: – электроприборы, освещение – выключатели с характеристикой В, – двигатели с небольшими пусковыми токами (компрессор, вентилятор) – выключатели с характеристикой C, – двигатели с большими пусковыми токами (подъемные механизмы, насосы) – выключатели с характеристикой D. Автоматические выключатели ВА47-29 рекомендуются к применению в вводно-распределительных устройствах для жилых и общественных зданий. | Уточняйте у менеджера | Уточняйте у менеджера
00-00049048 | MVA20-2-016-B | IEK | Автоматический выключатель ВА47-29 предназначен для защиты распределительных и групповых цепей, имеющих различную нагрузку: – электроприборы, освещение – выключатели с характеристикой В, – двигатели с небольшими пусковыми токами (компрессор, вентилятор) – выключатели с характеристикой C, – двигатели с большими пусковыми токами (подъемные механизмы, насосы) – выключатели с характеристикой D. Автоматические выключатели ВА47-29 рекомендуются к применению в вводно-распределительных устройствах для жилых и общественных зданий. | Уточняйте у менеджера | Уточняйте у менеджера
03-00011486 | MVA20-2-016-C | IEK | Автоматический выключатель ВА47-29 предназначен для защиты распределительных и групповых цепей, имеющих различную нагрузку: – электроприборы, освещение – выключатели с характеристикой В, – двигатели с небольшими пусковыми токами (компрессор, вентилятор) – выключатели с характеристикой C, – двигатели с большими пусковыми токами (подъемные механизмы, насосы) – выключатели с характеристикой D. Автоматический выключатель ВА47-29 рекомендуется к применению в вводно-распределительных устройствах для жилых и общественных зданий. | Уточняйте у менеджера | Уточняйте у менеджера
00-00049155 | MVA25-2-016-C | IEK | Автоматический выключатель ВА47-29 предназначен для защиты распределительных и групповых цепей, имеющих различную нагрузку: – электроприборы, освещение – выключатели с характеристикой В, – двигатели с небольшими пусковыми токами (компрессор, вентилятор) – выключатели с характеристикой C, – двигатели с большими пусковыми токами (подъемные механизмы, насосы) – выключатели с характеристикой D. Автоматический выключатель ВА47-29 рекомендуется к применению в вводно-распределительных устройствах для жилых и общественных зданий. | Уточняйте у менеджера | Уточняйте у менеджера
03-00011487 | MVA20-2-001-B | IEK | Автоматический выключатель ВА47-29 предназначен для защиты распределительных и групповых цепей, имеющих различную нагрузку: – электроприборы, освещение – выключатели с характеристикой В, – двигатели с небольшими пусковыми токами (компрессор, вентилятор) – выключатели с характеристикой C, – двигатели с большими пусковыми токами (подъемные механизмы, насосы) – выключатели с характеристикой D. Автоматический выключатель ВА47-29 рекомендуется к применению в вводно-распределительных устройствах для жилых и общественных зданий. | Уточняйте у менеджера | Уточняйте у менеджера
00-00049078 | MVA20-2-001-C | IEK | Автоматический выключатель ВА47-29 предназначен для защиты распределительных и групповых цепей, имеющих различную нагрузку: – электроприборы, освещение – выключатели с характеристикой В, – двигатели с небольшими пусковыми токами (компрессор, вентилятор) – выключатели с характеристикой C, – двигатели с большими пусковыми токами (подъемные механизмы, насосы) – выключатели с характеристикой D. Автоматические выключатели ВА47-29 рекомендуются к применению в вводно-распределительных устройствах для жилых и общественных зданий. | Уточняйте у менеджера | Уточняйте у менеджера
00-00049049 | MVA20-2-020-B | IEK | Автоматический выключатель ВА47-29 предназначен для защиты распределительных и групповых цепей, имеющих различную нагрузку: – электроприборы, освещение – выключатели с характеристикой В, – двигатели с небольшими пусковыми токами (компрессор, вентилятор) – выключатели с характеристикой C, – двигатели с большими пусковыми токами (подъемные механизмы, насосы) – выключатели с характеристикой D. Автоматические выключатели ВА47-29 рекомендуются к применению в вводно-распределительных устройствах для жилых и общественных зданий. | Уточняйте у менеджера | Уточняйте у менеджера
00-00049086 | MVA20-2-020-C | IEK | Автоматический выключатель ВА47-29 предназначен для защиты распределительных и групповых цепей, имеющих различную нагрузку: – электроприборы, освещение – выключатели с характеристикой В, – двигатели с небольшими пусковыми токами (компрессор, вентилятор) – выключатели с характеристикой C, – двигатели с большими пусковыми токами (подъемные механизмы, насосы) – выключатели с характеристикой D. Автоматические выключатели ВА47-29 рекомендуются к применению в вводно-распределительных устройствах для жилых и общественных зданий. | Уточняйте у менеджера | Уточняйте у менеджера
00-00049156 | MVA25-2-020-C | IEK | Автоматический выключатель ВА47-29 предназначен для защиты распределительных и групповых цепей, имеющих различную нагрузку: – электроприборы, освещение – выключатели с характеристикой В, – двигатели с небольшими пусковыми токами (компрессор, вентилятор) – выключатели с характеристикой C, – двигатели с большими пусковыми токами (подъемные механизмы, насосы) – выключатели с характеристикой D. Автоматический выключатель ВА47-29 рекомендуется к применению в вводно-распределительных устройствах для жилых и общественных зданий. | Уточняйте у менеджера | Уточняйте у менеджера
00-00049124 | MVA20-2-025-D | IEK | Автоматический выключатель ВА47-29 предназначен для защиты распределительных и групповых цепей, имеющих различную нагрузку: – электроприборы, освещение – выключатели с характеристикой В, – двигатели с небольшими пусковыми токами (компрессор, вентилятор) – выключатели с характеристикой C, – двигатели с большими пусковыми токами (подъемные механизмы, насосы) – выключатели с характеристикой D. Автоматические выключатели ВА47-29 рекомендуются к применению в вводно-распределительных устройствах для жилых и общественных зданий. | Уточняйте у менеджера | Уточняйте у менеджера
00-00049050 | MVA20-2-025-B | IEK | Автоматический выключатель ВА47-29 предназначен для защиты распределительных и групповых цепей, имеющих различную нагрузку: – электроприборы, освещение – выключатели с характеристикой В, – двигатели с небольшими пусковыми токами (компрессор, вентилятор) – выключатели с характеристикой C, – двигатели с большими пусковыми токами (подъемные механизмы, насосы) – выключатели с характеристикой D. Автоматические выключатели ВА47-29 рекомендуются к применению в вводно-распределительных устройствах для жилых и общественных зданий. | Уточняйте у менеджера | Уточняйте у менеджера
00-00035721 | MVA20-2-025-C | IEK | Автоматический выключатель ВА47-29 предназначен для защиты распределительных и групповых цепей, имеющих различную нагрузку: – электроприборы, освещение – выключатели с характеристикой В, – двигатели с небольшими пусковыми токами (компрессор, вентилятор) – выключатели с характеристикой C, – двигатели с большими пусковыми токами (подъемные механизмы, насосы) – выключатели с характеристикой D. Автоматические выключатели ВА47-29 рекомендуются к применению в вводно-распределительных устройствах для жилых и общественных зданий. | Уточняйте у менеджера | Уточняйте у менеджера
00-00049157 | MVA25-2-025-C | IEK | Автоматический выключатель ВА47-29 предназначен для защиты распределительных и групповых цепей, имеющих различную нагрузку: – электроприборы, освещение – выключатели с характеристикой В, – двигатели с небольшими пусковыми токами (компрессор, вентилятор) – выключатели с характеристикой C, – двигатели с большими пусковыми токами (подъемные механизмы, насосы) – выключатели с характеристикой D. Автоматический выключатель ВА47-29 рекомендуется к применению в вводно-распределительных устройствах для жилых и общественных зданий. | Уточняйте у менеджера | Уточняйте у менеджера
00-00049120 | MVA20-2-002-D | IEK | Автоматический выключатель ВА47-29 предназначен для защиты распределительных и групповых цепей, имеющих различную нагрузку: – электроприборы, освещение – выключатели с характеристикой В, – двигатели с небольшими пусковыми токами (компрессор, вентилятор) – выключатели с характеристикой C, – двигатели с большими пусковыми токами (подъемные механизмы, насосы) – выключатели с характеристикой D. Автоматические выключатели ВА47-29 рекомендуются к применению в вводно-распределительных устройствах для жилых и общественных зданий. | Уточняйте у менеджера | Уточняйте у менеджера
00-00049045 | MVA20-2-002-B | IEK | Автоматический выключатель ВА47-29 предназначен для защиты распределительных и групповых цепей, имеющих различную нагрузку: – электроприборы, освещение – выключатели с характеристикой В, – двигатели с небольшими пусковыми токами (компрессор, вентилятор) – выключатели с характеристикой C, – двигатели с большими пусковыми токами (подъемные механизмы, насосы) – выключатели с характеристикой D. Автоматические выключатели ВА47-29 рекомендуются к применению в вводно-распределительных устройствах для жилых и общественных зданий. | Уточняйте у менеджера | Уточняйте у менеджера
00-00049079 | MVA20-2-002-C | IEK | Автоматический выключатель ВА47-29 предназначен для защиты распределительных и групповых цепей, имеющих различную нагрузку: – электроприборы, освещение – выключатели с характеристикой В, – двигатели с небольшими пусковыми токами (компрессор, вентилятор) – выключатели с характеристикой C, – двигатели с большими пусковыми токами (подъемные механизмы, насосы) – выключатели с характеристикой D. Автоматические выключатели ВА47-29 рекомендуются к применению в вводно-распределительных устройствах для жилых и общественных зданий. | Уточняйте у менеджера | Уточняйте у менеджера
00-00049125 | MVA20-2-032-D | IEK | Автоматический выключатель ВА47-29 предназначен для защиты распределительных и групповых цепей, имеющих различную нагрузку: – электроприборы, освещение – выключатели с характеристикой В, – двигатели с небольшими пусковыми токами (компрессор, вентилятор) – выключатели с характеристикой C, – двигатели с большими пусковыми токами (подъемные механизмы, насосы) – выключатели с характеристикой D. Автоматические выключатели ВА47-29 рекомендуются к применению в вводно-распределительных устройствах для жилых и общественных зданий. | Уточняйте у менеджера | Уточняйте у менеджера
00-00049051 | MVA20-2-032-B | IEK | Автоматический выключатель ВА47-29 предназначен для защиты распределительных и групповых цепей, имеющих различную нагрузку: – электроприборы, освещение – выключатели с характеристикой В, – двигатели с небольшими пусковыми токами (компрессор, вентилятор) – выключатели с характеристикой C, – двигатели с большими пусковыми токами (подъемные механизмы, насосы) – выключатели с характеристикой D. Автоматические выключатели ВА47-29 рекомендуются к применению в вводно-распределительных устройствах для жилых и общественных зданий. | Уточняйте у менеджера | Уточняйте у менеджера
00-00049087 | MVA20-2-032-C | IEK | Автоматический выключатель ВА47-29 предназначен для защиты распределительных и групповых цепей, имеющих различную нагрузку: – электроприборы, освещение – выключатели с характеристикой В, – двигатели с небольшими пусковыми токами (компрессор, вентилятор) – выключатели с характеристикой C, – двигатели с большими пусковыми токами (подъемные механизмы, насосы) – выключатели с характеристикой D. Автоматические выключатели ВА47-29 рекомендуются к применению в вводно-распределительных устройствах для жилых и общественных зданий. | Уточняйте у менеджера | Уточняйте у менеджера
00-00049158 | MVA25-2-032-C | IEK | Автоматический выключатель ВА47-29 предназначен для защиты распределительных и групповых цепей, имеющих различную нагрузку: – электроприборы, освещение – выключатели с характеристикой В, – двигатели с небольшими пусковыми токами (компрессор, вентилятор) – выключатели с характеристикой C, – двигатели с большими пусковыми токами (подъемные механизмы, насосы) – выключатели с характеристикой D. Автоматический выключатель ВА47-29 рекомендуется к применению в вводно-распределительных устройствах для жилых и общественных зданий. | Уточняйте у менеджера | Уточняйте у менеджера
00-00049080 | MVA20-2-003-C | IEK | Автоматический выключатель ВА47-29 предназначен для защиты распределительных и групповых цепей, имеющих различную нагрузку: – электроприборы, освещение – выключатели с характеристикой В, – двигатели с небольшими пусковыми токами (компрессор, вентилятор) – выключатели с характеристикой C, – двигатели с большими пусковыми токами (подъемные механизмы, насосы) – выключатели с характеристикой D. Автоматические выключатели ВА47-29 рекомендуются к применению в вводно-распределительных устройствах для жилых и общественных зданий. | Уточняйте у менеджера | Уточняйте у менеджера
00-00049126 | MVA20-2-040-D | IEK | Автоматический выключатель ВА47-29 предназначен для защиты распределительных и групповых цепей, имеющих различную нагрузку: – электроприборы, освещение – выключатели с характеристикой В, – двигатели с небольшими пусковыми токами (компрессор, вентилятор) – выключатели с характеристикой C, – двигатели с большими пусковыми токами (подъемные механизмы, насосы) – выключатели с характеристикой D. Автоматические выключатели ВА47-29 рекомендуются к применению в вводно-распределительных устройствах для жилых и общественных зданий. | Уточняйте у менеджера | Уточняйте у менеджера
00-00049052 | MVA20-2-040-B | IEK | Автоматический выключатель ВА47-29 предназначен для защиты распределительных и групповых цепей, имеющих различную нагрузку: – электроприборы, освещение – выключатели с характеристикой В, – двигатели с небольшими пусковыми токами (компрессор, вентилятор) – выключатели с характеристикой C, – двигатели с большими пусковыми токами (подъемные механизмы, насосы) – выключатели с характеристикой D. Автоматические выключатели ВА47-29 рекомендуются к применению в вводно-распределительных устройствах для жилых и общественных зданий. | Уточняйте у менеджера | Уточняйте у менеджера
00-00027055 | MVA20-2-040-C | IEK | Автоматический выключатель ВА47-29 предназначен для защиты распределительных и групповых цепей, имеющих различную нагрузку: – электроприборы, освещение – выключатели с характеристикой В, – двигатели с небольшими пусковыми токами (компрессор, вентилятор) – выключатели с характеристикой C, – двигатели с большими пусковыми токами (подъемные механизмы, насосы) – выключатели с характеристикой D. Автоматический выключатель ВА47-29 рекомендуется к применению в вводно-распределительных устройствах для жилых и общественных зданий. | Уточняйте у менеджера | Уточняйте у менеджера
00-00049159 | MVA25-2-040-C | IEK | Автоматический выключатель ВА47-29 предназначен для защиты распределительных и групповых цепей, имеющих различную нагрузку: – электроприборы, освещение – выключатели с характеристикой В, – двигатели с небольшими пусковыми токами (компрессор, вентилятор) – выключатели с характеристикой C, – двигатели с большими пусковыми токами (подъемные механизмы, насосы) – выключатели с характеристикой D. Автоматический выключатель ВА47-29 рекомендуется к применению в вводно-распределительных устройствах для жилых и общественных зданий. | Уточняйте у менеджера | Уточняйте у менеджера
00-00049121 | MVA20-2-004-D | IEK | Автоматический выключатель ВА47-29 предназначен для защиты распределительных и групповых цепей, имеющих различную нагрузку: – электроприборы, освещение – выключатели с характеристикой В, – двигатели с небольшими пусковыми токами (компрессор, вентилятор) – выключатели с характеристикой C, – двигатели с большими пусковыми токами (подъемные механизмы, насосы) – выключатели с характеристикой D. Автоматические выключатели ВА47-29 рекомендуются к применению в вводно-распределительных устройствах для жилых и общественных зданий. | Уточняйте у менеджера | Уточняйте у менеджера
00-00049046 | MVA20-2-004-B | IEK | Автоматический выключатель ВА47-29 предназначен для защиты распределительных и групповых цепей, имеющих различную нагрузку: – электроприборы, освещение – выключатели с характеристикой В, – двигатели с небольшими пусковыми токами (компрессор, вентилятор) – выключатели с характеристикой C, – двигатели с большими пусковыми токами (подъемные механизмы, насосы) – выключатели с характеристикой D. Автоматические выключатели ВА47-29 рекомендуются к применению в вводно-распределительных устройствах для жилых и общественных зданий. | Уточняйте у менеджера | Уточняйте у менеджера
00-00024482 | MVA20-2-004-C | IEK | Автоматический выключатель ВА47-29 предназначен для защиты распределительных и групповых цепей, имеющих различную нагрузку: – электроприборы, освещение – выключатели с характеристикой В, – двигатели с небольшими пусковыми токами (компрессор, вентилятор) – выключатели с характеристикой C, – двигатели с большими пусковыми токами (подъемные механизмы, насосы) – выключатели с характеристикой D. Автоматические выключатели ВА47-29 рекомендуются к применению в вводно-распределительных устройствах для жилых и общественных зданий. | Уточняйте у менеджера | Уточняйте у менеджера
00-00049127 | MVA20-2-050-D | IEK | Автоматический выключатель ВА47-29 предназначен для защиты распределительных и групповых цепей, имеющих различную нагрузку: – электроприборы, освещение – выключатели с характеристикой В, – двигатели с небольшими пусковыми токами (компрессор, вентилятор) – выключатели с характеристикой C, – двигатели с большими пусковыми токами (подъемные механизмы, насосы) – выключатели с характеристикой D. Автоматические выключатели ВА47-29 рекомендуются к применению в вводно-распределительных устройствах для жилых и общественных зданий. | Уточняйте у менеджера | Уточняйте у менеджера
00-00049053 | MVA20-2-050-B | IEK | Автоматический выключатель ВА47-29 предназначен для защиты распределительных и групповых цепей, имеющих различную нагрузку: – электроприборы, освещение – выключатели с характеристикой В, – двигатели с небольшими пусковыми токами (компрессор, вентилятор) – выключатели с характеристикой C, – двигатели с большими пусковыми токами (подъемные механизмы, насосы) – выключатели с характеристикой D. Автоматические выключатели ВА47-29 рекомендуются к применению в вводно-распределительных устройствах для жилых и общественных зданий. | Уточняйте у менеджера | Уточняйте у менеджера
00-00049088 | MVA20-2-050-C | IEK | Автоматический выключатель ВА47-29 предназначен для защиты распределительных и групповых цепей, имеющих различную нагрузку: – электроприборы, освещение – выключатели с характеристикой В, – двигатели с небольшими пусковыми токами (компрессор, вентилятор) – выключатели с характеристикой C, – двигатели с большими пусковыми токами (подъемные механизмы, насосы) – выключатели с характеристикой D. Автоматические выключатели ВА47-29 рекомендуются к применению в вводно-распределительных устройствах для жилых и общественных зданий. | Уточняйте у менеджера | Уточняйте у менеджера
00-00049160 | MVA25-2-050-C | IEK | Автоматический выключатель ВА47-29 предназначен для защиты распределительных и групповых цепей, имеющих различную нагрузку: – электроприборы, освещение – выключатели с характеристикой В, – двигатели с небольшими пусковыми токами (компрессор, вентилятор) – выключатели с характеристикой C, – двигатели с большими пусковыми токами (подъемные механизмы, насосы) – выключатели с характеристикой D. Автоматический выключатель ВА47-29 рекомендуется к применению в вводно-распределительных устройствах для жилых и общественных зданий. | Уточняйте у менеджера | Уточняйте у менеджера
00-00049082 | MVA20-2-005-C | IEK | Автоматический выключатель ВА47-29 предназначен для защиты распределительных и групповых цепей, имеющих различную нагрузку: – электроприборы, освещение – выключатели с характеристикой В, – двигатели с небольшими пусковыми токами (компрессор, вентилятор) – выключатели с характеристикой C, – двигатели с большими пусковыми токами (подъемные механизмы, насосы) – выключатели с характеристикой D. Автоматические выключатели ВА47-29 рекомендуются к применению в вводно-распределительных устройствах для жилых и общественных зданий. | Уточняйте у менеджера | Уточняйте у менеджера
00-00049128 | MVA20-2-063-D | IEK | Автоматический выключатель ВА47-29 предназначен для защиты распределительных и групповых цепей, имеющих различную нагрузку: – электроприборы, освещение – выключатели с характеристикой В, – двигатели с небольшими пусковыми токами (компрессор, вентилятор) – выключатели с характеристикой C, – двигатели с большими пусковыми токами (подъемные механизмы, насосы) – выключатели с характеристикой D. Автоматические выключатели ВА47-29 рекомендуются к применению в вводно-распределительных устройствах для жилых и общественных зданий. | Уточняйте у менеджера | Уточняйте у менеджера
00-00049054 | MVA20-2-063-B | IEK | Автоматический выключатель ВА47-29 предназначен для защиты распределительных и групповых цепей, имеющих различную нагрузку: – электроприборы, освещение – выключатели с характеристикой В, – двигатели с небольшими пусковыми токами (компрессор, вентилятор) – выключатели с характеристикой C, – двигатели с большими пусковыми токами (подъемные механизмы, насосы) – выключатели с характеристикой D. Автоматические выключатели ВА47-29 рекомендуются к применению в вводно-распределительных устройствах для жилых и общественных зданий. | Уточняйте у менеджера | Уточняйте у менеджера
00-00041355 | MVA20-2-063-C | IEK | Автоматический выключатель ВА47-29 предназначен для защиты распределительных и групповых цепей, имеющих различную нагрузку: – электроприборы, освещение – выключатели с характеристикой В, – двигатели с небольшими пусковыми токами (компрессор, вентилятор) – выключатели с характеристикой C, – двигатели с большими пусковыми токами (подъемные механизмы, насосы) – выключатели с характеристикой D. Автоматические выключатели ВА47-29 рекомендуются к применению в вводно-распределительных устройствах для жилых и общественных зданий. | Уточняйте у менеджера | Уточняйте у менеджера
00-00049161 | MVA25-2-063-C | IEK | Автоматический выключатель ВА47-29 предназначен для защиты распределительных и групповых цепей, имеющих различную нагрузку: – электроприборы, освещение – выключатели с характеристикой В, – двигатели с небольшими пусковыми токами (компрессор, вентилятор) – выключатели с характеристикой C, – двигатели с большими пусковыми токами (подъемные механизмы, насосы) – выключатели с характеристикой D. Автоматический выключатель ВА47-29 рекомендуется к применению в вводно-распределительных устройствах для жилых и общественных зданий. | Уточняйте у менеджера | Уточняйте у менеджера
00-00049122 | MVA20-2-006-D | IEK | Автоматический выключатель ВА47-29 предназначен для защиты распределительных и групповых цепей, имеющих различную нагрузку: – электроприборы, освещение – выключатели с характеристикой В, – двигатели с небольшими пусковыми токами (компрессор, вентилятор) – выключатели с характеристикой C, – двигатели с большими пусковыми токами (подъемные механизмы, насосы) – выключатели с характеристикой D. Автоматические выключатели ВА47-29 рекомендуются к применению в вводно-распределительных устройствах для жилых и общественных зданий. | Уточняйте у менеджера | Уточняйте у менеджера
00-00017608 | MVA20-2-006-C | IEK | Автоматический выключатель ВА47-29 предназначен для защиты распределительных и групповых цепей, имеющих различную нагрузку: – электроприборы, освещение – выключатели с характеристикой В, – двигатели с небольшими пусковыми токами (компрессор, вентилятор) – выключатели с характеристикой C, – двигатели с большими пусковыми токами (подъемные механизмы, насосы) – выключатели с характеристикой D. Автоматические выключатели ВА47-29 рекомендуются к применению в вводно-распределительных устройствах для жилых и общественных зданий. | Уточняйте у менеджера | Уточняйте у менеджера
00-00049153 | MVA25-2-006-C | IEK | Автоматический выключатель ВА47-29 предназначен для защиты распределительных и групповых цепей, имеющих различную нагрузку: – электроприборы, освещение – выключатели с характеристикой В, – двигатели с небольшими пусковыми токами (компрессор, вентилятор) – выключатели с характеристикой C, – двигатели с большими пусковыми токами (подъемные механизмы, насосы) – выключатели с характеристикой D. Автоматический выключатель ВА47-29 рекомендуется к применению в вводно-распределительных устройствах для жилых и общественных зданий. | Уточняйте у менеджера | Уточняйте у менеджера
00-00049084 | MVA20-2-008-C | IEK | Автоматический выключатель ВА47-29 предназначен для защиты распределительных и групповых цепей, имеющих различную нагрузку: – электроприборы, освещение – выключатели с характеристикой В, – двигатели с небольшими пусковыми токами (компрессор, вентилятор) – выключатели с характеристикой C, – двигатели с большими пусковыми токами (подъемные механизмы, насосы) – выключатели с характеристикой D. Автоматические выключатели ВА47-29 рекомендуются к применению в вводно-распределительных устройствах для жилых и общественных зданий. | Уточняйте у менеджера | Уточняйте у менеджера
00-00049136 | MVA20-3-010-D | IEK | Автоматический выключатель ВА47-29 предназначен для защиты распределительных и групповых цепей, имеющих различную нагрузку: – электроприборы, освещение – выключатели с характеристикой В, – двигатели с небольшими пусковыми токами (компрессор, вентилятор) – выключатели с характеристикой C, – двигатели с большими пусковыми токами (подъемные механизмы, насосы) – выключатели с характеристикой D. Автоматические выключатели ВА47-29 рекомендуются к применению в вводно-распределительных устройствах для жилых и общественных зданий. | Уточняйте у менеджера | Уточняйте у менеджера
00-00049059 | MVA20-3-010-B | IEK | Автоматический выключатель ВА47-29 предназначен для защиты распределительных и групповых цепей, имеющих различную нагрузку: – электроприборы, освещение – выключатели с характеристикой В, – двигатели с небольшими пусковыми токами (компрессор, вентилятор) – выключатели с характеристикой C, – двигатели с большими пусковыми токами (подъемные механизмы, насосы) – выключатели с характеристикой D. Автоматические выключатели ВА47-29 рекомендуются к применению в вводно-распределительных устройствах для жилых и общественных зданий. | Уточняйте у менеджера | Уточняйте у менеджера
00-00040155 | MVA20-3-010-C | IEK | Автоматический выключатель ВА47-29 предназначен для защиты распределительных и групповых цепей, имеющих различную нагрузку: – электроприборы, освещение – выключатели с характеристикой В, – двигатели с небольшими пусковыми токами (компрессор, вентилятор) – выключатели с характеристикой C, – двигатели с большими пусковыми токами (подъемные механизмы, насосы) – выключатели с характеристикой D. Автоматические выключатели ВА47-29 рекомендуются к применению в вводно-распределительных устройствах для жилых и общественных зданий. | Уточняйте у менеджера | Уточняйте у менеджера
00-00049163 | MVA25-3-010-C | IEK | Автоматический выключатель ВА47-29 предназначен для защиты распределительных и групповых цепей, имеющих различную нагрузку: – электроприборы, освещение – выключатели с характеристикой В, – двигатели с небольшими пусковыми токами (компрессор, вентилятор) – выключатели с характеристикой C, – двигатели с большими пусковыми токами (подъемные механизмы, насосы) – выключатели с характеристикой D. Автоматический выключатель ВА47-29 рекомендуется к применению в вводно-распределительных устройствах для жилых и общественных зданий. | Уточняйте у менеджера | Уточняйте у менеджера
00-00049137 | MVA20-3-013-D | IEK | Автоматический выключатель ВА47-29 предназначен для защиты распределительных и групповых цепей, имеющих различную нагрузку: – электроприборы, освещение – выключатели с характеристикой В, – двигатели с небольшими пусковыми токами (компрессор, вентилятор) – выключатели с характеристикой C, – двигатели с большими пусковыми токами (подъемные механизмы, насосы) – выключатели с характеристикой D. Автоматические выключатели ВА47-29 рекомендуются к применению в вводно-распределительных устройствах для жилых и общественных зданий. | Уточняйте у менеджера | Уточняйте у менеджера
00-00049060 | MVA20-3-013-B | IEK | Автоматический выключатель ВА47-29 предназначен для защиты распределительных и групповых цепей, имеющих различную нагрузку: – электроприборы, освещение – выключатели с характеристикой В, – двигатели с небольшими пусковыми токами (компрессор, вентилятор) – выключатели с характеристикой C, – двигатели с большими пусковыми токами (подъемные механизмы, насосы) – выключатели с характеристикой D. Автоматические выключатели ВА47-29 рекомендуются к применению в вводно-распределительных устройствах для жилых и общественных зданий. | Уточняйте у менеджера | Уточняйте у менеджера
00-00046456 | MVA20-3-013-C | IEK | Автоматический выключатель ВА47-29 предназначен для защиты распределительных и групповых цепей, имеющих различную нагрузку: – электроприборы, освещение – выключатели с характеристикой В, – двигатели с небольшими пусковыми токами (компрессор, вентилятор) – выключатели с характеристикой C, – двигатели с большими пусковыми токами (подъемные механизмы, насосы) – выключатели с характеристикой D. Автоматические выключатели ВА47-29 рекомендуются к применению в вводно-распределительных устройствах для жилых и общественных зданий. | Уточняйте у менеджера | Уточняйте у менеджера
00-00029106 | MVA20-3-016-D | IEK | Автоматический выключатель ВА47-29 предназначен для защиты распределительных и групповых цепей, имеющих различную нагрузку: – электроприборы, освещение – выключатели с характеристикой В, – двигатели с небольшими пусковыми токами (компрессор, вентилятор) – выключатели с характеристикой C, – двигатели с большими пусковыми токами (подъемные механизмы, насосы) – выключатели с характеристикой D. Автоматические выключатели ВА47-29 рекомендуются к применению в вводно-распределительных устройствах для жилых и общественных зданий. | Уточняйте у менеджера | Уточняйте у менеджера
00-00049061 | MVA20-3-016-B | IEK | Автоматический выключатель ВА47-29 предназначен для защиты распределительных и групповых цепей, имеющих различную нагрузку: – электроприборы, освещение – выключатели с характеристикой В, – двигатели с небольшими пусковыми токами (компрессор, вентилятор) – выключатели с характеристикой C, – двигатели с большими пусковыми токами (подъемные механизмы, насосы) – выключатели с характеристикой D. Автоматические выключатели ВА47-29 рекомендуются к применению в вводно-распределительных устройствах для жилых и общественных зданий. | Уточняйте у менеджера | Уточняйте у менеджера
03-00007592 | MVA20-3-016-C | IEK | Автоматический выключатель ВА47-29 предназначен для защиты распределительных и групповых цепей, имеющих различную нагрузку: – электроприборы, освещение – выключатели с характеристикой В, – двигатели с небольшими пусковыми токами (компрессор, вентилятор) – выключатели с характеристикой C, – двигатели с большими пусковыми токами (подъемные механизмы, насосы) – выключатели с характеристикой D. Автоматический выключатель ВА47-29 рекомендуется к применению в вводно-распределительных устройствах для жилых и общественных зданий. | Уточняйте у менеджера | Уточняйте у менеджера
00-00049164 | MVA25-3-016-C | IEK | Автоматический выключатель ВА47-29 предназначен для защиты распределительных и групповых цепей, имеющих различную нагрузку: – электроприборы, освещение – выключатели с характеристикой В, – двигатели с небольшими пусковыми токами (компрессор, вентилятор) – выключатели с характеристикой C, – двигатели с большими пусковыми токами (подъемные механизмы, насосы) – выключатели с характеристикой D. Автоматический выключатель ВА47-29 рекомендуется к применению в вводно-распределительных устройствах для жилых и общественных зданий. | Уточняйте у менеджера | Уточняйте у менеджера
00-00049129 | MVA20-3-001-D | IEK | Автоматический выключатель ВА47-29 предназначен для защиты распределительных и групповых цепей, имеющих различную нагрузку: – электроприборы, освещение – выключатели с характеристикой В, – двигатели с небольшими пусковыми токами (компрессор, вентилятор) – выключатели с характеристикой C, – двигатели с большими пусковыми токами (подъемные механизмы, насосы) – выключатели с характеристикой D. Автоматические выключатели ВА47-29 рекомендуются к применению в вводно-распределительных устройствах для жилых и общественных зданий. | Уточняйте у менеджера | Уточняйте у менеджера
00-00049089 | MVA20-3-001-C | IEK | Автоматический выключатель ВА47-29 предназначен для защиты распределительных и групповых цепей, имеющих различную нагрузку: – электроприборы, освещение – выключатели с характеристикой В, – двигатели с небольшими пусковыми токами (компрессор, вентилятор) – выключатели с характеристикой C, – двигатели с большими пусковыми токами (подъемные механизмы, насосы) – выключатели с характеристикой D. Автоматические выключатели ВА47-29 рекомендуются к применению в вводно-распределительных устройствах для жилых и общественных зданий. | Уточняйте у менеджера | Уточняйте у менеджера
00-00049138 | MVA20-3-020-D | IEK | Автоматический выключатель ВА47-29 предназначен для защиты распределительных и групповых цепей, имеющих различную нагрузку: – электроприборы, освещение – выключатели с характеристикой В, – двигатели с небольшими пусковыми токами (компрессор, вентилятор) – выключатели с характеристикой C, – двигатели с большими пусковыми токами (подъемные механизмы, насосы) – выключатели с характеристикой D. Автоматические выключатели ВА47-29 рекомендуются к применению в вводно-распределительных устройствах для жилых и общественных зданий. | Уточняйте у менеджера | Уточняйте у менеджера
00-00049062 | MVA20-3-020-B | IEK | Автоматический выключатель ВА47-29 предназначен для защиты распределительных и групповых цепей, имеющих различную нагрузку: – электроприборы, освещение – выключатели с характеристикой В, – двигатели с небольшими пусковыми токами (компрессор, вентилятор) – выключатели с характеристикой C, – двигатели с большими пусковыми токами (подъемные механизмы, насосы) – выключатели с характеристикой D. Автоматические выключатели ВА47-29 рекомендуются к применению в вводно-распределительных устройствах для жилых и общественных зданий. | Уточняйте у менеджера | Уточняйте у менеджера
00-00046413 | MVA20-3-020-C | IEK | Автоматический выключатель ВА47-29 предназначен для защиты распределительных и групповых цепей, имеющих различную нагрузку: – электроприборы, освещение – выключатели с характеристикой В, – двигатели с небольшими пусковыми токами (компрессор, вентилятор) – выключатели с характеристикой C, – двигатели с большими пусковыми токами (подъемные механизмы, насосы) – выключатели с характеристикой D. Автоматические выключатели ВА47-29 рекомендуются к применению в вводно-распределительных устройствах для жилых и общественных зданий. | Уточняйте у менеджера | Уточняйте у менеджера
00-00049165 | MVA25-3-020-C | IEK | Автоматический выключатель ВА47-29 предназначен для защиты распределительных и групповых цепей, имеющих различную нагрузку: – электроприборы, освещение – выключатели с характеристикой В, – двигатели с небольшими пусковыми токами (компрессор, вентилятор) – выключатели с характеристикой C, – двигатели с большими пусковыми токами (подъемные механизмы, насосы) – выключатели с характеристикой D. Автоматический выключатель ВА47-29 рекомендуется к применению в вводно-распределительных устройствах для жилых и общественных зданий. | Уточняйте у менеджера | Уточняйте у менеджера
00-00029105 | MVA20-3-025-D | IEK | Автоматический выключатель ВА47-29 предназначен для защиты распределительных и групповых цепей, имеющих различную нагрузку: – электроприборы, освещение – выключатели с характеристикой В, – двигатели с небольшими пусковыми токами (компрессор, вентилятор) – выключатели с характеристикой C, – двигатели с большими пусковыми токами (подъемные механизмы, насосы) – выключатели с характеристикой D. Автоматические выключатели ВА47-29 рекомендуются к применению в вводно-распределительных устройствах для жилых и общественных зданий. | Уточняйте у менеджера | Уточняйте у менеджера
00-00049063 | MVA20-3-025-B | IEK | Автоматический выключатель ВА47-29 предназначен для защиты распределительных и групповых цепей, имеющих различную нагрузку: – электроприборы, освещение – выключатели с характеристикой В, – двигатели с небольшими пусковыми токами (компрессор, вентилятор) – выключатели с характеристикой C, – двигатели с большими пусковыми токами (подъемные механизмы, насосы) – выключатели с характеристикой D. Автоматические выключатели ВА47-29 рекомендуются к применению в вводно-распределительных устройствах для жилых и общественных зданий. | Уточняйте у менеджера | Уточняйте у менеджера
03-00010314 | MVA20-3-025-C | IEK | Автоматический выключатель ВА47-29 предназначен для защиты распределительных и групповых цепей, имеющих различную нагрузку: – электроприборы, освещение – выключатели с характеристикой В, – двигатели с небольшими пусковыми токами (компрессор, вентилятор) – выключатели с характеристикой C, – двигатели с большими пусковыми токами (подъемные механизмы, насосы) – выключатели с характеристикой D. Автоматический выключатель ВА47-29 рекомендуется к применению в вводно-распределительных устройствах для жилых и общественных зданий. | Уточняйте у менеджера | Уточняйте у менеджера
00-00049166 | MVA25-3-025-C | IEK | Автоматический выключатель ВА47-29 предназначен для защиты распределительных и групповых цепей, имеющих различную нагрузку: – электроприборы, освещение – выключатели с характеристикой В, – двигатели с небольшими пусковыми токами (компрессор, вентилятор) – выключатели с характеристикой C, – двигатели с большими пусковыми токами (подъемные механизмы, насосы) – выключатели с характеристикой D. Автоматический выключатель ВА47-29 рекомендуется к применению в вводно-распределительных устройствах для жилых и общественных зданий. | Уточняйте у менеджера | Уточняйте у менеджера
00-00049130 | MVA20-3-002-D | IEK | Автоматический выключатель ВА47-29 предназначен для защиты распределительных и групповых цепей, имеющих различную нагрузку: – электроприборы, освещение – выключатели с характеристикой В, – двигатели с небольшими пусковыми токами (компрессор, вентилятор) – выключатели с характеристикой C, – двигатели с большими пусковыми токами (подъемные механизмы, насосы) – выключатели с характеристикой D. Автоматические выключатели ВА47-29 рекомендуются к применению в вводно-распределительных устройствах для жилых и общественных зданий. | Уточняйте у менеджера | Уточняйте у менеджера
00-00049055 | MVA20-3-002-B | IEK | Автоматический выключатель ВА47-29 предназначен для защиты распределительных и групповых цепей, имеющих различную нагрузку: – электроприборы, освещение – выключатели с характеристикой В, – двигатели с небольшими пусковыми токами (компрессор, вентилятор) – выключатели с характеристикой C, – двигатели с большими пусковыми токами (подъемные механизмы, насосы) – выключатели с характеристикой D. Автоматические выключатели ВА47-29 рекомендуются к применению в вводно-распределительных устройствах для жилых и общественных зданий. | Уточняйте у менеджера | Уточняйте у менеджера
00-00049090 | MVA20-3-002-C | IEK | Автоматический выключатель ВА47-29 предназначен для защиты распределительных и групповых цепей, имеющих различную нагрузку: – электроприборы, освещение – выключатели с характеристикой В, – двигатели с небольшими пусковыми токами (компрессор, вентилятор) – выключатели с характеристикой C, – двигатели с большими пусковыми токами (подъемные механизмы, насосы) – выключатели с характеристикой D. Автоматические выключатели ВА47-29 рекомендуются к применению в вводно-распределительных устройствах для жилых и общественных зданий. | Уточняйте у менеджера | Уточняйте у менеджера
00-00029104 | MVA20-3-032-D | IEK | Автоматический выключатель ВА47-29 предназначен для защиты распределительных и групповых цепей, имеющих различную нагрузку: – электроприборы, освещение – выключатели с характеристикой В, – двигатели с небольшими пусковыми токами (компрессор, вентилятор) – выключатели с характеристикой C, – двигатели с большими пусковыми токами (подъемные механизмы, насосы) – выключатели с характеристикой D. Автоматические выключатели ВА47-29 рекомендуются к применению в вводно-распределительных устройствах для жилых и общественных зданий. | Уточняйте у менеджера | Уточняйте у менеджера
00-00049064 | MVA20-3-032-B | IEK | Автоматический выключатель ВА47-29 предназначен для защиты распределительных и групповых цепей, имеющих различную нагрузку: – электроприборы, освещение – выключатели с характеристикой В, – двигатели с небольшими пусковыми токами (компрессор, вентилятор) – выключатели с характеристикой C, – двигатели с большими пусковыми токами (подъемные механизмы, насосы) – выключатели с характеристикой D. Автоматические выключатели ВА47-29 рекомендуются к применению в вводно-распределительных устройствах для жилых и общественных зданий. | Уточняйте у менеджера | Уточняйте у менеджера
03-00010313 | MVA20-3-032-C | IEK | Автоматический выключатель ВА47-29 предназначен для защиты распределительных и групповых цепей, имеющих различную нагрузку: – электроприборы, освещение – выключатели с характеристикой В, – двигатели с небольшими пусковыми токами (компрессор, вентилятор) – выключатели с характеристикой C, – двигатели с большими пусковыми токами (подъемные механизмы, насосы) – выключатели с характеристикой D. Автоматический выключатель ВА47-29 рекомендуется к применению в вводно-распределительных устройствах для жилых и общественных зданий. | Уточняйте у менеджера | Уточняйте у менеджера
00-00049167 | MVA25-3-032-C | IEK | Автоматический выключатель ВА47-29 предназначен для защиты распределительных и групповых цепей, имеющих различную нагрузку: – электроприборы, освещение – выключатели с характеристикой В, – двигатели с небольшими пусковыми токами (компрессор, вентилятор) – выключатели с характеристикой C, – двигатели с большими пусковыми токами (подъемные механизмы, насосы) – выключатели с характеристикой D. Автоматический выключатель ВА47-29 рекомендуется к применению в вводно-распределительных устройствах для жилых и общественных зданий. | Уточняйте у менеджера | Уточняйте у менеджера
00-00049131 | MVA20-3-003-D | IEK | Автоматический выключатель ВА47-29 предназначен для защиты распределительных и групповых цепей, имеющих различную нагрузку: – электроприборы, освещение – выключатели с характеристикой В, – двигатели с небольшими пусковыми токами (компрессор, вентилятор) – выключатели с характеристикой C, – двигатели с большими пусковыми токами (подъемные механизмы, насосы) – выключатели с характеристикой D. Автоматические выключатели ВА47-29 рекомендуются к применению в вводно-распределительных устройствах для жилых и общественных зданий. | Уточняйте у менеджера | Уточняйте у менеджера
00-00049056 | MVA20-3-003-B | IEK | Автоматический выключатель ВА47-29 предназначен для защиты распределительных и групповых цепей, имеющих различную нагрузку: – электроприборы, освещение – выключатели с характеристикой В, – двигатели с небольшими пусковыми токами (компрессор, вентилятор) – выключатели с характеристикой C, – двигатели с большими пусковыми токами (подъемные механизмы, насосы) – выключатели с характеристикой D. Автоматические выключатели ВА47-29 рекомендуются к применению в вводно-распределительных устройствах для жилых и общественных зданий. | Уточняйте у менеджера | Уточняйте у менеджера
00-00049091 | MVA20-3-003-C | IEK | Автоматический выключатель ВА47-29 предназначен для защиты распределительных и групповых цепей, имеющих различную нагрузку: – электроприборы, освещение – выключатели с характеристикой В, – двигатели с небольшими пусковыми токами (компрессор, вентилятор) – выключатели с характеристикой C, – двигатели с большими пусковыми токами (подъемные механизмы, насосы) – выключатели с характеристикой D. Автоматические выключатели ВА47-29 рекомендуются к применению в вводно-распределительных устройствах для жилых и общественных зданий. | Уточняйте у менеджера | Уточняйте у менеджера
00-00049139 | MVA20-3-040-D | IEK | Автоматический выключатель ВА47-29 предназначен для защиты распределительных и групповых цепей, имеющих различную нагрузку: – электроприборы, освещение – выключатели с характеристикой В, – двигатели с небольшими пусковыми токами (компрессор, вентилятор) – выключатели с характеристикой C, – двигатели с большими пусковыми токами (подъемные механизмы, насосы) – выключатели с характеристикой D. Автоматические выключатели ВА47-29 рекомендуются к применению в вводно-распределительных устройствах для жилых и общественных зданий. | Уточняйте у менеджера | Уточняйте у менеджера
00-00049065 | MVA20-3-040-B | IEK | Автоматический выключатель ВА47-29 предназначен для защиты распределительных и групповых цепей, имеющих различную нагрузку: – электроприборы, освещение – выключатели с характеристикой В, – двигатели с небольшими пусковыми токами (компрессор, вентилятор) – выключатели с характеристикой C, – двигатели с большими пусковыми токами (подъемные механизмы, насосы) – выключатели с характеристикой D. Автоматические выключатели ВА47-29 рекомендуются к применению в вводно-распределительных устройствах для жилых и общественных зданий. | Уточняйте у менеджера | Уточняйте у менеджера
00-00049097 | MVA20-3-040-C | IEK | Автоматический выключатель ВА47-29 предназначен для защиты распределительных и групповых цепей, имеющих различную нагрузку: – электроприборы, освещение – выключатели с характеристикой В, – двигатели с небольшими пусковыми токами (компрессор, вентилятор) – выключатели с характеристикой C, – двигатели с большими пусковыми токами (подъемные механизмы, насосы) – выключатели с характеристикой D. Автоматические выключатели ВА47-29 рекомендуются к применению в вводно-распределительных устройствах для жилых и общественных зданий. | Уточняйте у менеджера | Уточняйте у менеджера
00-00049168 | MVA25-3-040-C | IEK | Автоматический выключатель ВА47-29 предназначен для защиты распределительных и групповых цепей, имеющих различную нагрузку: – электроприборы, освещение – выключатели с характеристикой В, – двигатели с небольшими пусковыми токами (компрессор, вентилятор) – выключатели с характеристикой C, – двигатели с большими пусковыми токами (подъемные механизмы, насосы) – выключатели с характеристикой D. Автоматический выключатель ВА47-29 рекомендуется к применению в вводно-распределительных устройствах для жилых и общественных зданий. | Уточняйте у менеджера | Уточняйте у менеджера
00-00049132 | MVA20-3-004-D | IEK | Автоматический выключатель ВА47-29 предназначен для защиты распределительных и групповых цепей, имеющих различную нагрузку: – электроприборы, освещение – выключатели с характеристикой В, – двигатели с небольшими пусковыми токами (компрессор, вентилятор) – выключатели с характеристикой C, – двигатели с большими пусковыми токами (подъемные механизмы, насосы) – выключатели с характеристикой D. Автоматические выключатели ВА47-29 рекомендуются к применению в вводно-распределительных устройствах для жилых и общественных зданий. | Уточняйте у менеджера | Уточняйте у менеджера
00-00049057 | MVA20-3-004-B | IEK | Автоматический выключатель ВА47-29 предназначен для защиты распределительных и групповых цепей, имеющих различную нагрузку: – электроприборы, освещение – выключатели с характеристикой В, – двигатели с небольшими пусковыми токами (компрессор, вентилятор) – выключатели с характеристикой C, – двигатели с большими пусковыми токами (подъемные механизмы, насосы) – выключатели с характеристикой D. Автоматические выключатели ВА47-29 рекомендуются к применению в вводно-распределительных устройствах для жилых и общественных зданий. | Уточняйте у менеджера | Уточняйте у менеджера
00-00049092 | MVA20-3-004-C | IEK | Автоматический выключатель ВА47-29 предназначен для защиты распределительных и групповых цепей, имеющих различную нагрузку: – электроприборы, освещение – выключатели с характеристикой В, – двигатели с небольшими пусковыми токами (компрессор, вентилятор) – выключатели с характеристикой C, – двигатели с большими пусковыми токами (подъемные механизмы, насосы) – выключатели с характеристикой D. Автоматические выключатели ВА47-29 рекомендуются к применению в вводно-распределительных устройствах для жилых и общественных зданий. | Уточняйте у менеджера | Уточняйте у менеджера
00-00049140 | MVA20-3-050-D | IEK | Автоматический выключатель ВА47-29 предназначен для защиты распределительных и групповых цепей, имеющих различную нагрузку: – электроприборы, освещение – выключатели с характеристикой В, – двигатели с небольшими пусковыми токами (компрессор, вентилятор) – выключатели с характеристикой C, – двигатели с большими пусковыми токами (подъемные механизмы, насосы) – выключатели с характеристикой D. Автоматические выключатели ВА47-29 рекомендуются к применению в вводно-распределительных устройствах для жилых и общественных зданий. | Уточняйте у менеджера | Уточняйте у менеджера
00-00049066 | MVA20-3-050-B | IEK | Автоматический выключатель ВА47-29 предназначен для защиты распределительных и групповых цепей, имеющих различную нагрузку: – электроприборы, освещение – выключатели с характеристикой В, – двигатели с небольшими пусковыми токами (компрессор, вентилятор) – выключатели с характеристикой C, – двигатели с большими пусковыми токами (подъемные механизмы, насосы) – выключатели с характеристикой D. Автоматические выключатели ВА47-29 рекомендуются к применению в вводно-распределительных устройствах для жилых и общественных зданий. | Уточняйте у менеджера | Уточняйте у менеджера
00-00049098 | MVA20-3-050-C | IEK | Автоматический выключатель ВА47-29 предназначен для защиты распределительных и групповых цепей, имеющих различную нагрузку: – электроприборы, освещение – выключатели с характеристикой В, – двигатели с небольшими пусковыми токами (компрессор, вентилятор) – выключатели с характеристикой C, – двигатели с большими пусковыми токами (подъемные механизмы, насосы) – выключатели с характеристикой D. Автоматические выключатели ВА47-29 рекомендуются к применению в вводно-распределительных устройствах для жилых и общественных зданий. | Уточняйте у менеджера | Уточняйте у менеджера
00-00049169 | MVA25-3-050-C | IEK | Автоматический выключатель ВА47-29 предназначен для защиты распределительных и групповых цепей, имеющих различную нагрузку: – электроприборы, освещение – выключатели с характеристикой В, – двигатели с небольшими пусковыми токами (компрессор, вентилятор) – выключатели с характеристикой C, – двигатели с большими пусковыми токами (подъемные механизмы, насосы) – выключатели с характеристикой D. Автоматический выключатель ВА47-29 рекомендуется к применению в вводно-распределительных устройствах для жилых и общественных зданий. | Уточняйте у менеджера | Уточняйте у менеджера
00-00049133 | MVA20-3-005-D | IEK | Автоматический выключатель ВА47-29 предназначен для защиты распределительных и групповых цепей, имеющих различную нагрузку: – электроприборы, освещение – выключатели с характеристикой В, – двигатели с небольшими пусковыми токами (компрессор, вентилятор) – выключатели с характеристикой C, – двигатели с большими пусковыми токами (подъемные механизмы, насосы) – выключатели с характеристикой D. Автоматические выключатели ВА47-29 рекомендуются к применению в вводно-распределительных устройствах для жилых и общественных зданий. | Уточняйте у менеджера | Уточняйте у менеджера
00-00049093 | MVA20-3-005-C | IEK | Автоматический выключатель ВА47-29 предназначен для защиты распределительных и групповых цепей, имеющих различную нагрузку: – электроприборы, освещение – выключатели с характеристикой В, – двигатели с небольшими пусковыми токами (компрессор, вентилятор) – выключатели с характеристикой C, – двигатели с большими пусковыми токами (подъемные механизмы, насосы) – выключатели с характеристикой D. Автоматические выключатели ВА47-29 рекомендуются к применению в вводно-распределительных устройствах для жилых и общественных зданий. | Уточняйте у менеджера | Уточняйте у менеджера
00-00029103 | MVA20-3-063-D | IEK | Автоматический выключатель ВА47-29 предназначен для защиты распределительных и групповых цепей, имеющих различную нагрузку: – электроприборы, освещение – выключатели с характеристикой В, – двигатели с небольшими пусковыми токами (компрессор, вентилятор) – выключатели с характеристикой C, – двигатели с большими пусковыми токами (подъемные механизмы, насосы) – выключатели с характеристикой D. Автоматические выключатели ВА47-29 рекомендуются к применению в вводно-распределительных устройствах для жилых и общественных зданий. | Уточняйте у менеджера | Уточняйте у менеджера
00-00049067 | MVA20-3-063-B | IEK | Автоматический выключатель ВА47-29 предназначен для защиты распределительных и групповых цепей, имеющих различную нагрузку: – электроприборы, освещение – выключатели с характеристикой В, – двигатели с небольшими пусковыми токами (компрессор, вентилятор) – выключатели с характеристикой C, – двигатели с большими пусковыми токами (подъемные механизмы, насосы) – выключатели с характеристикой D. Автоматические выключатели ВА47-29 рекомендуются к применению в вводно-распределительных устройствах для жилых и общественных зданий. | Уточняйте у менеджера | Уточняйте у менеджера
00-00049099 | MVA20-3-063-C | IEK | Автоматический выключатель ВА47-29 предназначен для защиты распределительных и групповых цепей, имеющих различную нагрузку: – электроприборы, освещение – выключатели с характеристикой В, – двигатели с небольшими пусковыми токами (компрессор, вентилятор) – выключатели с характеристикой C, – двигатели с большими пусковыми токами (подъемные механизмы, насосы) – выключатели с характеристикой D. Автоматические выключатели ВА47-29 рекомендуются к применению в вводно-распределительных устройствах для жилых и общественных зданий. | Уточняйте у менеджера | Уточняйте у менеджера
00-00049170 | MVA25-3-063-C | IEK | Автоматический выключатель ВА47-29 предназначен для защиты распределительных и групповых цепей, имеющих различную нагрузку: – электроприборы, освещение – выключатели с характеристикой В, – двигатели с небольшими пусковыми токами (компрессор, вентилятор) – выключатели с характеристикой C, – двигатели с большими пусковыми токами (подъемные механизмы, насосы) – выключатели с характеристикой D. Автоматический выключатель ВА47-29 рекомендуется к применению в вводно-распределительных устройствах для жилых и общественных зданий. | Уточняйте у менеджера | Уточняйте у менеджера
00-00049134 | MVA20-3-006-D | IEK | Автоматический выключатель ВА47-29 предназначен для защиты распределительных и групповых цепей, имеющих различную нагрузку: – электроприборы, освещение – выключатели с характеристикой В, – двигатели с небольшими пусковыми токами (компрессор, вентилятор) – выключатели с характеристикой C, – двигатели с большими пусковыми токами (подъемные механизмы, насосы) – выключатели с характеристикой D. Автоматические выключатели ВА47-29 рекомендуются к применению в вводно-распределительных устройствах для жилых и общественных зданий. | Уточняйте у менеджера | Уточняйте у менеджера
00-00049058 | MVA20-3-006-B | IEK | Автоматический выключатель ВА47-29 предназначен для защиты распределительных и групповых цепей, имеющих различную нагрузку: – электроприборы, освещение – выключатели с характеристикой В, – двигатели с небольшими пусковыми токами (компрессор, вентилятор) – выключатели с характеристикой C, – двигатели с большими пусковыми токами (подъемные механизмы, насосы) – выключатели с характеристикой D. Автоматические выключатели ВА47-29 рекомендуются к применению в вводно-распределительных устройствах для жилых и общественных зданий. | Уточняйте у менеджера | Уточняйте у менеджера
00-00049094 | MVA20-3-006-C | IEK | Автоматический выключатель ВА47-29 предназначен для защиты распределительных и групповых цепей, имеющих различную нагрузку: – электроприборы, освещение – выключатели с характеристикой В, – двигатели с небольшими пусковыми токами (компрессор, вентилятор) – выключатели с характеристикой C, – двигатели с большими пусковыми токами (подъемные механизмы, насосы) – выключатели с характеристикой D. Автоматические выключатели ВА47-29 рекомендуются к применению в вводно-распределительных устройствах для жилых и общественных зданий. | Уточняйте у менеджера | Уточняйте у менеджера
00-00049162 | MVA25-3-006-C | IEK | Автоматический выключатель ВА47-29 предназначен для защиты распределительных и групповых цепей, имеющих различную нагрузку: – электроприборы, освещение – выключатели с характеристикой В, – двигатели с небольшими пусковыми токами (компрессор, вентилятор) – выключатели с характеристикой C, – двигатели с большими пусковыми токами (подъемные механизмы, насосы) – выключатели с характеристикой D. Автоматический выключатель ВА47-29 рекомендуется к применению в вводно-распределительных устройствах для жилых и общественных зданий. | Уточняйте у менеджера | Уточняйте у менеджера
00-00049135 | MVA20-3-008-D | IEK | Автоматический выключатель ВА47-29 предназначен для защиты распределительных и групповых цепей, имеющих различную нагрузку: – электроприборы, освещение – выключатели с характеристикой В, – двигатели с небольшими пусковыми токами (компрессор, вентилятор) – выключатели с характеристикой C, – двигатели с большими пусковыми токами (подъемные механизмы, насосы) – выключатели с характеристикой D. Автоматические выключатели ВА47-29 рекомендуются к применению в вводно-распределительных устройствах для жилых и общественных зданий. | Уточняйте у менеджера | Уточняйте у менеджера
00-00049095 | MVA20-3-008-C | IEK | Автоматический выключатель ВА47-29 предназначен для защиты распределительных и групповых цепей, имеющих различную нагрузку: – электроприборы, освещение – выключатели с характеристикой В, – двигатели с небольшими пусковыми токами (компрессор, вентилятор) – выключатели с характеристикой C, – двигатели с большими пусковыми токами (подъемные механизмы, насосы) – выключатели с характеристикой D. Автоматические выключатели ВА47-29 рекомендуются к применению в вводно-распределительных устройствах для жилых и общественных зданий. | Уточняйте у менеджера | Уточняйте у менеджера
00-00049101 | MVA20-4-016-C | IEK | Автоматический выключатель ВА47-29 предназначен для защиты распределительных и групповых цепей, имеющих различную нагрузку: – электроприборы, освещение – выключатели с характеристикой В, – двигатели с небольшими пусковыми токами (компрессор, вентилятор) – выключатели с характеристикой C, – двигатели с большими пусковыми токами (подъемные механизмы, насосы) – выключатели с характеристикой D. Автоматические выключатели ВА47-29 рекомендуются к применению в вводно-распределительных устройствах для жилых и общественных зданий. | Уточняйте у менеджера | Уточняйте у менеджера
00-00030583 | MVA20-4-020-C | IEK | Автоматический выключатель ВА47-29 предназначен для защиты распределительных и групповых цепей, имеющих различную нагрузку: – электроприборы, освещение – выключатели с характеристикой В, – двигатели с небольшими пусковыми токами (компрессор, вентилятор) – выключатели с характеристикой C, – двигатели с большими пусковыми токами (подъемные механизмы, насосы) – выключатели с характеристикой D. Автоматические выключатели ВА47-29 рекомендуются к применению в вводно-распределительных устройствах для жилых и общественных зданий. | Уточняйте у менеджера | Уточняйте у менеджера
00-00049141 | MVA20-4-025-D | IEK | Автоматический выключатель ВА47-29 предназначен для защиты распределительных и групповых цепей, имеющих различную нагрузку: – электроприборы, освещение – выключатели с характеристикой В, – двигатели с небольшими пусковыми токами (компрессор, вентилятор) – выключатели с характеристикой C, – двигатели с большими пусковыми токами (подъемные механизмы, насосы) – выключатели с характеристикой D. Автоматические выключатели ВА47-29 рекомендуются к применению в вводно-распределительных устройствах для жилых и общественных зданий. | Уточняйте у менеджера | Уточняйте у менеджера
00-00049102 | MVA20-4-025-C | IEK | Автоматический выключатель ВА47-29 предназначен для защиты распределительных и групповых цепей, имеющих различную нагрузку: – электроприборы, освещение – выключатели с характеристикой В, – двигатели с небольшими пусковыми токами (компрессор, вентилятор) – выключатели с характеристикой C, – двигатели с большими пусковыми токами (подъемные механизмы, насосы) – выключатели с характеристикой D. Автоматические выключатели ВА47-29 рекомендуются к применению в вводно-распределительных устройствах для жилых и общественных зданий. | Уточняйте у менеджера | Уточняйте у менеджера
00-00049103 | MVA20-4-032-C | IEK | Автоматический выключатель ВА47-29 предназначен для защиты распределительных и групповых цепей, имеющих различную нагрузку: – электроприборы, освещение – выключатели с характеристикой В, – двигатели с небольшими пусковыми токами (компрессор, вентилятор) – выключатели с характеристикой C, – двигатели с большими пусковыми токами (подъемные механизмы, насосы) – выключатели с характеристикой D. Автоматические выключатели ВА47-29 рекомендуются к применению в вводно-распределительных устройствах для жилых и общественных зданий. | Уточняйте у менеджера | Уточняйте у менеджера
00-00049104 | MVA20-4-040-C | IEK | Автоматический выключатель ВА47-29 предназначен для защиты распределительных и групповых цепей, имеющих различную нагрузку: – электроприборы, освещение – выключатели с характеристикой В, – двигатели с небольшими пусковыми токами (компрессор, вентилятор) – выключатели с характеристикой C, – двигатели с большими пусковыми токами (подъемные механизмы, насосы) – выключатели с характеристикой D. Автоматические выключатели ВА47-29 рекомендуются к применению в вводно-распределительных устройствах для жилых и общественных зданий. | Уточняйте у менеджера | Уточняйте у менеджера
00-00049105 | MVA20-4-050-C | IEK | Автоматический выключатель ВА47-29 предназначен для защиты распределительных и групповых цепей, имеющих различную нагрузку: – электроприборы, освещение – выключатели с характеристикой В, – двигатели с небольшими пусковыми токами (компрессор, вентилятор) – выключатели с характеристикой C, – двигатели с большими пусковыми токами (подъемные механизмы, насосы) – выключатели с характеристикой D. Автоматические выключатели ВА47-29 рекомендуются к применению в вводно-распределительных устройствах для жилых и общественных зданий. | Уточняйте у менеджера | Уточняйте у менеджера
00-00049106 | MVA20-4-063-C | IEK | Автоматический выключатель ВА47-29 предназначен для защиты распределительных и групповых цепей, имеющих различную нагрузку: – электроприборы, освещение – выключатели с характеристикой В, – двигатели с небольшими пусковыми токами (компрессор, вентилятор) – выключатели с характеристикой C, – двигатели с большими пусковыми токами (подъемные механизмы, насосы) – выключатели с характеристикой D. Автоматические выключатели ВА47-29 рекомендуются к применению в вводно-распределительных устройствах для жилых и общественных зданий. | Уточняйте у менеджера | Уточняйте у менеджера
00-00049100 | MVA20-4-006-C | IEK | Автоматический выключатель ВА47-29 предназначен для защиты распределительных и групповых цепей, имеющих различную нагрузку: – электроприборы, освещение – выключатели с характеристикой В, – двигатели с небольшими пусковыми токами (компрессор, вентилятор) – выключатели с характеристикой C, – двигатели с большими пусковыми токами (подъемные механизмы, насосы) – выключатели с характеристикой D. Автоматические выключатели ВА47-29 рекомендуются к применению в вводно-распределительных устройствах для жилых и общественных зданий. | Уточняйте у менеджера | Уточняйте у менеджера
00-00049171 | MVA21-1-010-C | IEK | Автоматический выключатель ВА47-29М предназначен для защиты распределительных и групповых цепей, имеющих различную нагрузку. Автоматический выключатель ВА47-29М рекомендуется к применению в вводно-распределительных устройствах для жилых и общественных зданий и на производстве. Выключатель награжден золотой медалью 15-й международной выставки "Электро-2006" в номинации "Лучшее электрооборудование" за решение, обеспечивающее электробезопасность в жилых домах и на производстве, высокие технические и эргономические характеристики. | Уточняйте у менеджера | Уточняйте у менеджера
00-00049172 | MVA21-1-016-C | IEK | Автоматический выключатель ВА47-29М предназначен для защиты распределительных и групповых цепей, имеющих различную нагрузку. Автоматический выключатель ВА47-29М рекомендуется к применению в вводно-распределительных устройствах для жилых и общественных зданий и на производстве. Выключатель награжден золотой медалью 15-й международной выставки "Электро-2006" в номинации "Лучшее электрооборудование" за решение, обеспечивающее электробезопасность в жилых домах и на производстве, высокие технические и эргономические характеристики. | Уточняйте у менеджера | Уточняйте у менеджера
00-00049173 | MVA21-1-063-C | IEK | Автоматический выключатель ВА47-29М предназначен для защиты распределительных и групповых цепей, имеющих различную нагрузку. Автоматический выключатель ВА47-29М рекомендуется к применению в вводно-распределительных устройствах для жилых и общественных зданий и на производстве. Выключатель награжден золотой медалью 15-й международной выставки "Электро-2006" в номинации "Лучшее электрооборудование" за решение, обеспечивающее электробезопасность в жилых домах и на производстве, высокие технические и эргономические характеристики. | Уточняйте у менеджера | Уточняйте у менеджера
00-00049180 | MVA21-2-032-D | IEK | Автоматический выключатель ВА47-29М предназначен для защиты распределительных и групповых цепей, имеющих различную нагрузку. Автоматический выключатель ВА47-29М рекомендуется к применению в вводно-распределительных устройствах для жилых и общественных зданий и на производстве. Выключатель награжден золотой медалью 15-й международной выставки "Электро-2006" в номинации "Лучшее электрооборудование" за решение, обеспечивающее электробезопасность в жилых домах и на производстве, высокие технические и эргономические характеристики. | Уточняйте у менеджера | Уточняйте у менеджера
00-00049175 | MVA21-2-040-C | IEK | Автоматический выключатель ВА47-29М предназначен для защиты распределительных и групповых цепей, имеющих различную нагрузку. Автоматический выключатель ВА47-29М рекомендуется к применению в вводно-распределительных устройствах для жилых и общественных зданий и на производстве. Выключатель награжден золотой медалью 15-й международной выставки "Электро-2006" в номинации "Лучшее электрооборудование" за решение, обеспечивающее электробезопасность в жилых домах и на производстве, высокие технические и эргономические характеристики. | Уточняйте у менеджера | Уточняйте у менеджера
00-00049176 | MVA21-2-063-C | IEK | Автоматический выключатель ВА47-29М предназначен для защиты распределительных и групповых цепей, имеющих различную нагрузку. Автоматический выключатель ВА47-29М рекомендуется к применению в вводно-распределительных устройствах для жилых и общественных зданий и на производстве. Выключатель награжден золотой медалью 15-й международной выставки "Электро-2006" в номинации "Лучшее электрооборудование" за решение, обеспечивающее электробезопасность в жилых домах и на производстве, высокие технические и эргономические характеристики. | Уточняйте у менеджера | Уточняйте у менеджера
00-00049174 | MVA21-2-006-C | IEK | Автоматический выключатель ВА47-29М предназначен для защиты распределительных и групповых цепей, имеющих различную нагрузку. Автоматический выключатель ВА47-29М рекомендуется к применению в вводно-распределительных устройствах для жилых и общественных зданий и на производстве. Выключатель награжден золотой медалью 15-й международной выставки "Электро-2006" в номинации "Лучшее электрооборудование" за решение, обеспечивающее электробезопасность в жилых домах и на производстве, высокие технические и эргономические характеристики. | Уточняйте у менеджера | Уточняйте у менеджера
00-00049178 | MVA21-3-010-C | IEK | Автоматический выключатель ВА47-29М предназначен для защиты распределительных и групповых цепей, имеющих различную нагрузку. Автоматический выключатель ВА47-29М рекомендуется к применению в вводно-распределительных устройствах для жилых и общественных зданий и на производстве. Выключатель награжден золотой медалью 15-й международной выставки "Электро-2006" в номинации "Лучшее электрооборудование" за решение, обеспечивающее электробезопасность в жилых домах и на производстве, высокие технические и эргономические характеристики. | Уточняйте у менеджера | Уточняйте у менеджера
00-00049182 | MVA21-3-050-D | IEK | Автоматический выключатель ВА47-29М предназначен для защиты распределительных и групповых цепей, имеющих различную нагрузку. Автоматический выключатель ВА47-29М рекомендуется к применению в вводно-распределительных устройствах для жилых и общественных зданий и на производстве. Выключатель награжден золотой медалью 15-й международной выставки "Электро-2006" в номинации "Лучшее электрооборудование" за решение, обеспечивающее электробезопасность в жилых домах и на производстве, высокие технические и эргономические характеристики. | Уточняйте у менеджера | Уточняйте у менеджера
00-00049179 | MVA21-3-063-C | IEK | Автоматический выключатель ВА47-29М предназначен для защиты распределительных и групповых цепей, имеющих различную нагрузку. Автоматический выключатель ВА47-29М рекомендуется к применению в вводно-распределительных устройствах для жилых и общественных зданий и на производстве. Выключатель награжден золотой медалью 15-й международной выставки "Электро-2006" в номинации "Лучшее электрооборудование" за решение, обеспечивающее электробезопасность в жилых домах и на производстве, высокие технические и эргономические характеристики. | Уточняйте у менеджера | Уточняйте у менеджера
00-00049177 | MVA21-3-006-C | IEK | Автоматический выключатель ВА47-29М предназначен для защиты распределительных и групповых цепей, имеющих различную нагрузку. Автоматический выключатель ВА47-29М рекомендуется к применению в вводно-распределительных устройствах для жилых и общественных зданий и на производстве. Выключатель награжден золотой медалью 15-й международной выставки "Электро-2006" в номинации "Лучшее электрооборудование" за решение, обеспечивающее электробезопасность в жилых домах и на производстве, высокие технические и эргономические характеристики. | Уточняйте у менеджера | Уточняйте у менеджера
00-00049181 | MVA21-3-006-D | IEK | Автоматический выключатель ВА47-29М предназначен для защиты распределительных и групповых цепей, имеющих различную нагрузку. Автоматический выключатель ВА47-29М рекомендуется к применению в вводно-распределительных устройствах для жилых и общественных зданий и на производстве. Выключатель награжден золотой медалью 15-й международной выставки "Электро-2006" в номинации "Лучшее электрооборудование" за решение, обеспечивающее электробезопасность в жилых домах и на производстве, высокие технические и эргономические характеристики. | Уточняйте у менеджера | Уточняйте у менеджера
00-00017601 | MVA41-1-010-C | IEK | Автоматический выключатель ВА47-60 предназначен для автоматического отключения источника питания при появлении сверхтоков. Рекомендуtтся к применению в групповых щитках (квартирные и этажные), а также в учетно-распределительных щитах административных и жилых зданий. | Уточняйте у менеджера | Уточняйте у менеджера
03-00004245 | MVA41-1-025-C | IEK | Автоматический выключатель ВА47-60 предназначен для автоматического отключения источника питания при появлении сверхтоков. Рекомендуtтся к применению в групповых щитках (квартирные и этажные), а также в учетно-распределительных щитах административных и жилых зданий. | Уточняйте у менеджера | Уточняйте у менеджера
03-00004246 | MVA41-2-032-C | IEK | Автоматический выключатель ВА47-60 предназначен для автоматического отключения источника питания при появлении сверхтоков. Рекомендуtтся к применению в групповых щитках (квартирные и этажные), а также в учетно-распределительных щитах административных и жилых зданий. | Уточняйте у менеджера | Уточняйте у менеджера
00-00049651 | SVA10-3-0100-R | IEK | Автоматический выключатель ВА88 предназначен для проведения тока в нормальном режиме и отключения тока при коротких замыканиях, перегрузке, недопустимых снижениях напряжения, а также для оперативных включений и отключений участков электрических цепей и рассчитан для эксплуатации в электроустановках с номинальным рабочим напряжением до 400 В и на номинальные токи от 12,5 до 1600 А. Соответствует требованиям ГОСТ Р 50030.2. | Уточняйте у менеджера | Уточняйте у менеджера
00-00049688 | SVA10-3-0100 | IEK | Автоматический выключатель ВА88 предназначен для проведения тока в нормальном режиме и отключения тока при коротких замыканиях, перегрузке, недопустимых снижениях напряжения, а также для оперативных включений и отключений участков электрических цепей и рассчитан для эксплуатации в электроустановках с номинальным рабочим напряжением до 400 В и на номинальные токи от 12,5 до 1600 А. Соответствует требованиям ГОСТ Р 50030.2. | Уточняйте у менеджера | Уточняйте у менеджера
00-00049643 | SVA10-3-0012-R | IEK | Автоматический выключатель ВА88 предназначен для проведения тока в нормальном режиме и отключения тока при коротких замыканиях, перегрузке, недопустимых снижениях напряжения, а также для оперативных включений и отключений участков электрических цепей и рассчитан для эксплуатации в электроустановках с номинальным рабочим напряжением до 400 В и на номинальные токи от 12,5 до 1600 А. Соответствует требованиям ГОСТ Р 50030.2. | Уточняйте у менеджера | Уточняйте у менеджера
00-00049680 | SVA10-3-0012 | IEK | Автоматический выключатель ВА88 предназначен для проведения тока в нормальном режиме и отключения тока при коротких замыканиях, перегрузке, недопустимых снижениях напряжения, а также для оперативных включений и отключений участков электрических цепей и рассчитан для эксплуатации в электроустановках с номинальным рабочим напряжением до 400 В и на номинальные токи от 12,5 до 1600 А. Соответствует требованиям ГОСТ Р 50030.2. | Уточняйте у менеджера | Уточняйте у менеджера
00-00049652 | SVA10-3-0125-R | IEK | Автоматический выключатель ВА88 предназначен для проведения тока в нормальном режиме и отключения тока при коротких замыканиях, перегрузке, недопустимых снижениях напряжения, а также для оперативных включений и отключений участков электрических цепей и рассчитан для эксплуатации в электроустановках с номинальным рабочим напряжением до 400 В и на номинальные токи от 12,5 до 1600 А. Соответствует требованиям ГОСТ Р 50030.2. | Уточняйте у менеджера | Уточняйте у менеджера
00-00049689 | SVA10-3-0125 | IEK | Автоматический выключатель ВА88 предназначен для проведения тока в нормальном режиме и отключения тока при коротких замыканиях, перегрузке, недопустимых снижениях напряжения, а также для оперативных включений и отключений участков электрических цепей и рассчитан для эксплуатации в электроустановках с номинальным рабочим напряжением до 400 В и на номинальные токи от 12,5 до 1600 А. Соответствует требованиям ГОСТ Р 50030.2. | Уточняйте у менеджера | Уточняйте у менеджера
00-00049644 | SVA10-3-0016-R | IEK | Автоматический выключатель ВА88 предназначен для проведения тока в нормальном режиме и отключения тока при коротких замыканиях, перегрузке, недопустимых снижениях напряжения, а также для оперативных включений и отключений участков электрических цепей и рассчитан для эксплуатации в электроустановках с номинальным рабочим напряжением до 400 В и на номинальные токи от 12,5 до 1600 А. Соответствует требованиям ГОСТ Р 50030.2. | Уточняйте у менеджера | Уточняйте у менеджера
00-00049681 | SVA10-3-0016 | IEK | Автоматический выключатель ВА88 предназначен для проведения тока в нормальном режиме и отключения тока при коротких замыканиях, перегрузке, недопустимых снижениях напряжения, а также для оперативных включений и отключений участков электрических цепей и рассчитан для эксплуатации в электроустановках с номинальным рабочим напряжением до 400 В и на номинальные токи от 12,5 до 1600 А. Соответствует требованиям ГОСТ Р 50030.2. | Уточняйте у менеджера | Уточняйте у менеджера
00-00049645 | SVA10-3-0025-R | IEK | Автоматический выключатель ВА88 предназначен для проведения тока в нормальном режиме и отключения тока при коротких замыканиях, перегрузке, недопустимых снижениях напряжения, а также для оперативных включений и отключений участков электрических цепей и рассчитан для эксплуатации в электроустановках с номинальным рабочим напряжением до 400 В и на номинальные токи от 12,5 до 1600 А. Соответствует требованиям ГОСТ Р 50030.2. | Уточняйте у менеджера | Уточняйте у менеджера
00-00049682 | SVA10-3-0025 | IEK | Автоматический выключатель ВА88 предназначен для проведения тока в нормальном режиме и отключения тока при коротких замыканиях, перегрузке, недопустимых снижениях напряжения, а также для оперативных включений и отключений участков электрических цепей и рассчитан для эксплуатации в электроустановках с номинальным рабочим напряжением до 400 В и на номинальные токи от 12,5 до 1600 А. Соответствует требованиям ГОСТ Р 50030.2. | Уточняйте у менеджера | Уточняйте у менеджера
00-00049646 | SVA10-3-0032-R | IEK | Автоматический выключатель ВА88 предназначен для проведения тока в нормальном режиме и отключения тока при коротких замыканиях, перегрузке, недопустимых снижениях напряжения, а также для оперативных включений и отключений участков электрических цепей и рассчитан для эксплуатации в электроустановках с номинальным рабочим напряжением до 400 В и на номинальные токи от 12,5 до 1600 А. Соответствует требованиям ГОСТ Р 50030.2. | Уточняйте у менеджера | Уточняйте у менеджера
00-00049683 | SVA10-3-0032 | IEK | Автоматический выключатель ВА88 предназначен для проведения тока в нормальном режиме и отключения тока при коротких замыканиях, перегрузке, недопустимых снижениях напряжения, а также для оперативных включений и отключений участков электрических цепей и рассчитан для эксплуатации в электроустановках с номинальным рабочим напряжением до 400 В и на номинальные токи от 12,5 до 1600 А. Соответствует требованиям ГОСТ Р 50030.2. | Уточняйте у менеджера | Уточняйте у менеджера
00-00049647 | SVA10-3-0040-R | IEK | Автоматический выключатель ВА88 предназначен для проведения тока в нормальном режиме и отключения тока при коротких замыканиях, перегрузке, недопустимых снижениях напряжения, а также для оперативных включений и отключений участков электрических цепей и рассчитан для эксплуатации в электроустановках с номинальным рабочим напряжением до 400 В и на номинальные токи от 12,5 до 1600 А. Соответствует требованиям ГОСТ Р 50030.2. | Уточняйте у менеджера | Уточняйте у менеджера
00-00049684 | SVA10-3-0040 | IEK | Автоматический выключатель ВА88 предназначен для проведения тока в нормальном режиме и отключения тока при коротких замыканиях, перегрузке, недопустимых снижениях напряжения, а также для оперативных включений и отключений участков электрических цепей и рассчитан для эксплуатации в электроустановках с номинальным рабочим напряжением до 400 В и на номинальные токи от 12,5 до 1600 А. Соответствует требованиям ГОСТ Р 50030.2. | Уточняйте у менеджера | Уточняйте у менеджера
00-00049648 | SVA10-3-0050-R | IEK | Автоматический выключатель ВА88 предназначен для проведения тока в нормальном режиме и отключения тока при коротких замыканиях, перегрузке, недопустимых снижениях напряжения, а также для оперативных включений и отключений участков электрических цепей и рассчитан для эксплуатации в электроустановках с номинальным рабочим напряжением до 400 В и на номинальные токи от 12,5 до 1600 А. Соответствует требованиям ГОСТ Р 50030.2. | Уточняйте у менеджера | Уточняйте у менеджера
00-00049685 | SVA10-3-0050 | IEK | Автоматический выключатель ВА88 предназначен для проведения тока в нормальном режиме и отключения тока при коротких замыканиях, перегрузке, недопустимых снижениях напряжения, а также для оперативных включений и отключений участков электрических цепей и рассчитан для эксплуатации в электроустановках с номинальным рабочим напряжением до 400 В и на номинальные токи от 12,5 до 1600 А. Соответствует требованиям ГОСТ Р 50030.2. | Уточняйте у менеджера | Уточняйте у менеджера
00-00049649 | SVA10-3-0063-R | IEK | Автоматический выключатель ВА88 предназначен для проведения тока в нормальном режиме и отключения тока при коротких замыканиях, перегрузке, недопустимых снижениях напряжения, а также для оперативных включений и отключений участков электрических цепей и рассчитан для эксплуатации в электроустановках с номинальным рабочим напряжением до 400 В и на номинальные токи от 12,5 до 1600 А. Соответствует требованиям ГОСТ Р 50030.2. | Уточняйте у менеджера | Уточняйте у менеджера
00-00049686 | SVA10-3-0063 | IEK | Автоматический выключатель ВА88 предназначен для проведения тока в нормальном режиме и отключения тока при коротких замыканиях, перегрузке, недопустимых снижениях напряжения, а также для оперативных включений и отключений участков электрических цепей и рассчитан для эксплуатации в электроустановках с номинальным рабочим напряжением до 400 В и на номинальные токи от 12,5 до 1600 А. Соответствует требованиям ГОСТ Р 50030.2. | Уточняйте у менеджера | Уточняйте у менеджера
00-00049650 | SVA10-3-0080-R | IEK | Автоматический выключатель ВА88 предназначен для проведения тока в нормальном режиме и отключения тока при коротких замыканиях, перегрузке, недопустимых снижениях напряжения, а также для оперативных включений и отключений участков электрических цепей и рассчитан для эксплуатации в электроустановках с номинальным рабочим напряжением до 400 В и на номинальные токи от 12,5 до 1600 А. Соответствует требованиям ГОСТ Р 50030.2. | Уточняйте у менеджера | Уточняйте у менеджера
00-00049687 | SVA10-3-0080 | IEK | Автоматический выключатель ВА88 предназначен для проведения тока в нормальном режиме и отключения тока при коротких замыканиях, перегрузке, недопустимых снижениях напряжения, а также для оперативных включений и отключений участков электрических цепей и рассчитан для эксплуатации в электроустановках с номинальным рабочим напряжением до 400 В и на номинальные токи от 12,5 до 1600 А. Соответствует требованиям ГОСТ Р 50030.2. | Уточняйте у менеджера | Уточняйте у менеджера
00-00049696 | SVA20-3-0100 | IEK | Автоматический выключатель ВА88 предназначен для проведения тока в нормальном режиме и отключения тока при коротких замыканиях, перегрузке, недопустимых снижениях напряжения, а также для оперативных включений и отключений участков электрических цепей и рассчитан для эксплуатации в электроустановках с номинальным рабочим напряжением до 400 В и на номинальные токи от 12,5 до 1600 А. Соответствует требованиям ГОСТ Р 50030.2. | Уточняйте у менеджера | Уточняйте у менеджера
00-00049658 | SVA20-3-0125-R | IEK | Автоматический выключатель ВА88 предназначен для проведения тока в нормальном режиме и отключения тока при коротких замыканиях, перегрузке, недопустимых снижениях напряжения, а также для оперативных включений и отключений участков электрических цепей и рассчитан для эксплуатации в электроустановках с номинальным рабочим напряжением до 400 В и на номинальные токи от 12,5 до 1600 А. Соответствует требованиям ГОСТ Р 50030.2. | Уточняйте у менеджера | Уточняйте у менеджера
00-00049697 | SVA20-3-0125 | IEK | Автоматический выключатель ВА88 предназначен для проведения тока в нормальном режиме и отключения тока при коротких замыканиях, перегрузке, недопустимых снижениях напряжения, а также для оперативных включений и отключений участков электрических цепей и рассчитан для эксплуатации в электроустановках с номинальным рабочим напряжением до 400 В и на номинальные токи от 12,5 до 1600 А. Соответствует требованиям ГОСТ Р 50030.2. | Уточняйте у менеджера | Уточняйте у менеджера
00-00049659 | SVA20-3-0160-R | IEK | Автоматический выключатель ВА88 предназначен для проведения тока в нормальном режиме и отключения тока при коротких замыканиях, перегрузке, недопустимых снижениях напряжения, а также для оперативных включений и отключений участков электрических цепей и рассчитан для эксплуатации в электроустановках с номинальным рабочим напряжением до 400 В и на номинальные токи от 12,5 до 1600 А. Соответствует требованиям ГОСТ Р 50030.2. | Уточняйте у менеджера | Уточняйте у менеджера
00-00049698 | SVA20-3-0160 | IEK | Автоматический выключатель ВА88 предназначен для проведения тока в нормальном режиме и отключения тока при коротких замыканиях, перегрузке, недопустимых снижениях напряжения, а также для оперативных включений и отключений участков электрических цепей и рассчитан для эксплуатации в электроустановках с номинальным рабочим напряжением до 400 В и на номинальные токи от 12,5 до 1600 А. Соответствует требованиям ГОСТ Р 50030.2. | Уточняйте у менеджера | Уточняйте у менеджера
00-00049690 | SVA20-3-0016 | IEK | Автоматический выключатель ВА88 предназначен для проведения тока в нормальном режиме и отключения тока при коротких замыканиях, перегрузке, недопустимых снижениях напряжения, а также для оперативных включений и отключений участков электрических цепей и рассчитан для эксплуатации в электроустановках с номинальным рабочим напряжением до 400 В и на номинальные токи от 12,5 до 1600 А. Соответствует требованиям ГОСТ Р 50030.2. | Уточняйте у менеджера | Уточняйте у менеджера
00-00049653 | SVA20-3-0032-R | IEK | Автоматический выключатель ВА88 предназначен для проведения тока в нормальном режиме и отключения тока при коротких замыканиях, перегрузке, недопустимых снижениях напряжения, а также для оперативных включений и отключений участков электрических цепей и рассчитан для эксплуатации в электроустановках с номинальным рабочим напряжением до 400 В и на номинальные токи от 12,5 до 1600 А. Соответствует требованиям ГОСТ Р 50030.2. | Уточняйте у менеджера | Уточняйте у менеджера
00-00049691 | SVA20-3-0032 | IEK | Автоматический выключатель ВА88 предназначен для проведения тока в нормальном режиме и отключения тока при коротких замыканиях, перегрузке, недопустимых снижениях напряжения, а также для оперативных включений и отключений участков электрических цепей и рассчитан для эксплуатации в электроустановках с номинальным рабочим напряжением до 400 В и на номинальные токи от 12,5 до 1600 А. Соответствует требованиям ГОСТ Р 50030.2. | Уточняйте у менеджера | Уточняйте у менеджера
00-00049654 | SVA20-3-0040-R | IEK | Автоматический выключатель ВА88 предназначен для проведения тока в нормальном режиме и отключения тока при коротких замыканиях, перегрузке, недопустимых снижениях напряжения, а также для оперативных включений и отключений участков электрических цепей и рассчитан для эксплуатации в электроустановках с номинальным рабочим напряжением до 400 В и на номинальные токи от 12,5 до 1600 А. Соответствует требованиям ГОСТ Р 50030.2. | Уточняйте у менеджера | Уточняйте у менеджера
00-00049692 | SVA20-3-0040 | IEK | Автоматический выключатель ВА88 предназначен для проведения тока в нормальном режиме и отключения тока при коротких замыканиях, перегрузке, недопустимых снижениях напряжения, а также для оперативных включений и отключений участков электрических цепей и рассчитан для эксплуатации в электроустановках с номинальным рабочим напряжением до 400 В и на номинальные токи от 12,5 до 1600 А. Соответствует требованиям ГОСТ Р 50030.2. | Уточняйте у менеджера | Уточняйте у менеджера
00-00049655 | SVA20-3-0050-R | IEK | Автоматический выключатель ВА88 предназначен для проведения тока в нормальном режиме и отключения тока при коротких замыканиях, перегрузке, недопустимых снижениях напряжения, а также для оперативных включений и отключений участков электрических цепей и рассчитан для эксплуатации в электроустановках с номинальным рабочим напряжением до 400 В и на номинальные токи от 12,5 до 1600 А. Соответствует требованиям ГОСТ Р 50030.2. | Уточняйте у менеджера | Уточняйте у менеджера
00-00049693 | SVA20-3-0050 | IEK | Автоматический выключатель ВА88 предназначен для проведения тока в нормальном режиме и отключения тока при коротких замыканиях, перегрузке, недопустимых снижениях напряжения, а также для оперативных включений и отключений участков электрических цепей и рассчитан для эксплуатации в электроустановках с номинальным рабочим напряжением до 400 В и на номинальные токи от 12,5 до 1600 А. Соответствует требованиям ГОСТ Р 50030.2. | Уточняйте у менеджера | Уточняйте у менеджера
00-00049656 | SVA20-3-0063-R | IEK | Автоматический выключатель ВА88 предназначен для проведения тока в нормальном режиме и отключения тока при коротких замыканиях, перегрузке, недопустимых снижениях напряжения, а также для оперативных включений и отключений участков электрических цепей и рассчитан для эксплуатации в электроустановках с номинальным рабочим напряжением до 400 В и на номинальные токи от 12,5 до 1600 А. Соответствует требованиям ГОСТ Р 50030.2. | Уточняйте у менеджера | Уточняйте у менеджера
00-00049694 | SVA20-3-0063 | IEK | Автоматический выключатель ВА88 предназначен для проведения тока в нормальном режиме и отключения тока при коротких замыканиях, перегрузке, недопустимых снижениях напряжения, а также для оперативных включений и отключений участков электрических цепей и рассчитан для эксплуатации в электроустановках с номинальным рабочим напряжением до 400 В и на номинальные токи от 12,5 до 1600 А. Соответствует требованиям ГОСТ Р 50030.2. | Уточняйте у менеджера | Уточняйте у менеджера
00-00049657 | SVA20-3-0080-R | IEK | Автоматический выключатель ВА88 предназначен для проведения тока в нормальном режиме и отключения тока при коротких замыканиях, перегрузке, недопустимых снижениях напряжения, а также для оперативных включений и отключений участков электрических цепей и рассчитан для эксплуатации в электроустановках с номинальным рабочим напряжением до 400 В и на номинальные токи от 12,5 до 1600 А. Соответствует требованиям ГОСТ Р 50030.2. | Уточняйте у менеджера | Уточняйте у менеджера
00-00049695 | SVA20-3-0080 | IEK | Автоматический выключатель ВА88 предназначен для проведения тока в нормальном режиме и отключения тока при коротких замыканиях, перегрузке, недопустимых снижениях напряжения, а также для оперативных включений и отключений участков электрических цепей и рассчитан для эксплуатации в электроустановках с номинальным рабочим напряжением до 400 В и на номинальные токи от 12,5 до 1600 А. Соответствует требованиям ГОСТ Р 50030.2. | Уточняйте у менеджера | Уточняйте у менеджера
00-00049662 | SVA30-3-0100-R | IEK | Автоматический выключатель ВА88 предназначен для проведения тока в нормальном режиме и отключения тока при коротких замыканиях, перегрузке, недопустимых снижениях напряжения, а также для оперативных включений и отключений участков электрических цепей и рассчитан для эксплуатации в электроустановках с номинальным рабочим напряжением до 400 В и на номинальные токи от 12,5 до 1600 А. Соответствует требованиям ГОСТ Р 50030.2. | Уточняйте у менеджера | Уточняйте у менеджера
00-00049701 | SVA30-3-0100 | IEK | Автоматический выключатель ВА88 предназначен для проведения тока в нормальном режиме и отключения тока при коротких замыканиях, перегрузке, недопустимых снижениях напряжения, а также для оперативных включений и отключений участков электрических цепей и рассчитан для эксплуатации в электроустановках с номинальным рабочим напряжением до 400 В и на номинальные токи от 12,5 до 1600 А. Соответствует требованиям ГОСТ Р 50030.2. | Уточняйте у менеджера | Уточняйте у менеджера
00-00049663 | SVA30-3-0125-R | IEK | Автоматический выключатель ВА88 предназначен для проведения тока в нормальном режиме и отключения тока при коротких замыканиях, перегрузке, недопустимых снижениях напряжения, а также для оперативных включений и отключений участков электрических цепей и рассчитан для эксплуатации в электроустановках с номинальным рабочим напряжением до 400 В и на номинальные токи от 12,5 до 1600 А. Соответствует требованиям ГОСТ Р 50030.2. | Уточняйте у менеджера | Уточняйте у менеджера
00-00049702 | SVA30-3-0125 | IEK | Автоматический выключатель ВА88 предназначен для проведения тока в нормальном режиме и отключения тока при коротких замыканиях, перегрузке, недопустимых снижениях напряжения, а также для оперативных включений и отключений участков электрических цепей и рассчитан для эксплуатации в электроустановках с номинальным рабочим напряжением до 400 В и на номинальные токи от 12,5 до 1600 А. Соответствует требованиям ГОСТ Р 50030.2. | Уточняйте у менеджера | Уточняйте у менеджера
00-00049664 | SVA30-3-0160-R | IEK | Автоматический выключатель ВА88 предназначен для проведения тока в нормальном режиме и отключения тока при коротких замыканиях, перегрузке, недопустимых снижениях напряжения, а также для оперативных включений и отключений участков электрических цепей и рассчитан для эксплуатации в электроустановках с номинальным рабочим напряжением до 400 В и на номинальные токи от 12,5 до 1600 А. Соответствует требованиям ГОСТ Р 50030.2. | Уточняйте у менеджера | Уточняйте у менеджера
00-00049703 | SVA30-3-0160 | IEK | Автоматический выключатель ВА88 предназначен для проведения тока в нормальном режиме и отключения тока при коротких замыканиях, перегрузке, недопустимых снижениях напряжения, а также для оперативных включений и отключений участков электрических цепей и рассчитан для эксплуатации в электроустановках с номинальным рабочим напряжением до 400 В и на номинальные токи от 12,5 до 1600 А. Соответствует требованиям ГОСТ Р 50030.2. | Уточняйте у менеджера | Уточняйте у менеджера
00-00049665 | SVA30-3-0200-R | IEK | Автоматический выключатель ВА88 предназначен для проведения тока в нормальном режиме и отключения тока при коротких замыканиях, перегрузке, недопустимых снижениях напряжения, а также для оперативных включений и отключений участков электрических цепей и рассчитан для эксплуатации в электроустановках с номинальным рабочим напряжением до 400 В и на номинальные токи от 12,5 до 1600 А. Соответствует требованиям ГОСТ Р 50030.2. | Уточняйте у менеджера | Уточняйте у менеджера
00-00047944 | SVA30-3-0200 | IEK | Автоматический выключатель ВА88 предназначен для проведения тока в нормальном режиме и отключения тока при коротких замыканиях, перегрузке, недопустимых снижениях напряжения, а также для оперативных включений и отключений участков электрических цепей и рассчитан для эксплуатации в электроустановках с номинальным рабочим напряжением до 400 В и на номинальные токи от 12,5 до 1600 А. Соответствует требованиям ГОСТ Р 50030.2. | Уточняйте у менеджера | Уточняйте у менеджера
00-00049666 | SVA30-3-0250-R | IEK | Автоматический выключатель ВА88 предназначен для проведения тока в нормальном режиме и отключения тока при коротких замыканиях, перегрузке, недопустимых снижениях напряжения, а также для оперативных включений и отключений участков электрических цепей и рассчитан для эксплуатации в электроустановках с номинальным рабочим напряжением до 400 В и на номинальные токи от 12,5 до 1600 А. Соответствует требованиям ГОСТ Р 50030.2. | Уточняйте у менеджера | Уточняйте у менеджера
00-00049704 | SVA30-3-0250 | IEK | Автоматический выключатель ВА88 предназначен для проведения тока в нормальном режиме и отключения тока при коротких замыканиях, перегрузке, недопустимых снижениях напряжения, а также для оперативных включений и отключений участков электрических цепей и рассчитан для эксплуатации в электроустановках с номинальным рабочим напряжением до 400 В и на номинальные токи от 12,5 до 1600 А. Соответствует требованиям ГОСТ Р 50030.2. | Уточняйте у менеджера | Уточняйте у менеджера
00-00049667 | SVA31-3-0250-R | IEK | Автоматический выключатель ВА88 предназначен для проведения тока в нормальном режиме и отключения тока при коротких замыканиях, перегрузке, недопустимых снижениях напряжения, а также для оперативных включений и отключений участков электрических цепей и рассчитан для эксплуатации в электроустановках с номинальным рабочим напряжением до 400 В и на номинальные токи от 12,5 до 1600 А. Соответствует требованиям ГОСТ Р 50030.2. | Уточняйте у менеджера | Уточняйте у менеджера
00-00049705 | SVA31-3-0250 | IEK | Автоматический выключатель ВА88 предназначен для проведения тока в нормальном режиме и отключения тока при коротких замыканиях, перегрузке, недопустимых снижениях напряжения, а также для оперативных включений и отключений участков электрических цепей и рассчитан для эксплуатации в электроустановках с номинальным рабочим напряжением до 400 В и на номинальные токи от 12,5 до 1600 А. Соответствует требованиям ГОСТ Р 50030.2. | Уточняйте у менеджера | Уточняйте у менеджера
00-00049660 | SVA30-3-0063-R | IEK | Автоматический выключатель ВА88 предназначен для проведения тока в нормальном режиме и отключения тока при коротких замыканиях, перегрузке, недопустимых снижениях напряжения, а также для оперативных включений и отключений участков электрических цепей и рассчитан для эксплуатации в электроустановках с номинальным рабочим напряжением до 400 В и на номинальные токи от 12,5 до 1600 А. Соответствует требованиям ГОСТ Р 50030.2. | Уточняйте у менеджера | Уточняйте у менеджера
00-00049699 | SVA30-3-0063 | IEK | Автоматический выключатель ВА88 предназначен для проведения тока в нормальном режиме и отключения тока при коротких замыканиях, перегрузке, недопустимых снижениях напряжения, а также для оперативных включений и отключений участков электрических цепей и рассчитан для эксплуатации в электроустановках с номинальным рабочим напряжением до 400 В и на номинальные токи от 12,5 до 1600 А. Соответствует требованиям ГОСТ Р 50030.2. | Уточняйте у менеджера | Уточняйте у менеджера
00-00049661 | SVA30-3-0080-R | IEK | Автоматический выключатель ВА88 предназначен для проведения тока в нормальном режиме и отключения тока при коротких замыканиях, перегрузке, недопустимых снижениях напряжения, а также для оперативных включений и отключений участков электрических цепей и рассчитан для эксплуатации в электроустановках с номинальным рабочим напряжением до 400 В и на номинальные токи от 12,5 до 1600 А. Соответствует требованиям ГОСТ Р 50030.2. | Уточняйте у менеджера | Уточняйте у менеджера
00-00049700 | SVA30-3-0080 | IEK | Автоматический выключатель ВА88 предназначен для проведения тока в нормальном режиме и отключения тока при коротких замыканиях, перегрузке, недопустимых снижениях напряжения, а также для оперативных включений и отключений участков электрических цепей и рассчитан для эксплуатации в электроустановках с номинальным рабочим напряжением до 400 В и на номинальные токи от 12,5 до 1600 А. Соответствует требованиям ГОСТ Р 50030.2. | Уточняйте у менеджера | Уточняйте у менеджера
00-00049668 | SVA40-3-0250-R | IEK | Автоматический выключатель ВА88 предназначен для проведения тока в нормальном режиме и отключения тока при коротких замыканиях, перегрузке, недопустимых снижениях напряжения, а также для оперативных включений и отключений участков электрических цепей и рассчитан для эксплуатации в электроустановках с номинальным рабочим напряжением до 400 В и на номинальные токи от 12,5 до 1600 А. Соответствует требованиям ГОСТ Р 50030.2. | Уточняйте у менеджера | Уточняйте у менеджера
00-00049706 | SVA40-3-0250 | IEK | Автоматический выключатель ВА88 предназначен для проведения тока в нормальном режиме и отключения тока при коротких замыканиях, перегрузке, недопустимых снижениях напряжения, а также для оперативных включений и отключений участков электрических цепей и рассчитан для эксплуатации в электроустановках с номинальным рабочим напряжением до 400 В и на номинальные токи от 12,5 до 1600 А. Соответствует требованиям ГОСТ Р 50030.2. | Уточняйте у менеджера | Уточняйте у менеджера
00-00049669 | SVA40-3-0315-R | IEK | Автоматический выключатель ВА88 предназначен для проведения тока в нормальном режиме и отключения тока при коротких замыканиях, перегрузке, недопустимых снижениях напряжения, а также для оперативных включений и отключений участков электрических цепей и рассчитан для эксплуатации в электроустановках с номинальным рабочим напряжением до 400 В и на номинальные токи от 12,5 до 1600 А. Соответствует требованиям ГОСТ Р 50030.2. | Уточняйте у менеджера | Уточняйте у менеджера
00-00049707 | SVA40-3-0315 | IEK | Автоматический выключатель ВА88 предназначен для проведения тока в нормальном режиме и отключения тока при коротких замыканиях, перегрузке, недопустимых снижениях напряжения, а также для оперативных включений и отключений участков электрических цепей и рассчитан для эксплуатации в электроустановках с номинальным рабочим напряжением до 400 В и на номинальные токи от 12,5 до 1600 А. Соответствует требованиям ГОСТ Р 50030.2. | Уточняйте у менеджера | Уточняйте у менеджера
00-00049670 | SVA40-3-0400-R | IEK | Автоматический выключатель ВА88 предназначен для проведения тока в нормальном режиме и отключения тока при коротких замыканиях, перегрузке, недопустимых снижениях напряжения, а также для оперативных включений и отключений участков электрических цепей и рассчитан для эксплуатации в электроустановках с номинальным рабочим напряжением до 400 В и на номинальные токи от 12,5 до 1600 А. Соответствует требованиям ГОСТ Р 50030.2. | Уточняйте у менеджера | Уточняйте у менеджера
00-00049708 | SVA40-3-0400 | IEK | Автоматический выключатель ВА88 предназначен для проведения тока в нормальном режиме и отключения тока при коротких замыканиях, перегрузке, недопустимых снижениях напряжения, а также для оперативных включений и отключений участков электрических цепей и рассчитан для эксплуатации в электроустановках с номинальным рабочим напряжением до 400 В и на номинальные токи от 12,5 до 1600 А. Соответствует требованиям ГОСТ Р 50030.2. | Уточняйте у менеджера | Уточняйте у менеджера
00-00049671 | SVA41-3-0400-R | IEK | Автоматический выключатель ВА88 предназначен для проведения тока в нормальном режиме и отключения тока при коротких замыканиях, перегрузке, недопустимых снижениях напряжения, а также для оперативных включений и отключений участков электрических цепей и рассчитан для эксплуатации в электроустановках с номинальным рабочим напряжением до 400 В и на номинальные токи от 12,5 до 1600 А. Соответствует требованиям ГОСТ Р 50030.2. | Уточняйте у менеджера | Уточняйте у менеджера
00-00049709 | SVA41-3-0400 | IEK | Автоматический выключатель ВА88 предназначен для проведения тока в нормальном режиме и отключения тока при коротких замыканиях, перегрузке, недопустимых снижениях напряжения, а также для оперативных включений и отключений участков электрических цепей и рассчитан для эксплуатации в электроустановках с номинальным рабочим напряжением до 400 В и на номинальные токи от 12,5 до 1600 А. Соответствует требованиям ГОСТ Р 50030.2. | Уточняйте у менеджера | Уточняйте у менеджера
00-00049672 | SVA50-3-0400-R | IEK | Автоматический выключатель ВА88 предназначен для проведения тока в нормальном режиме и отключения тока при коротких замыканиях, перегрузке, недопустимых снижениях напряжения, а также для оперативных включений и отключений участков электрических цепей и рассчитан для эксплуатации в электроустановках с номинальным рабочим напряжением до 400 В и на номинальные токи от 12,5 до 1600 А. Соответствует требованиям ГОСТ Р 50030.2. | Уточняйте у менеджера | Уточняйте у менеджера
00-00049710 | SVA50-3-0400 | IEK | Автоматический выключатель ВА88 предназначен для проведения тока в нормальном режиме и отключения тока при коротких замыканиях, перегрузке, недопустимых снижениях напряжения, а также для оперативных включений и отключений участков электрических цепей и рассчитан для эксплуатации в электроустановках с номинальным рабочим напряжением до 400 В и на номинальные токи от 12,5 до 1600 А. Соответствует требованиям ГОСТ Р 50030.2. | Уточняйте у менеджера | Уточняйте у менеджера
00-00049673 | SVA50-3-0500-R | IEK | Автоматический выключатель ВА88 предназначен для проведения тока в нормальном режиме и отключения тока при коротких замыканиях, перегрузке, недопустимых снижениях напряжения, а также для оперативных включений и отключений участков электрических цепей и рассчитан для эксплуатации в электроустановках с номинальным рабочим напряжением до 400 В и на номинальные токи от 12,5 до 1600 А. Соответствует требованиям ГОСТ Р 50030.2. | Уточняйте у менеджера | Уточняйте у менеджера
00-00049711 | SVA50-3-0500 | IEK | Автоматический выключатель ВА88 предназначен для проведения тока в нормальном режиме и отключения тока при коротких замыканиях, перегрузке, недопустимых снижениях напряжения, а также для оперативных включений и отключений участков электрических цепей и рассчитан для эксплуатации в электроустановках с номинальным рабочим напряжением до 400 В и на номинальные токи от 12,5 до 1600 А. Соответствует требованиям ГОСТ Р 50030.2. | Уточняйте у менеджера | Уточняйте у менеджера
00-00049674 | SVA50-3-0630-R | IEK | Автоматический выключатель ВА88 предназначен для проведения тока в нормальном режиме и отключения тока при коротких замыканиях, перегрузке, недопустимых снижениях напряжения, а также для оперативных включений и отключений участков электрических цепей и рассчитан для эксплуатации в электроустановках с номинальным рабочим напряжением до 400 В и на номинальные токи от 12,5 до 1600 А. Соответствует требованиям ГОСТ Р 50030.2. | Уточняйте у менеджера | Уточняйте у менеджера
00-00049712 | SVA50-3-0630 | IEK | Автоматический выключатель ВА88 предназначен для проведения тока в нормальном режиме и отключения тока при коротких замыканиях, перегрузке, недопустимых снижениях напряжения, а также для оперативных включений и отключений участков электрических цепей и рассчитан для эксплуатации в электроустановках с номинальным рабочим напряжением до 400 В и на номинальные токи от 12,5 до 1600 А. Соответствует требованиям ГОСТ Р 50030.2. | Уточняйте у менеджера | Уточняйте у менеджера
00-00049675 | SVA50-3-0800-R | IEK | Автоматический выключатель ВА88 предназначен для проведения тока в нормальном режиме и отключения тока при коротких замыканиях, перегрузке, недопустимых снижениях напряжения, а также для оперативных включений и отключений участков электрических цепей и рассчитан для эксплуатации в электроустановках с номинальным рабочим напряжением до 400 В и на номинальные токи от 12,5 до 1600 А. Соответствует требованиям ГОСТ Р 50030.2. | Уточняйте у менеджера | Уточняйте у менеджера
00-00049713 | SVA50-3-0800 | IEK | Автоматический выключатель ВА88 предназначен для проведения тока в нормальном режиме и отключения тока при коротких замыканиях, перегрузке, недопустимых снижениях напряжения, а также для оперативных включений и отключений участков электрических цепей и рассчитан для эксплуатации в электроустановках с номинальным рабочим напряжением до 400 В и на номинальные токи от 12,5 до 1600 А. Соответствует требованиям ГОСТ Р 50030.2. | Уточняйте у менеджера | Уточняйте у менеджера
00-00049676 | SVA51-3-0800-R | IEK | Автоматический выключатель ВА88 предназначен для проведения тока в нормальном режиме и отключения тока при коротких замыканиях, перегрузке, недопустимых снижениях напряжения, а также для оперативных включений и отключений участков электрических цепей и рассчитан для эксплуатации в электроустановках с номинальным рабочим напряжением до 400 В и на номинальные токи от 12,5 до 1600 А. Соответствует требованиям ГОСТ Р 50030.2. | Уточняйте у менеджера | Уточняйте у менеджера
00-00049714 | SVA51-3-0800 | IEK | Автоматический выключатель ВА88 предназначен для проведения тока в нормальном режиме и отключения тока при коротких замыканиях, перегрузке, недопустимых снижениях напряжения, а также для оперативных включений и отключений участков электрических цепей и рассчитан для эксплуатации в электроустановках с номинальным рабочим напряжением до 400 В и на номинальные токи от 12,5 до 1600 А. Соответствует требованиям ГОСТ Р 50030.2. | Уточняйте у менеджера | Уточняйте у менеджера
00-00049677 | SVA61-3-1000-R | IEK | Автоматический выключатель ВА88 предназначен для проведения тока в нормальном режиме и отключения тока при коротких замыканиях, перегрузке, недопустимых снижениях напряжения, а также для оперативных включений и отключений участков электрических цепей и рассчитан для эксплуатации в электроустановках с номинальным рабочим напряжением до 400 В и на номинальные токи от 12,5 до 1600 А. Соответствует требованиям ГОСТ Р 50030.2. | Уточняйте у менеджера | Уточняйте у менеджера
00-00049715 | SVA61-3-1000 | IEK | Автоматический выключатель ВА88 предназначен для проведения тока в нормальном режиме и отключения тока при коротких замыканиях, перегрузке, недопустимых снижениях напряжения, а также для оперативных включений и отключений участков электрических цепей и рассчитан для эксплуатации в электроустановках с номинальным рабочим напряжением до 400 В и на номинальные токи от 12,5 до 1600 А. Соответствует требованиям ГОСТ Р 50030.2. | Уточняйте у менеджера | Уточняйте у менеджера
00-00049678 | SVA61-3-1250-R | IEK | Автоматический выключатель ВА88 предназначен для проведения тока в нормальном режиме и отключения тока при коротких замыканиях, перегрузке, недопустимых снижениях напряжения, а также для оперативных включений и отключений участков электрических цепей и рассчитан для эксплуатации в электроустановках с номинальным рабочим напряжением до 400 В и на номинальные токи от 12,5 до 1600 А. Соответствует требованиям ГОСТ Р 50030.2. | Уточняйте у менеджера | Уточняйте у менеджера
00-00049716 | SVA61-3-1250 | IEK | Автоматический выключатель ВА88 предназначен для проведения тока в нормальном режиме и отключения тока при коротких замыканиях, перегрузке, недопустимых снижениях напряжения, а также для оперативных включений и отключений участков электрических цепей и рассчитан для эксплуатации в электроустановках с номинальным рабочим напряжением до 400 В и на номинальные токи от 12,5 до 1600 А. Соответствует требованиям ГОСТ Р 50030.2. | Уточняйте у менеджера | Уточняйте у менеджера
00-00049679 | SVA61-3-1600-R | IEK | Автоматический выключатель ВА88 предназначен для проведения тока в нормальном режиме и отключения тока при коротких замыканиях, перегрузке, недопустимых снижениях напряжения, а также для оперативных включений и отключений участков электрических цепей и рассчитан для эксплуатации в электроустановках с номинальным рабочим напряжением до 400 В и на номинальные токи от 12,5 до 1600 А. Соответствует требованиям ГОСТ Р 50030.2. | Уточняйте у менеджера | Уточняйте у менеджера
00-00049717 | SVA61-3-1600 | IEK | Автоматический выключатель ВА88 предназначен для проведения тока в нормальном режиме и отключения тока при коротких замыканиях, перегрузке, недопустимых снижениях напряжения, а также для оперативных включений и отключений участков электрических цепей и рассчитан для эксплуатации в электроустановках с номинальным рабочим напряжением до 400 В и на номинальные токи от 12,5 до 1600 А. Соответствует требованиям ГОСТ Р 50030.2. | Уточняйте у менеджера | Уточняйте у менеджера
03-00012143 | MVA40-3-100-C | IEK | Автоматический выключатель ВА47-100 предназначен для защиты распределительных и групповых цепей, имеющих активную и индуктивную нагрузки. Рекомендуется к применению во вводно-распределительных устройствах бытовых и промышленных электроустановок. | Уточняйте у менеджера | Уточняйте у менеджера
03-00012142 | MVA40-3-080-C | IEK | Автоматический выключатель ВА47-100 предназначен для защиты распределительных и групповых цепей, имеющих активную и индуктивную нагрузки. Рекомендуется к применению во вводно-распределительных устройствах бытовых и промышленных электроустановок. | Уточняйте у менеджера | Уточняйте у менеджера
00-00111383 | MVA21-1-016-B-G | IEK | Автоматический выключатель предназначен для защиты распределительных и групповых цепей, имеющих различную нагрузку - электроприборы, освещение – выключатели с характеристикой В, двигатели с небольшими пусковыми токами (компрессор, вентилятор) – выключатели с характеристикой C, двигатели с большими пусковыми токами (подъемные механизмы, насосы) – выключатели с характеристикой D. | Уточняйте у менеджера | Уточняйте у менеджера
00-00049253 | MVA31-1-010-B | IEK | Автоматический выключатель ВА47-60М выполняет функции автоматического отключения электроустановки при появлении сверхтоков и оперативного управления участками электрических цепей. Устройство прекрасно подходит для применения в групповых щитках (квартирные и этажные), а также в учетно-распределительных щитах административных и жилых зданий. | Уточняйте у менеджера | Уточняйте у менеджера
00-00049314 | MVA31-1-010-D | IEK | Автоматический выключатель ВА47-60М выполняет функции автоматического отключения электроустановки при появлении сверхтоков и оперативного управления участками электрических цепей. Устройство прекрасно подходит для применения в групповых щитках (квартирные и этажные), а также в учетно-распределительных щитах административных и жилых зданий. | Уточняйте у менеджера | Уточняйте у менеджера
00-00049278 | MVA31-1-010-C | IEK | Автоматический выключатель ВА47-60М выполняет функции автоматического отключения электроустановки при появлении сверхтоков и оперативного управления участками электрических цепей. Устройство прекрасно подходит для применения в групповых щитках (квартирные и этажные), а также в учетно-распределительных щитах административных и жилых зданий. | Уточняйте у менеджера | Уточняйте у менеджера
00-00049254 | MVA31-1-016-B | IEK | Автоматический выключатель ВА47-60М выполняет функции автоматического отключения электроустановки при появлении сверхтоков и оперативного управления участками электрических цепей. Устройство прекрасно подходит для применения в групповых щитках (квартирные и этажные), а также в учетно-распределительных щитах административных и жилых зданий. | Уточняйте у менеджера | Уточняйте у менеджера
00-00049315 | MVA31-1-016-D | IEK | Автоматический выключатель ВА47-60М выполняет функции автоматического отключения электроустановки при появлении сверхтоков и оперативного управления участками электрических цепей. Устройство прекрасно подходит для применения в групповых щитках (квартирные и этажные), а также в учетно-распределительных щитах административных и жилых зданий. | Уточняйте у менеджера | Уточняйте у менеджера
00-00049279 | MVA31-1-016-C | IEK | Автоматический выключатель ВА47-60М выполняет функции автоматического отключения электроустановки при появлении сверхтоков и оперативного управления участками электрических цепей. Устройство прекрасно подходит для применения в групповых щитках (квартирные и этажные), а также в учетно-распределительных щитах административных и жилых зданий. | Уточняйте у менеджера | Уточняйте у менеджера
00-00049272 | MVA31-1-001-C | IEK | Автоматический выключатель ВА47-60М выполняет функции автоматического отключения электроустановки при появлении сверхтоков и оперативного управления участками электрических цепей. Устройство прекрасно подходит для применения в групповых щитках (квартирные и этажные), а также в учетно-распределительных щитах административных и жилых зданий. | Уточняйте у менеджера | Уточняйте у менеджера
00-00049255 | MVA31-1-020-B | IEK | Автоматический выключатель ВА47-60М выполняет функции автоматического отключения электроустановки при появлении сверхтоков и оперативного управления участками электрических цепей. Устройство прекрасно подходит для применения в групповых щитках (квартирные и этажные), а также в учетно-распределительных щитах административных и жилых зданий. | Уточняйте у менеджера | Уточняйте у менеджера
00-00049316 | MVA31-1-020-D | IEK | Автоматический выключатель ВА47-60М выполняет функции автоматического отключения электроустановки при появлении сверхтоков и оперативного управления участками электрических цепей. Устройство прекрасно подходит для применения в групповых щитках (квартирные и этажные), а также в учетно-распределительных щитах административных и жилых зданий. | Уточняйте у менеджера | Уточняйте у менеджера
00-00049280 | MVA31-1-020-C | IEK | Автоматический выключатель ВА47-60М выполняет функции автоматического отключения электроустановки при появлении сверхтоков и оперативного управления участками электрических цепей. Устройство прекрасно подходит для применения в групповых щитках (квартирные и этажные), а также в учетно-распределительных щитах административных и жилых зданий. | Уточняйте у менеджера | Уточняйте у менеджера
00-00049256 | MVA31-1-025-B | IEK | Автоматический выключатель ВА47-60М выполняет функции автоматического отключения электроустановки при появлении сверхтоков и оперативного управления участками электрических цепей. Устройство прекрасно подходит для применения в групповых щитках (квартирные и этажные), а также в учетно-распределительных щитах административных и жилых зданий. | Уточняйте у менеджера | Уточняйте у менеджера
00-00049281 | MVA31-1-025-C | IEK | Автоматический выключатель ВА47-60М выполняет функции автоматического отключения электроустановки при появлении сверхтоков и оперативного управления участками электрических цепей. Устройство прекрасно подходит для применения в групповых щитках (квартирные и этажные), а также в учетно-распределительных щитах административных и жилых зданий. | Уточняйте у менеджера | Уточняйте у менеджера
00-00049273 | MVA31-1-002-C | IEK | Автоматический выключатель ВА47-60М выполняет функции автоматического отключения электроустановки при появлении сверхтоков и оперативного управления участками электрических цепей. Устройство прекрасно подходит для применения в групповых щитках (квартирные и этажные), а также в учетно-распределительных щитах административных и жилых зданий. | Уточняйте у менеджера | Уточняйте у менеджера
00-00049257 | MVA31-1-032-B | IEK | Автоматический выключатель ВА47-60М выполняет функции автоматического отключения электроустановки при появлении сверхтоков и оперативного управления участками электрических цепей. Устройство прекрасно подходит для применения в групповых щитках (квартирные и этажные), а также в учетно-распределительных щитах административных и жилых зданий. | Уточняйте у менеджера | Уточняйте у менеджера
00-00049282 | MVA31-1-032-C | IEK | Автоматический выключатель ВА47-60М выполняет функции автоматического отключения электроустановки при появлении сверхтоков и оперативного управления участками электрических цепей. Устройство прекрасно подходит для применения в групповых щитках (квартирные и этажные), а также в учетно-распределительных щитах административных и жилых зданий. | Уточняйте у менеджера | Уточняйте у менеджера
00-00049274 | MVA31-1-003-C | IEK | Автоматический выключатель ВА47-60М выполняет функции автоматического отключения электроустановки при появлении сверхтоков и оперативного управления участками электрических цепей. Устройство прекрасно подходит для применения в групповых щитках (квартирные и этажные), а также в учетно-распределительных щитах административных и жилых зданий. | Уточняйте у менеджера | Уточняйте у менеджера
00-00049283 | MVA31-1-040-C | IEK | Автоматический выключатель ВА47-60М выполняет функции автоматического отключения электроустановки при появлении сверхтоков и оперативного управления участками электрических цепей. Устройство прекрасно подходит для применения в групповых щитках (квартирные и этажные), а также в учетно-распределительных щитах административных и жилых зданий. | Уточняйте у менеджера | Уточняйте у менеджера
00-00049275 | MVA31-1-004-C | IEK | Автоматический выключатель ВА47-60М выполняет функции автоматического отключения электроустановки при появлении сверхтоков и оперативного управления участками электрических цепей. Устройство прекрасно подходит для применения в групповых щитках (квартирные и этажные), а также в учетно-распределительных щитах административных и жилых зданий. | Уточняйте у менеджера | Уточняйте у менеджера
00-00049284 | MVA31-1-050-C | IEK | Автоматический выключатель ВА47-60М выполняет функции автоматического отключения электроустановки при появлении сверхтоков и оперативного управления участками электрических цепей. Устройство прекрасно подходит для применения в групповых щитках (квартирные и этажные), а также в учетно-распределительных щитах административных и жилых зданий. | Уточняйте у менеджера | Уточняйте у менеджера
00-00049276 | MVA31-1-005-C | IEK | Автоматический выключатель ВА47-60М выполняет функции автоматического отключения электроустановки при появлении сверхтоков и оперативного управления участками электрических цепей. Устройство прекрасно подходит для применения в групповых щитках (квартирные и этажные), а также в учетно-распределительных щитах административных и жилых зданий. | Уточняйте у менеджера | Уточняйте у менеджера
00-00049317 | MVA31-1-063-D | IEK | Автоматический выключатель ВА47-60М выполняет функции автоматического отключения электроустановки при появлении сверхтоков и оперативного управления участками электрических цепей. Устройство прекрасно подходит для применения в групповых щитках (квартирные и этажные), а также в учетно-распределительных щитах административных и жилых зданий. | Уточняйте у менеджера | Уточняйте у менеджера
00-00049285 | MVA31-1-063-C | IEK | Автоматический выключатель ВА47-60М выполняет функции автоматического отключения электроустановки при появлении сверхтоков и оперативного управления участками электрических цепей. Устройство прекрасно подходит для применения в групповых щитках (квартирные и этажные), а также в учетно-распределительных щитах административных и жилых зданий. | Уточняйте у менеджера | Уточняйте у менеджера
00-00049252 | MVA31-1-006-B | IEK | Автоматический выключатель ВА47-60М выполняет функции автоматического отключения электроустановки при появлении сверхтоков и оперативного управления участками электрических цепей. Устройство прекрасно подходит для применения в групповых щитках (квартирные и этажные), а также в учетно-распределительных щитах административных и жилых зданий. | Уточняйте у менеджера | Уточняйте у менеджера
00-00049277 | MVA31-1-006-C | IEK | Автоматический выключатель ВА47-60М выполняет функции автоматического отключения электроустановки при появлении сверхтоков и оперативного управления участками электрических цепей. Устройство прекрасно подходит для применения в групповых щитках (квартирные и этажные), а также в учетно-распределительных щитах административных и жилых зданий. | Уточняйте у менеджера | Уточняйте у менеджера
00-00049259 | MVA31-2-010-B | IEK | Автоматический выключатель ВА47-60М выполняет функции автоматического отключения электроустановки при появлении сверхтоков и оперативного управления участками электрических цепей. Устройство прекрасно подходит для применения в групповых щитках (квартирные и этажные), а также в учетно-распределительных щитах административных и жилых зданий. | Уточняйте у менеджера | Уточняйте у менеджера
00-00049292 | MVA31-2-010-C | IEK | Автоматический выключатель ВА47-60М выполняет функции автоматического отключения электроустановки при появлении сверхтоков и оперативного управления участками электрических цепей. Устройство прекрасно подходит для применения в групповых щитках (квартирные и этажные), а также в учетно-распределительных щитах административных и жилых зданий. | Уточняйте у менеджера | Уточняйте у менеджера
00-00049260 | MVA31-2-016-B | IEK | Автоматический выключатель ВА47-60М выполняет функции автоматического отключения электроустановки при появлении сверхтоков и оперативного управления участками электрических цепей. Устройство прекрасно подходит для применения в групповых щитках (квартирные и этажные), а также в учетно-распределительных щитах административных и жилых зданий. | Уточняйте у менеджера | Уточняйте у менеджера
00-00049293 | MVA31-2-016-C | IEK | Автоматический выключатель ВА47-60М выполняет функции автоматического отключения электроустановки при появлении сверхтоков и оперативного управления участками электрических цепей. Устройство прекрасно подходит для применения в групповых щитках (квартирные и этажные), а также в учетно-распределительных щитах административных и жилых зданий. | Уточняйте у менеджера | Уточняйте у менеджера
00-00049286 | MVA31-2-001-C | IEK | Автоматический выключатель ВА47-60М выполняет функции автоматического отключения электроустановки при появлении сверхтоков и оперативного управления участками электрических цепей. Устройство прекрасно подходит для применения в групповых щитках (квартирные и этажные), а также в учетно-распределительных щитах административных и жилых зданий. | Уточняйте у менеджера | Уточняйте у менеджера
00-00049261 | MVA31-2-020-B | IEK | Автоматический выключатель ВА47-60М выполняет функции автоматического отключения электроустановки при появлении сверхтоков и оперативного управления участками электрических цепей. Устройство прекрасно подходит для применения в групповых щитках (квартирные и этажные), а также в учетно-распределительных щитах административных и жилых зданий. | Уточняйте у менеджера | Уточняйте у менеджера
00-00049294 | MVA31-2-020-C | IEK | Автоматический выключатель ВА47-60М выполняет функции автоматического отключения электроустановки при появлении сверхтоков и оперативного управления участками электрических цепей. Устройство прекрасно подходит для применения в групповых щитках (квартирные и этажные), а также в учетно-распределительных щитах административных и жилых зданий. | Уточняйте у менеджера | Уточняйте у менеджера
00-00049262 | MVA31-2-025-B | IEK | Автоматический выключатель ВА47-60М выполняет функции автоматического отключения электроустановки при появлении сверхтоков и оперативного управления участками электрических цепей. Устройство прекрасно подходит для применения в групповых щитках (квартирные и этажные), а также в учетно-распределительных щитах административных и жилых зданий. | Уточняйте у менеджера | Уточняйте у менеджера
00-00049295 | MVA31-2-025-C | IEK | Автоматический выключатель ВА47-60М выполняет функции автоматического отключения электроустановки при появлении сверхтоков и оперативного управления участками электрических цепей. Устройство прекрасно подходит для применения в групповых щитках (квартирные и этажные), а также в учетно-распределительных щитах административных и жилых зданий. | Уточняйте у менеджера | Уточняйте у менеджера
00-00049287 | MVA31-2-002-C | IEK | Автоматический выключатель ВА47-60М выполняет функции автоматического отключения электроустановки при появлении сверхтоков и оперативного управления участками электрических цепей. Устройство прекрасно подходит для применения в групповых щитках (квартирные и этажные), а также в учетно-распределительных щитах административных и жилых зданий. | Уточняйте у менеджера | Уточняйте у менеджера
00-00049296 | MVA31-2-032-C | IEK | Автоматический выключатель ВА47-60М выполняет функции автоматического отключения электроустановки при появлении сверхтоков и оперативного управления участками электрических цепей. Устройство прекрасно подходит для применения в групповых щитках (квартирные и этажные), а также в учетно-распределительных щитах административных и жилых зданий. | Уточняйте у менеджера | Уточняйте у менеджера
00-00049288 | MVA31-2-003-C | IEK | Автоматический выключатель ВА47-60М выполняет функции автоматического отключения электроустановки при появлении сверхтоков и оперативного управления участками электрических цепей. Устройство прекрасно подходит для применения в групповых щитках (квартирные и этажные), а также в учетно-распределительных щитах административных и жилых зданий. | Уточняйте у менеджера | Уточняйте у менеджера
00-00049318 | MVA31-2-040-D | IEK | Автоматический выключатель ВА47-60М выполняет функции автоматического отключения электроустановки при появлении сверхтоков и оперативного управления участками электрических цепей. Устройство прекрасно подходит для применения в групповых щитках (квартирные и этажные), а также в учетно-распределительных щитах административных и жилых зданий. | Уточняйте у менеджера | Уточняйте у менеджера
00-00049297 | MVA31-2-040-C | IEK | Автоматический выключатель ВА47-60М выполняет функции автоматического отключения электроустановки при появлении сверхтоков и оперативного управления участками электрических цепей. Устройство прекрасно подходит для применения в групповых щитках (квартирные и этажные), а также в учетно-распределительных щитах административных и жилых зданий. | Уточняйте у менеджера | Уточняйте у менеджера
00-00049289 | MVA31-2-004-C | IEK | Автоматический выключатель ВА47-60М выполняет функции автоматического отключения электроустановки при появлении сверхтоков и оперативного управления участками электрических цепей. Устройство прекрасно подходит для применения в групповых щитках (квартирные и этажные), а также в учетно-распределительных щитах административных и жилых зданий. | Уточняйте у менеджера | Уточняйте у менеджера
00-00049298 | MVA31-2-050-C | IEK | Автоматический выключатель ВА47-60М выполняет функции автоматического отключения электроустановки при появлении сверхтоков и оперативного управления участками электрических цепей. Устройство прекрасно подходит для применения в групповых щитках (квартирные и этажные), а также в учетно-распределительных щитах административных и жилых зданий. | Уточняйте у менеджера | Уточняйте у менеджера
00-00049290 | MVA31-2-005-C | IEK | Автоматический выключатель ВА47-60М выполняет функции автоматического отключения электроустановки при появлении сверхтоков и оперативного управления участками электрических цепей. Устройство прекрасно подходит для применения в групповых щитках (квартирные и этажные), а также в учетно-распределительных щитах административных и жилых зданий. | Уточняйте у менеджера | Уточняйте у менеджера
00-00049299 | MVA31-2-063-C | IEK | Автоматический выключатель ВА47-60М выполняет функции автоматического отключения электроустановки при появлении сверхтоков и оперативного управления участками электрических цепей. Устройство прекрасно подходит для применения в групповых щитках (квартирные и этажные), а также в учетно-распределительных щитах административных и жилых зданий. | Уточняйте у менеджера | Уточняйте у менеджера
00-00049258 | MVA31-2-006-B | IEK | Автоматический выключатель ВА47-60М выполняет функции автоматического отключения электроустановки при появлении сверхтоков и оперативного управления участками электрических цепей. Устройство прекрасно подходит для применения в групповых щитках (квартирные и этажные), а также в учетно-распределительных щитах административных и жилых зданий. | Уточняйте у менеджера | Уточняйте у менеджера
00-00049291 | MVA31-2-006-C | IEK | Автоматический выключатель ВА47-60М выполняет функции автоматического отключения электроустановки при появлении сверхтоков и оперативного управления участками электрических цепей. Устройство прекрасно подходит для применения в групповых щитках (квартирные и этажные), а также в учетно-распределительных щитах административных и жилых зданий. | Уточняйте у менеджера | Уточняйте у менеджера
00-00049264 | MVA31-3-010-B | IEK | Автоматический выключатель ВА47-60М выполняет функции автоматического отключения электроустановки при появлении сверхтоков и оперативного управления участками электрических цепей. Устройство прекрасно подходит для применения в групповых щитках (квартирные и этажные), а также в учетно-распределительных щитах административных и жилых зданий. | Уточняйте у менеджера | Уточняйте у менеджера
00-00049305 | MVA31-3-010-C | IEK | Автоматический выключатель ВА47-60М выполняет функции автоматического отключения электроустановки при появлении сверхтоков и оперативного управления участками электрических цепей. Устройство прекрасно подходит для применения в групповых щитках (квартирные и этажные), а также в учетно-распределительных щитах административных и жилых зданий. | Уточняйте у менеджера | Уточняйте у менеджера
00-00049265 | MVA31-3-016-B | IEK | Автоматический выключатель ВА47-60М выполняет функции автоматического отключения электроустановки при появлении сверхтоков и оперативного управления участками электрических цепей. Устройство прекрасно подходит для применения в групповых щитках (квартирные и этажные), а также в учетно-распределительных щитах административных и жилых зданий. | Уточняйте у менеджера | Уточняйте у менеджера
00-00049319 | MVA31-3-016-D | IEK | Автоматический выключатель ВА47-60М выполняет функции автоматического отключения электроустановки при появлении сверхтоков и оперативного управления участками электрических цепей. Устройство прекрасно подходит для применения в групповых щитках (квартирные и этажные), а также в учетно-распределительных щитах административных и жилых зданий. | Уточняйте у менеджера | Уточняйте у менеджера
00-00049306 | MVA31-3-016-C | IEK | Автоматический выключатель ВА47-60М выполняет функции автоматического отключения электроустановки при появлении сверхтоков и оперативного управления участками электрических цепей. Устройство прекрасно подходит для применения в групповых щитках (квартирные и этажные), а также в учетно-распределительных щитах административных и жилых зданий. | Уточняйте у менеджера | Уточняйте у менеджера
00-00049300 | MVA31-3-001-C | IEK | Автоматический выключатель ВА47-60М выполняет функции автоматического отключения электроустановки при появлении сверхтоков и оперативного управления участками электрических цепей. Устройство прекрасно подходит для применения в групповых щитках (квартирные и этажные), а также в учетно-распределительных щитах административных и жилых зданий. | Уточняйте у менеджера | Уточняйте у менеджера
00-00049266 | MVA31-3-020-B | IEK | Автоматический выключатель ВА47-60М выполняет функции автоматического отключения электроустановки при появлении сверхтоков и оперативного управления участками электрических цепей. Устройство прекрасно подходит для применения в групповых щитках (квартирные и этажные), а также в учетно-распределительных щитах административных и жилых зданий. | Уточняйте у менеджера | Уточняйте у менеджера
00-00049320 | MVA31-3-020-D | IEK | Автоматический выключатель ВА47-60М выполняет функции автоматического отключения электроустановки при появлении сверхтоков и оперативного управления участками электрических цепей. Устройство прекрасно подходит для применения в групповых щитках (квартирные и этажные), а также в учетно-распределительных щитах административных и жилых зданий. | Уточняйте у менеджера | Уточняйте у менеджера
00-00049307 | MVA31-3-020-C | IEK | Автоматический выключатель ВА47-60М выполняет функции автоматического отключения электроустановки при появлении сверхтоков и оперативного управления участками электрических цепей. Устройство прекрасно подходит для применения в групповых щитках (квартирные и этажные), а также в учетно-распределительных щитах административных и жилых зданий. | Уточняйте у менеджера | Уточняйте у менеджера
00-00049267 | MVA31-3-025-B | IEK | Автоматический выключатель ВА47-60М выполняет функции автоматического отключения электроустановки при появлении сверхтоков и оперативного управления участками электрических цепей. Устройство прекрасно подходит для применения в групповых щитках (квартирные и этажные), а также в учетно-распределительных щитах административных и жилых зданий. | Уточняйте у менеджера | Уточняйте у менеджера
00-00049321 | MVA31-3-025-D | IEK | Автоматический выключатель ВА47-60М выполняет функции автоматического отключения электроустановки при появлении сверхтоков и оперативного управления участками электрических цепей. Устройство прекрасно подходит для применения в групповых щитках (квартирные и этажные), а также в учетно-распределительных щитах административных и жилых зданий. | Уточняйте у менеджера | Уточняйте у менеджера
00-00049308 | MVA31-3-025-C | IEK | Автоматический выключатель ВА47-60М выполняет функции автоматического отключения электроустановки при появлении сверхтоков и оперативного управления участками электрических цепей. Устройство прекрасно подходит для применения в групповых щитках (квартирные и этажные), а также в учетно-распределительных щитах административных и жилых зданий. | Уточняйте у менеджера | Уточняйте у менеджера
00-00049268 | MVA31-3-032-B | IEK | Автоматический выключатель ВА47-60М выполняет функции автоматического отключения электроустановки при появлении сверхтоков и оперативного управления участками электрических цепей. Устройство прекрасно подходит для применения в групповых щитках (квартирные и этажные), а также в учетно-распределительных щитах административных и жилых зданий. | Уточняйте у менеджера | Уточняйте у менеджера
00-00049322 | MVA31-3-032-D | IEK | Автоматический выключатель ВА47-60М выполняет функции автоматического отключения электроустановки при появлении сверхтоков и оперативного управления участками электрических цепей. Устройство прекрасно подходит для применения в групповых щитках (квартирные и этажные), а также в учетно-распределительных щитах административных и жилых зданий. | Уточняйте у менеджера | Уточняйте у менеджера
00-00049309 | MVA31-3-032-C | IEK | Автоматический выключатель ВА47-60М выполняет функции автоматического отключения электроустановки при появлении сверхтоков и оперативного управления участками электрических цепей. Устройство прекрасно подходит для применения в групповых щитках (квартирные и этажные), а также в учетно-распределительных щитах административных и жилых зданий. | Уточняйте у менеджера | Уточняйте у менеджера
00-00049301 | MVA31-3-003-C | IEK | Автоматический выключатель ВА47-60М выполняет функции автоматического отключения электроустановки при появлении сверхтоков и оперативного управления участками электрических цепей. Устройство прекрасно подходит для применения в групповых щитках (квартирные и этажные), а также в учетно-распределительных щитах административных и жилых зданий. | Уточняйте у менеджера | Уточняйте у менеджера
00-00049269 | MVA31-3-040-B | IEK | Автоматический выключатель ВА47-60М выполняет функции автоматического отключения электроустановки при появлении сверхтоков и оперативного управления участками электрических цепей. Устройство прекрасно подходит для применения в групповых щитках (квартирные и этажные), а также в учетно-распределительных щитах административных и жилых зданий. | Уточняйте у менеджера | Уточняйте у менеджера
00-00049323 | MVA31-3-040-D | IEK | Автоматический выключатель ВА47-60М выполняет функции автоматического отключения электроустановки при появлении сверхтоков и оперативного управления участками электрических цепей. Устройство прекрасно подходит для применения в групповых щитках (квартирные и этажные), а также в учетно-распределительных щитах административных и жилых зданий. | Уточняйте у менеджера | Уточняйте у менеджера
00-00049310 | MVA31-3-040-C | IEK | Автоматический выключатель ВА47-60М выполняет функции автоматического отключения электроустановки при появлении сверхтоков и оперативного управления участками электрических цепей. Устройство прекрасно подходит для применения в групповых щитках (квартирные и этажные), а также в учетно-распределительных щитах административных и жилых зданий. | Уточняйте у менеджера | Уточняйте у менеджера
00-00049302 | MVA31-3-004-C | IEK | Автоматический выключатель ВА47-60М выполняет функции автоматического отключения электроустановки при появлении сверхтоков и оперативного управления участками электрических цепей. Устройство прекрасно подходит для применения в групповых щитках (квартирные и этажные), а также в учетно-распределительных щитах административных и жилых зданий. | Уточняйте у менеджера | Уточняйте у менеджера
00-00049270 | MVA31-3-050-B | IEK | Автоматический выключатель ВА47-60М выполняет функции автоматического отключения электроустановки при появлении сверхтоков и оперативного управления участками электрических цепей. Устройство прекрасно подходит для применения в групповых щитках (квартирные и этажные), а также в учетно-распределительных щитах административных и жилых зданий. | Уточняйте у менеджера | Уточняйте у менеджера
00-00049324 | MVA31-3-050-D | IEK | Автоматический выключатель ВА47-60М выполняет функции автоматического отключения электроустановки при появлении сверхтоков и оперативного управления участками электрических цепей. Устройство прекрасно подходит для применения в групповых щитках (квартирные и этажные), а также в учетно-распределительных щитах административных и жилых зданий. | Уточняйте у менеджера | Уточняйте у менеджера
00-00049311 | MVA31-3-050-C | IEK | Автоматический выключатель ВА47-60М выполняет функции автоматического отключения электроустановки при появлении сверхтоков и оперативного управления участками электрических цепей. Устройство прекрасно подходит для применения в групповых щитках (квартирные и этажные), а также в учетно-распределительных щитах административных и жилых зданий. | Уточняйте у менеджера | Уточняйте у менеджера
00-00049303 | MVA31-3-005-C | IEK | Автоматический выключатель ВА47-60М выполняет функции автоматического отключения электроустановки при появлении сверхтоков и оперативного управления участками электрических цепей. Устройство прекрасно подходит для применения в групповых щитках (квартирные и этажные), а также в учетно-распределительных щитах административных и жилых зданий. | Уточняйте у менеджера | Уточняйте у менеджера
00-00049271 | MVA31-3-063-B | IEK | Автоматический выключатель ВА47-60М выполняет функции автоматического отключения электроустановки при появлении сверхтоков и оперативного управления участками электрических цепей. Устройство прекрасно подходит для применения в групповых щитках (квартирные и этажные), а также в учетно-распределительных щитах административных и жилых зданий. | Уточняйте у менеджера | Уточняйте у менеджера
00-00049325 | MVA31-3-063-D | IEK | Автоматический выключатель ВА47-60М выполняет функции автоматического отключения электроустановки при появлении сверхтоков и оперативного управления участками электрических цепей. Устройство прекрасно подходит для применения в групповых щитках (квартирные и этажные), а также в учетно-распределительных щитах административных и жилых зданий. | Уточняйте у менеджера | Уточняйте у менеджера
00-00049312 | MVA31-3-063-C | IEK | Автоматический выключатель ВА47-60М выполняет функции автоматического отключения электроустановки при появлении сверхтоков и оперативного управления участками электрических цепей. Устройство прекрасно подходит для применения в групповых щитках (квартирные и этажные), а также в учетно-распределительных щитах административных и жилых зданий. | Уточняйте у менеджера | Уточняйте у менеджера
00-00049263 | MVA31-3-006-B | IEK | Автоматический выключатель ВА47-60М выполняет функции автоматического отключения электроустановки при появлении сверхтоков и оперативного управления участками электрических цепей. Устройство прекрасно подходит для применения в групповых щитках (квартирные и этажные), а также в учетно-распределительных щитах административных и жилых зданий. | Уточняйте у менеджера | Уточняйте у менеджера
00-00049304 | MVA31-3-006-C | IEK | Автоматический выключатель ВА47-60М выполняет функции автоматического отключения электроустановки при появлении сверхтоков и оперативного управления участками электрических цепей. Устройство прекрасно подходит для применения в групповых щитках (квартирные и этажные), а также в учетно-распределительных щитах административных и жилых зданий. | Уточняйте у менеджера | Уточняйте у менеджера
00-00049326 | MVA31-4-016-D | IEK | Автоматический выключатель ВА47-60М выполняет функции автоматического отключения электроустановки при появлении сверхтоков и оперативного управления участками электрических цепей. Устройство прекрасно подходит для применения в групповых щитках (квартирные и этажные), а также в учетно-распределительных щитах административных и жилых зданий. | Уточняйте у менеджера | Уточняйте у менеджера
00-00049313 | MVA31-4-006-C | IEK | Автоматический выключатель ВА47-60М выполняет функции автоматического отключения электроустановки при появлении сверхтоков и оперативного управления участками электрических цепей. Устройство прекрасно подходит для применения в групповых щитках (квартирные и этажные), а также в учетно-распределительных щитах административных и жилых зданий. | Уточняйте у менеджера | Уточняйте у менеджера
00-00049736 | SAV10-3-0100-G | IEK | Автоматический выключатель ВА66 предназначен для проведения тока в нормальном режиме и отключения тока при коротких замыканиях, перегрузке, недопустимых снижениях напряжения, а также для оперативных включений и отключений участков электрических цепей. Рассчитан на эксплуатацию в электроустановках с номинальным рабочим напряжением до 400 В и на номинальные токи от 16 до 250А. Соответствует требованиям ГОСТ Р 50030.2. | Уточняйте у менеджера | Уточняйте у менеджера
00-00049729 | SAV10-3-0016-G | IEK | Автоматический выключатель ВА66 предназначен для проведения тока в нормальном режиме и отключения тока при коротких замыканиях, перегрузке, недопустимых снижениях напряжения, а также для оперативных включений и отключений участков электрических цепей. Рассчитан на эксплуатацию в электроустановках с номинальным рабочим напряжением до 400 В и на номинальные токи от 16 до 250А. Соответствует требованиям ГОСТ Р 50030.2. | Уточняйте у менеджера | Уточняйте у менеджера
00-00049730 | SAV10-3-0025-G | IEK | Автоматический выключатель ВА66 предназначен для проведения тока в нормальном режиме и отключения тока при коротких замыканиях, перегрузке, недопустимых снижениях напряжения, а также для оперативных включений и отключений участков электрических цепей. Рассчитан на эксплуатацию в электроустановках с номинальным рабочим напряжением до 400 В и на номинальные токи от 16 до 250А. Соответствует требованиям ГОСТ Р 50030.2. | Уточняйте у менеджера | Уточняйте у менеджера
00-00049731 | SAV10-3-0032-G | IEK | Автоматический выключатель ВА66 предназначен для проведения тока в нормальном режиме и отключения тока при коротких замыканиях, перегрузке, недопустимых снижениях напряжения, а также для оперативных включений и отключений участков электрических цепей. Рассчитан на эксплуатацию в электроустановках с номинальным рабочим напряжением до 400 В и на номинальные токи от 16 до 250А. Соответствует требованиям ГОСТ Р 50030.2. | Уточняйте у менеджера | Уточняйте у менеджера
00-00049732 | SAV10-3-0040-G | IEK | Автоматический выключатель ВА66 предназначен для проведения тока в нормальном режиме и отключения тока при коротких замыканиях, перегрузке, недопустимых снижениях напряжения, а также для оперативных включений и отключений участков электрических цепей. Рассчитан на эксплуатацию в электроустановках с номинальным рабочим напряжением до 400 В и на номинальные токи от 16 до 250А. Соответствует требованиям ГОСТ Р 50030.2. | Уточняйте у менеджера | Уточняйте у менеджера
00-00049733 | SAV10-3-0050-G | IEK | Автоматический выключатель ВА66 предназначен для проведения тока в нормальном режиме и отключения тока при коротких замыканиях, перегрузке, недопустимых снижениях напряжения, а также для оперативных включений и отключений участков электрических цепей. Рассчитан на эксплуатацию в электроустановках с номинальным рабочим напряжением до 400 В и на номинальные токи от 16 до 250А. Соответствует требованиям ГОСТ Р 50030.2. | Уточняйте у менеджера | Уточняйте у менеджера
00-00049734 | SAV10-3-0063-G | IEK | Автоматический выключатель ВА66 предназначен для проведения тока в нормальном режиме и отключения тока при коротких замыканиях, перегрузке, недопустимых снижениях напряжения, а также для оперативных включений и отключений участков электрических цепей. Рассчитан на эксплуатацию в электроустановках с номинальным рабочим напряжением до 400 В и на номинальные токи от 16 до 250А. Соответствует требованиям ГОСТ Р 50030.2. | Уточняйте у менеджера | Уточняйте у менеджера
00-00049735 | SAV10-3-0080-G | IEK | Автоматический выключатель ВА66 предназначен для проведения тока в нормальном режиме и отключения тока при коротких замыканиях, перегрузке, недопустимых снижениях напряжения, а также для оперативных включений и отключений участков электрических цепей. Рассчитан на эксплуатацию в электроустановках с номинальным рабочим напряжением до 400 В и на номинальные токи от 16 до 250А. Соответствует требованиям ГОСТ Р 50030.2. | Уточняйте у менеджера | Уточняйте у менеджера
00-00049737 | SAV20-3-0125-G | IEK | Автоматический выключатель ВА66 предназначен для проведения тока в нормальном режиме и отключения тока при коротких замыканиях, перегрузке, недопустимых снижениях напряжения, а также для оперативных включений и отключений участков электрических цепей. Рассчитан на эксплуатацию в электроустановках с номинальным рабочим напряжением до 400 В и на номинальные токи от 16 до 250А. Соответствует требованиям ГОСТ Р 50030.2. | Уточняйте у менеджера | Уточняйте у менеджера
00-00049738 | SAV20-3-0160-G | IEK | Автоматический выключатель ВА66 предназначен для проведения тока в нормальном режиме и отключения тока при коротких замыканиях, перегрузке, недопустимых снижениях напряжения, а также для оперативных включений и отключений участков электрических цепей. Рассчитан на эксплуатацию в электроустановках с номинальным рабочим напряжением до 400 В и на номинальные токи от 16 до 250А. Соответствует требованиям ГОСТ Р 50030.2. | Уточняйте у менеджера | Уточняйте у менеджера
00-00049739 | SAV30-3-0200-G | IEK | Автоматический выключатель ВА66 предназначен для проведения тока в нормальном режиме и отключения тока при коротких замыканиях, перегрузке, недопустимых снижениях напряжения, а также для оперативных включений и отключений участков электрических цепей. Рассчитан на эксплуатацию в электроустановках с номинальным рабочим напряжением до 400 В и на номинальные токи от 16 до 250А. Соответствует требованиям ГОСТ Р 50030.2. | Уточняйте у менеджера | Уточняйте у менеджера
00-00049740 | SAV30-3-0250-G | IEK | Автоматический выключатель ВА66 предназначен для проведения тока в нормальном режиме и отключения тока при коротких замыканиях, перегрузке, недопустимых снижениях напряжения, а также для оперативных включений и отключений участков электрических цепей. Рассчитан на эксплуатацию в электроустановках с номинальным рабочим напряжением до 400 В и на номинальные токи от 16 до 250А. Соответствует требованиям ГОСТ Р 50030.2. | Уточняйте у менеджера | Уточняйте у менеджера
00-00112914 | MPR10-3-063 | IEK | Выключатель-разъединитель трехпозиционный ВРТ-63 3P 63А (MPR10-3-063) | Уточняйте у менеджера | Уточняйте у менеджера
00-00049470 | MAD10-2-010-C-010 | IEK | Автоматический выключатель дифференциального тока, обеспечивает: – в исполнениях с уставками срабатывания 10, 30 и 100 мА – защиту людей от поражения электрическим током при прямом непреднамеренном прикосновении к токоведущим частям электрооборудования; – в исполнении с уставкой срабатывания 300 мА – защиту от пожара из-за возгорания изоляции токоведущих частей; – защиту от перегрузки и короткого замыкания; – защиту от недопустимого повышения напряжения сети (АД12М). В изделиях предусмотрена индикация срабатывания от дифференциального тока, а для АД12М также светодиодная индикация включенного состояния. АД12М сохраняет работоспособность при снижении напряжения электрической сети до 50 В. В качестве коммутационных аппаратов в изделиях использованы выключатели автоматические ВА47-29 новой серии. | Уточняйте у менеджера | Уточняйте у менеджера
00-00049471 | MAD10-2-010-C-030 | IEK | Автоматический выключатель дифференциального тока, обеспечивает: – в исполнениях с уставками срабатывания 10, 30 и 100 мА – защиту людей от поражения электрическим током при прямом непреднамеренном прикосновении к токоведущим частям электрооборудования; – в исполнении с уставкой срабатывания 300 мА – защиту от пожара из-за возгорания изоляции токоведущих частей; – защиту от перегрузки и короткого замыкания; – защиту от недопустимого повышения напряжения сети (АД12М). В изделиях предусмотрена индикация срабатывания от дифференциального тока, а для АД12М также светодиодная индикация включенного состояния. АД12М сохраняет работоспособность при снижении напряжения электрической сети до 50 В. В качестве коммутационных аппаратов в изделиях использованы выключатели автоматические ВА47-29 новой серии. | Уточняйте у менеджера | Уточняйте у менеджера
00-00049537 | MAD15-2-010-C-030 | IEK | Автоматический выключатель дифференциального тока, обеспечивает: – в исполнениях с уставками срабатывания 10, 30 и 100 мА – защиту людей от поражения электрическим током при прямом непреднамеренном прикосновении к токоведущим частям электрооборудования; – в исполнении с уставкой срабатывания 300 мА – защиту от пожара из-за возгорания изоляции токоведущих частей; – защиту от перегрузки и короткого замыкания; – защиту от недопустимого повышения напряжения сети (АД12М). В изделиях предусмотрена индикация срабатывания от дифференциального тока, а для АД12М также светодиодная индикация включенного состояния. АД12М сохраняет работоспособность при снижении напряжения электрической сети до 50 В. В качестве коммутационных аппаратов в изделиях использованы выключатели автоматические ВА47-29 новой серии. | Уточняйте у менеджера | Уточняйте у менеджера
00-00046656 | MAD10-2-016-C-030 | IEK | Автоматический выключатель дифференциального тока, обеспечивает: – в исполнениях с уставками срабатывания 10, 30 и 100 мА – защиту людей от поражения электрическим током при прямом непреднамеренном прикосновении к токоведущим частям электрооборудования; – в исполнении с уставкой срабатывания 300 мА – защиту от пожара из-за возгорания изоляции токоведущих частей; – защиту от перегрузки и короткого замыкания; – защиту от недопустимого повышения напряжения сети (АД12М). В изделиях предусмотрена индикация срабатывания от дифференциального тока, а для АД12М также светодиодная индикация включенного состояния. АД12М сохраняет работоспособность при снижении напряжения электрической сети до 50 В. В качестве коммутационных аппаратов в изделиях использованы выключатели автоматические ВА47-29 новой серии. | Уточняйте у менеджера | Уточняйте у менеджера
00-00049474 | MAD10-2-016-C-100 | IEK | Автоматический выключатель дифференциального тока, обеспечивает: – в исполнениях с уставками срабатывания 10, 30 и 100 мА – защиту людей от поражения электрическим током при прямом непреднамеренном прикосновении к токоведущим частям электрооборудования; – в исполнении с уставкой срабатывания 300 мА – защиту от пожара из-за возгорания изоляции токоведущих частей; – защиту от перегрузки и короткого замыкания; – защиту от недопустимого повышения напряжения сети (АД12М). В изделиях предусмотрена индикация срабатывания от дифференциального тока, а для АД12М также светодиодная индикация включенного состояния. АД12М сохраняет работоспособность при снижении напряжения электрической сети до 50 В. В качестве коммутационных аппаратов в изделиях использованы выключатели автоматические ВА47-29 новой серии. | Уточняйте у менеджера | Уточняйте у менеджера
00-00049473 | MAD10-2-016-C-010 | IEK | Автоматический выключатель дифференциального тока, обеспечивает: – в исполнениях с уставками срабатывания 10, 30 и 100 мА – защиту людей от поражения электрическим током при прямом непреднамеренном прикосновении к токоведущим частям электрооборудования; – в исполнении с уставкой срабатывания 300 мА – защиту от пожара из-за возгорания изоляции токоведущих частей; – защиту от перегрузки и короткого замыкания; – защиту от недопустимого повышения напряжения сети (АД12М). В изделиях предусмотрена индикация срабатывания от дифференциального тока, а для АД12М также светодиодная индикация включенного состояния. АД12М сохраняет работоспособность при снижении напряжения электрической сети до 50 В. В качестве коммутационных аппаратов в изделиях использованы выключатели автоматические ВА47-29 новой серии. | Уточняйте у менеджера | Уточняйте у менеджера
00-00049538 | MAD15-2-016-C-030 | IEK | Автоматический выключатель дифференциального тока, обеспечивает: – в исполнениях с уставками срабатывания 10, 30 и 100 мА – защиту людей от поражения электрическим током при прямом непреднамеренном прикосновении к токоведущим частям электрооборудования; – в исполнении с уставкой срабатывания 300 мА – защиту от пожара из-за возгорания изоляции токоведущих частей; – защиту от перегрузки и короткого замыкания; – защиту от недопустимого повышения напряжения сети (АД12М). В изделиях предусмотрена индикация срабатывания от дифференциального тока, а для АД12М также светодиодная индикация включенного состояния. АД12М сохраняет работоспособность при снижении напряжения электрической сети до 50 В. В качестве коммутационных аппаратов в изделиях использованы выключатели автоматические ВА47-29 новой серии. | Уточняйте у менеджера | Уточняйте у менеджера
00-00049475 | MAD10-2-020-C-030 | IEK | Автоматический выключатель дифференциального тока, обеспечивает: – в исполнениях с уставками срабатывания 10, 30 и 100 мА – защиту людей от поражения электрическим током при прямом непреднамеренном прикосновении к токоведущим частям электрооборудования; – в исполнении с уставкой срабатывания 300 мА – защиту от пожара из-за возгорания изоляции токоведущих частей; – защиту от перегрузки и короткого замыкания; – защиту от недопустимого повышения напряжения сети (АД12М). В изделиях предусмотрена индикация срабатывания от дифференциального тока, а для АД12М также светодиодная индикация включенного состояния. АД12М сохраняет работоспособность при снижении напряжения электрической сети до 50 В. В качестве коммутационных аппаратов в изделиях использованы выключатели автоматические ВА47-29 новой серии. | Уточняйте у менеджера | Уточняйте у менеджера
00-00049539 | MAD15-2-020-C-030 | IEK | Автоматический выключатель дифференциального тока, обеспечивает: – в исполнениях с уставками срабатывания 10, 30 и 100 мА – защиту людей от поражения электрическим током при прямом непреднамеренном прикосновении к токоведущим частям электрооборудования; – в исполнении с уставкой срабатывания 300 мА – защиту от пожара из-за возгорания изоляции токоведущих частей; – защиту от перегрузки и короткого замыкания; – защиту от недопустимого повышения напряжения сети (АД12М). В изделиях предусмотрена индикация срабатывания от дифференциального тока, а для АД12М также светодиодная индикация включенного состояния. АД12М сохраняет работоспособность при снижении напряжения электрической сети до 50 В. В качестве коммутационных аппаратов в изделиях использованы выключатели автоматические ВА47-29 новой серии. | Уточняйте у менеджера | Уточняйте у менеджера
00-00049479 | MAD10-2-025-C-100 | IEK | Автоматический выключатель дифференциального тока, обеспечивает: – в исполнениях с уставками срабатывания 10, 30 и 100 мА – защиту людей от поражения электрическим током при прямом непреднамеренном прикосновении к токоведущим частям электрооборудования; – в исполнении с уставкой срабатывания 300 мА – защиту от пожара из-за возгорания изоляции токоведущих частей; – защиту от перегрузки и короткого замыкания; – защиту от недопустимого повышения напряжения сети (АД12М). В изделиях предусмотрена индикация срабатывания от дифференциального тока, а для АД12М также светодиодная индикация включенного состояния. АД12М сохраняет работоспособность при снижении напряжения электрической сети до 50 В. В качестве коммутационных аппаратов в изделиях использованы выключатели автоматические ВА47-29 новой серии. | Уточняйте у менеджера | Уточняйте у менеджера
00-00049541 | MAD15-2-025-C-100 | IEK | Автоматический выключатель дифференциального тока, обеспечивает: – в исполнениях с уставками срабатывания 10, 30 и 100 мА – защиту людей от поражения электрическим током при прямом непреднамеренном прикосновении к токоведущим частям электрооборудования; – в исполнении с уставкой срабатывания 300 мА – защиту от пожара из-за возгорания изоляции токоведущих частей; – защиту от перегрузки и короткого замыкания; – защиту от недопустимого повышения напряжения сети (АД12М). В изделиях предусмотрена индикация срабатывания от дифференциального тока, а для АД12М также светодиодная индикация включенного состояния. АД12М сохраняет работоспособность при снижении напряжения электрической сети до 50 В. В качестве коммутационных аппаратов в изделиях использованы выключатели автоматические ВА47-29 новой серии. | Уточняйте у менеджера | Уточняйте у менеджера
00-00049477 | MAD10-2-025-C-010 | IEK | Автоматический выключатель дифференциального тока, обеспечивает: – в исполнениях с уставками срабатывания 10, 30 и 100 мА – защиту людей от поражения электрическим током при прямом непреднамеренном прикосновении к токоведущим частям электрооборудования; – в исполнении с уставкой срабатывания 300 мА – защиту от пожара из-за возгорания изоляции токоведущих частей; – защиту от перегрузки и короткого замыкания; – защиту от недопустимого повышения напряжения сети (АД12М). В изделиях предусмотрена индикация срабатывания от дифференциального тока, а для АД12М также светодиодная индикация включенного состояния. АД12М сохраняет работоспособность при снижении напряжения электрической сети до 50 В. В качестве коммутационных аппаратов в изделиях использованы выключатели автоматические ВА47-29 новой серии. | Уточняйте у менеджера | Уточняйте у менеджера
00-00049480 | MAD10-2-025-C-300 | IEK | Автоматический выключатель дифференциального тока, обеспечивает: – в исполнениях с уставками срабатывания 10, 30 и 100 мА – защиту людей от поражения электрическим током при прямом непреднамеренном прикосновении к токоведущим частям электрооборудования; – в исполнении с уставкой срабатывания 300 мА – защиту от пожара из-за возгорания изоляции токоведущих частей; – защиту от перегрузки и короткого замыкания; – защиту от недопустимого повышения напряжения сети (АД12М). В изделиях предусмотрена индикация срабатывания от дифференциального тока, а для АД12М также светодиодная индикация включенного состояния. АД12М сохраняет работоспособность при снижении напряжения электрической сети до 50 В. В качестве коммутационных аппаратов в изделиях использованы выключатели автоматические ВА47-29 новой серии. | Уточняйте у менеджера | Уточняйте у менеджера
00-00049542 | MAD15-2-025-C-300 | IEK | Автоматический выключатель дифференциального тока, обеспечивает: – в исполнениях с уставками срабатывания 10, 30 и 100 мА – защиту людей от поражения электрическим током при прямом непреднамеренном прикосновении к токоведущим частям электрооборудования; – в исполнении с уставкой срабатывания 300 мА – защиту от пожара из-за возгорания изоляции токоведущих частей; – защиту от перегрузки и короткого замыкания; – защиту от недопустимого повышения напряжения сети (АД12М). В изделиях предусмотрена индикация срабатывания от дифференциального тока, а для АД12М также светодиодная индикация включенного состояния. АД12М сохраняет работоспособность при снижении напряжения электрической сети до 50 В. В качестве коммутационных аппаратов в изделиях использованы выключатели автоматические ВА47-29 новой серии. | Уточняйте у менеджера | Уточняйте у менеджера
00-00049478 | MAD10-2-025-C-030 | IEK | Автоматический выключатель дифференциального тока, обеспечивает: – в исполнениях с уставками срабатывания 10, 30 и 100 мА – защиту людей от поражения электрическим током при прямом непреднамеренном прикосновении к токоведущим частям электрооборудования; – в исполнении с уставкой срабатывания 300 мА – защиту от пожара из-за возгорания изоляции токоведущих частей; – защиту от перегрузки и короткого замыкания; – защиту от недопустимого повышения напряжения сети (АД12М). В изделиях предусмотрена индикация срабатывания от дифференциального тока, а для АД12М также светодиодная индикация включенного состояния. АД12М сохраняет работоспособность при снижении напряжения электрической сети до 50 В. В качестве коммутационных аппаратов в изделиях использованы выключатели автоматические ВА47-29 новой серии. | Уточняйте у менеджера | Уточняйте у менеджера
00-00049540 | MAD15-2-025-C-030 | IEK | Автоматический выключатель дифференциального тока, обеспечивает: – в исполнениях с уставками срабатывания 10, 30 и 100 мА – защиту людей от поражения электрическим током при прямом непреднамеренном прикосновении к токоведущим частям электрооборудования; – в исполнении с уставкой срабатывания 300 мА – защиту от пожара из-за возгорания изоляции токоведущих частей; – защиту от перегрузки и короткого замыкания; – защиту от недопустимого повышения напряжения сети (АД12М). В изделиях предусмотрена индикация срабатывания от дифференциального тока, а для АД12М также светодиодная индикация включенного состояния. АД12М сохраняет работоспособность при снижении напряжения электрической сети до 50 В. В качестве коммутационных аппаратов в изделиях использованы выключатели автоматические ВА47-29 новой серии. | Уточняйте у менеджера | Уточняйте у менеджера
00-00049482 | MAD10-2-032-C-100 | IEK | Автоматический выключатель дифференциального тока, обеспечивает: – в исполнениях с уставками срабатывания 10, 30 и 100 мА – защиту людей от поражения электрическим током при прямом непреднамеренном прикосновении к токоведущим частям электрооборудования; – в исполнении с уставкой срабатывания 300 мА – защиту от пожара из-за возгорания изоляции токоведущих частей; – защиту от перегрузки и короткого замыкания; – защиту от недопустимого повышения напряжения сети (АД12М). В изделиях предусмотрена индикация срабатывания от дифференциального тока, а для АД12М также светодиодная индикация включенного состояния. АД12М сохраняет работоспособность при снижении напряжения электрической сети до 50 В. В качестве коммутационных аппаратов в изделиях использованы выключатели автоматические ВА47-29 новой серии. | Уточняйте у менеджера | Уточняйте у менеджера
00-00049544 | MAD15-2-032-C-100 | IEK | Автоматический выключатель дифференциального тока, обеспечивает: – в исполнениях с уставками срабатывания 10, 30 и 100 мА – защиту людей от поражения электрическим током при прямом непреднамеренном прикосновении к токоведущим частям электрооборудования; – в исполнении с уставкой срабатывания 300 мА – защиту от пожара из-за возгорания изоляции токоведущих частей; – защиту от перегрузки и короткого замыкания; – защиту от недопустимого повышения напряжения сети (АД12М). В изделиях предусмотрена индикация срабатывания от дифференциального тока, а для АД12М также светодиодная индикация включенного состояния. АД12М сохраняет работоспособность при снижении напряжения электрической сети до 50 В. В качестве коммутационных аппаратов в изделиях использованы выключатели автоматические ВА47-29 новой серии. | Уточняйте у менеджера | Уточняйте у менеджера
00-00049481 | MAD10-2-032-C-030 | IEK | Автоматический выключатель дифференциального тока, обеспечивает: – в исполнениях с уставками срабатывания 10, 30 и 100 мА – защиту людей от поражения электрическим током при прямом непреднамеренном прикосновении к токоведущим частям электрооборудования; – в исполнении с уставкой срабатывания 300 мА – защиту от пожара из-за возгорания изоляции токоведущих частей; – защиту от перегрузки и короткого замыкания; – защиту от недопустимого повышения напряжения сети (АД12М). В изделиях предусмотрена индикация срабатывания от дифференциального тока, а для АД12М также светодиодная индикация включенного состояния. АД12М сохраняет работоспособность при снижении напряжения электрической сети до 50 В. В качестве коммутационных аппаратов в изделиях использованы выключатели автоматические ВА47-29 новой серии. | Уточняйте у менеджера | Уточняйте у менеджера
00-00049543 | MAD15-2-032-C-030 | IEK | Автоматический выключатель дифференциального тока, обеспечивает: – в исполнениях с уставками срабатывания 10, 30 и 100 мА – защиту людей от поражения электрическим током при прямом непреднамеренном прикосновении к токоведущим частям электрооборудования; – в исполнении с уставкой срабатывания 300 мА – защиту от пожара из-за возгорания изоляции токоведущих частей; – защиту от перегрузки и короткого замыкания; – защиту от недопустимого повышения напряжения сети (АД12М). В изделиях предусмотрена индикация срабатывания от дифференциального тока, а для АД12М также светодиодная индикация включенного состояния. АД12М сохраняет работоспособность при снижении напряжения электрической сети до 50 В. В качестве коммутационных аппаратов в изделиях использованы выключатели автоматические ВА47-29 новой серии. | Уточняйте у менеджера | Уточняйте у менеджера
00-00049484 | MAD10-2-040-C-100 | IEK | Автоматический выключатель дифференциального тока, обеспечивает: – в исполнениях с уставками срабатывания 10, 30 и 100 мА – защиту людей от поражения электрическим током при прямом непреднамеренном прикосновении к токоведущим частям электрооборудования; – в исполнении с уставкой срабатывания 300 мА – защиту от пожара из-за возгорания изоляции токоведущих частей; – защиту от перегрузки и короткого замыкания; – защиту от недопустимого повышения напряжения сети (АД12М). В изделиях предусмотрена индикация срабатывания от дифференциального тока, а для АД12М также светодиодная индикация включенного состояния. АД12М сохраняет работоспособность при снижении напряжения электрической сети до 50 В. В качестве коммутационных аппаратов в изделиях использованы выключатели автоматические ВА47-29 новой серии. | Уточняйте у менеджера | Уточняйте у менеджера
00-00049546 | MAD15-2-040-C-100 | IEK | Автоматический выключатель дифференциального тока, обеспечивает: – в исполнениях с уставками срабатывания 10, 30 и 100 мА – защиту людей от поражения электрическим током при прямом непреднамеренном прикосновении к токоведущим частям электрооборудования; – в исполнении с уставкой срабатывания 300 мА – защиту от пожара из-за возгорания изоляции токоведущих частей; – защиту от перегрузки и короткого замыкания; – защиту от недопустимого повышения напряжения сети (АД12М). В изделиях предусмотрена индикация срабатывания от дифференциального тока, а для АД12М также светодиодная индикация включенного состояния. АД12М сохраняет работоспособность при снижении напряжения электрической сети до 50 В. В качестве коммутационных аппаратов в изделиях использованы выключатели автоматические ВА47-29 новой серии. | Уточняйте у менеджера | Уточняйте у менеджера
00-00049485 | MAD10-2-040-C-300 | IEK | Автоматический выключатель дифференциального тока, обеспечивает: – в исполнениях с уставками срабатывания 10, 30 и 100 мА – защиту людей от поражения электрическим током при прямом непреднамеренном прикосновении к токоведущим частям электрооборудования; – в исполнении с уставкой срабатывания 300 мА – защиту от пожара из-за возгорания изоляции токоведущих частей; – защиту от перегрузки и короткого замыкания; – защиту от недопустимого повышения напряжения сети (АД12М). В изделиях предусмотрена индикация срабатывания от дифференциального тока, а для АД12М также светодиодная индикация включенного состояния. АД12М сохраняет работоспособность при снижении напряжения электрической сети до 50 В. В качестве коммутационных аппаратов в изделиях использованы выключатели автоматические ВА47-29 новой серии. | Уточняйте у менеджера | Уточняйте у менеджера
00-00049547 | MAD15-2-040-C-300 | IEK | Автоматический выключатель дифференциального тока, обеспечивает: – в исполнениях с уставками срабатывания 10, 30 и 100 мА – защиту людей от поражения электрическим током при прямом непреднамеренном прикосновении к токоведущим частям электрооборудования; – в исполнении с уставкой срабатывания 300 мА – защиту от пожара из-за возгорания изоляции токоведущих частей; – защиту от перегрузки и короткого замыкания; – защиту от недопустимого повышения напряжения сети (АД12М). В изделиях предусмотрена индикация срабатывания от дифференциального тока, а для АД12М также светодиодная индикация включенного состояния. АД12М сохраняет работоспособность при снижении напряжения электрической сети до 50 В. В качестве коммутационных аппаратов в изделиях использованы выключатели автоматические ВА47-29 новой серии. | Уточняйте у менеджера | Уточняйте у менеджера
00-00049483 | MAD10-2-040-C-030 | IEK | Автоматический выключатель дифференциального тока, обеспечивает: – в исполнениях с уставками срабатывания 10, 30 и 100 мА – защиту людей от поражения электрическим током при прямом непреднамеренном прикосновении к токоведущим частям электрооборудования; – в исполнении с уставкой срабатывания 300 мА – защиту от пожара из-за возгорания изоляции токоведущих частей; – защиту от перегрузки и короткого замыкания; – защиту от недопустимого повышения напряжения сети (АД12М). В изделиях предусмотрена индикация срабатывания от дифференциального тока, а для АД12М также светодиодная индикация включенного состояния. АД12М сохраняет работоспособность при снижении напряжения электрической сети до 50 В. В качестве коммутационных аппаратов в изделиях использованы выключатели автоматические ВА47-29 новой серии. | Уточняйте у менеджера | Уточняйте у менеджера
00-00049545 | MAD15-2-040-C-030 | IEK | Автоматический выключатель дифференциального тока, обеспечивает: – в исполнениях с уставками срабатывания 10, 30 и 100 мА – защиту людей от поражения электрическим током при прямом непреднамеренном прикосновении к токоведущим частям электрооборудования; – в исполнении с уставкой срабатывания 300 мА – защиту от пожара из-за возгорания изоляции токоведущих частей; – защиту от перегрузки и короткого замыкания; – защиту от недопустимого повышения напряжения сети (АД12М). В изделиях предусмотрена индикация срабатывания от дифференциального тока, а для АД12М также светодиодная индикация включенного состояния. АД12М сохраняет работоспособность при снижении напряжения электрической сети до 50 В. В качестве коммутационных аппаратов в изделиях использованы выключатели автоматические ВА47-29 новой серии. | Уточняйте у менеджера | Уточняйте у менеджера
00-00049487 | MAD10-2-050-C-100 | IEK | Автоматический выключатель дифференциального тока, обеспечивает: – в исполнениях с уставками срабатывания 10, 30 и 100 мА – защиту людей от поражения электрическим током при прямом непреднамеренном прикосновении к токоведущим частям электрооборудования; – в исполнении с уставкой срабатывания 300 мА – защиту от пожара из-за возгорания изоляции токоведущих частей; – защиту от перегрузки и короткого замыкания; – защиту от недопустимого повышения напряжения сети (АД12М). В изделиях предусмотрена индикация срабатывания от дифференциального тока, а для АД12М также светодиодная индикация включенного состояния. АД12М сохраняет работоспособность при снижении напряжения электрической сети до 50 В. В качестве коммутационных аппаратов в изделиях использованы выключатели автоматические ВА47-29 новой серии. | Уточняйте у менеджера | Уточняйте у менеджера
00-00049549 | MAD15-2-050-C-100 | IEK | Автоматический выключатель дифференциального тока, обеспечивает: – в исполнениях с уставками срабатывания 10, 30 и 100 мА – защиту людей от поражения электрическим током при прямом непреднамеренном прикосновении к токоведущим частям электрооборудования; – в исполнении с уставкой срабатывания 300 мА – защиту от пожара из-за возгорания изоляции токоведущих частей; – защиту от перегрузки и короткого замыкания; – защиту от недопустимого повышения напряжения сети (АД12М). В изделиях предусмотрена индикация срабатывания от дифференциального тока, а для АД12М также светодиодная индикация включенного состояния. АД12М сохраняет работоспособность при снижении напряжения электрической сети до 50 В. В качестве коммутационных аппаратов в изделиях использованы выключатели автоматические ВА47-29 новой серии. | Уточняйте у менеджера | Уточняйте у менеджера
00-00049488 | MAD10-2-050-C-300 | IEK | Автоматический выключатель дифференциального тока, обеспечивает: – в исполнениях с уставками срабатывания 10, 30 и 100 мА – защиту людей от поражения электрическим током при прямом непреднамеренном прикосновении к токоведущим частям электрооборудования; – в исполнении с уставкой срабатывания 300 мА – защиту от пожара из-за возгорания изоляции токоведущих частей; – защиту от перегрузки и короткого замыкания; – защиту от недопустимого повышения напряжения сети (АД12М). В изделиях предусмотрена индикация срабатывания от дифференциального тока, а для АД12М также светодиодная индикация включенного состояния. АД12М сохраняет работоспособность при снижении напряжения электрической сети до 50 В. В качестве коммутационных аппаратов в изделиях использованы выключатели автоматические ВА47-29 новой серии. | Уточняйте у менеджера | Уточняйте у менеджера
00-00049550 | MAD15-2-050-C-300 | IEK | Автоматический выключатель дифференциального тока, обеспечивает: – в исполнениях с уставками срабатывания 10, 30 и 100 мА – защиту людей от поражения электрическим током при прямом непреднамеренном прикосновении к токоведущим частям электрооборудования; – в исполнении с уставкой срабатывания 300 мА – защиту от пожара из-за возгорания изоляции токоведущих частей; – защиту от перегрузки и короткого замыкания; – защиту от недопустимого повышения напряжения сети (АД12М). В изделиях предусмотрена индикация срабатывания от дифференциального тока, а для АД12М также светодиодная индикация включенного состояния. АД12М сохраняет работоспособность при снижении напряжения электрической сети до 50 В. В качестве коммутационных аппаратов в изделиях использованы выключатели автоматические ВА47-29 новой серии. | Уточняйте у менеджера | Уточняйте у менеджера
00-00049486 | MAD10-2-050-C-030 | IEK | Автоматический выключатель дифференциального тока, обеспечивает: – в исполнениях с уставками срабатывания 10, 30 и 100 мА – защиту людей от поражения электрическим током при прямом непреднамеренном прикосновении к токоведущим частям электрооборудования; – в исполнении с уставкой срабатывания 300 мА – защиту от пожара из-за возгорания изоляции токоведущих частей; – защиту от перегрузки и короткого замыкания; – защиту от недопустимого повышения напряжения сети (АД12М). В изделиях предусмотрена индикация срабатывания от дифференциального тока, а для АД12М также светодиодная индикация включенного состояния. АД12М сохраняет работоспособность при снижении напряжения электрической сети до 50 В. В качестве коммутационных аппаратов в изделиях использованы выключатели автоматические ВА47-29 новой серии. | Уточняйте у менеджера | Уточняйте у менеджера
00-00049548 | MAD15-2-050-C-030 | IEK | Автоматический выключатель дифференциального тока, обеспечивает: – в исполнениях с уставками срабатывания 10, 30 и 100 мА – защиту людей от поражения электрическим током при прямом непреднамеренном прикосновении к токоведущим частям электрооборудования; – в исполнении с уставкой срабатывания 300 мА – защиту от пожара из-за возгорания изоляции токоведущих частей; – защиту от перегрузки и короткого замыкания; – защиту от недопустимого повышения напряжения сети (АД12М). В изделиях предусмотрена индикация срабатывания от дифференциального тока, а для АД12М также светодиодная индикация включенного состояния. АД12М сохраняет работоспособность при снижении напряжения электрической сети до 50 В. В качестве коммутационных аппаратов в изделиях использованы выключатели автоматические ВА47-29 новой серии. | Уточняйте у менеджера | Уточняйте у менеджера
00-00049490 | MAD10-2-063-C-100 | IEK | Автоматический выключатель дифференциального тока, обеспечивает: – в исполнениях с уставками срабатывания 10, 30 и 100 мА – защиту людей от поражения электрическим током при прямом непреднамеренном прикосновении к токоведущим частям электрооборудования; – в исполнении с уставкой срабатывания 300 мА – защиту от пожара из-за возгорания изоляции токоведущих частей; – защиту от перегрузки и короткого замыкания; – защиту от недопустимого повышения напряжения сети (АД12М). В изделиях предусмотрена индикация срабатывания от дифференциального тока, а для АД12М также светодиодная индикация включенного состояния. АД12М сохраняет работоспособность при снижении напряжения электрической сети до 50 В. В качестве коммутационных аппаратов в изделиях использованы выключатели автоматические ВА47-29 новой серии. | Уточняйте у менеджера | Уточняйте у менеджера
00-00049552 | MAD15-2-063-C-100 | IEK | Автоматический выключатель дифференциального тока, обеспечивает: – в исполнениях с уставками срабатывания 10, 30 и 100 мА – защиту людей от поражения электрическим током при прямом непреднамеренном прикосновении к токоведущим частям электрооборудования; – в исполнении с уставкой срабатывания 300 мА – защиту от пожара из-за возгорания изоляции токоведущих частей; – защиту от перегрузки и короткого замыкания; – защиту от недопустимого повышения напряжения сети (АД12М). В изделиях предусмотрена индикация срабатывания от дифференциального тока, а для АД12М также светодиодная индикация включенного состояния. АД12М сохраняет работоспособность при снижении напряжения электрической сети до 50 В. В качестве коммутационных аппаратов в изделиях использованы выключатели автоматические ВА47-29 новой серии. | Уточняйте у менеджера | Уточняйте у менеджера
00-00049491 | MAD10-2-063-C-300 | IEK | Автоматический выключатель дифференциального тока, обеспечивает: – в исполнениях с уставками срабатывания 10, 30 и 100 мА – защиту людей от поражения электрическим током при прямом непреднамеренном прикосновении к токоведущим частям электрооборудования; – в исполнении с уставкой срабатывания 300 мА – защиту от пожара из-за возгорания изоляции токоведущих частей; – защиту от перегрузки и короткого замыкания; – защиту от недопустимого повышения напряжения сети (АД12М). В изделиях предусмотрена индикация срабатывания от дифференциального тока, а для АД12М также светодиодная индикация включенного состояния. АД12М сохраняет работоспособность при снижении напряжения электрической сети до 50 В. В качестве коммутационных аппаратов в изделиях использованы выключатели автоматические ВА47-29 новой серии. | Уточняйте у менеджера | Уточняйте у менеджера
00-00049553 | MAD15-2-063-C-300 | IEK | Автоматический выключатель дифференциального тока, обеспечивает: – в исполнениях с уставками срабатывания 10, 30 и 100 мА – защиту людей от поражения электрическим током при прямом непреднамеренном прикосновении к токоведущим частям электрооборудования; – в исполнении с уставкой срабатывания 300 мА – защиту от пожара из-за возгорания изоляции токоведущих частей; – защиту от перегрузки и короткого замыкания; – защиту от недопустимого повышения напряжения сети (АД12М). В изделиях предусмотрена индикация срабатывания от дифференциального тока, а для АД12М также светодиодная индикация включенного состояния. АД12М сохраняет работоспособность при снижении напряжения электрической сети до 50 В. В качестве коммутационных аппаратов в изделиях использованы выключатели автоматические ВА47-29 новой серии. | Уточняйте у менеджера | Уточняйте у менеджера
00-00049489 | MAD10-2-063-C-030 | IEK | Автоматический выключатель дифференциального тока, обеспечивает: – в исполнениях с уставками срабатывания 10, 30 и 100 мА – защиту людей от поражения электрическим током при прямом непреднамеренном прикосновении к токоведущим частям электрооборудования; – в исполнении с уставкой срабатывания 300 мА – защиту от пожара из-за возгорания изоляции токоведущих частей; – защиту от перегрузки и короткого замыкания; – защиту от недопустимого повышения напряжения сети (АД12М). В изделиях предусмотрена индикация срабатывания от дифференциального тока, а для АД12М также светодиодная индикация включенного состояния. АД12М сохраняет работоспособность при снижении напряжения электрической сети до 50 В. В качестве коммутационных аппаратов в изделиях использованы выключатели автоматические ВА47-29 новой серии. | Уточняйте у менеджера | Уточняйте у менеджера
00-00049551 | MAD15-2-063-C-030 | IEK | Автоматический выключатель дифференциального тока, обеспечивает: – в исполнениях с уставками срабатывания 10, 30 и 100 мА – защиту людей от поражения электрическим током при прямом непреднамеренном прикосновении к токоведущим частям электрооборудования; – в исполнении с уставкой срабатывания 300 мА – защиту от пожара из-за возгорания изоляции токоведущих частей; – защиту от перегрузки и короткого замыкания; – защиту от недопустимого повышения напряжения сети (АД12М). В изделиях предусмотрена индикация срабатывания от дифференциального тока, а для АД12М также светодиодная индикация включенного состояния. АД12М сохраняет работоспособность при снижении напряжения электрической сети до 50 В. В качестве коммутационных аппаратов в изделиях использованы выключатели автоматические ВА47-29 новой серии. | Уточняйте у менеджера | Уточняйте у менеджера
00-00049469 | MAD10-2-006-C-010 | IEK | Автоматический выключатель дифференциального тока, обеспечивает: – в исполнениях с уставками срабатывания 10, 30 и 100 мА – защиту людей от поражения электрическим током при прямом непреднамеренном прикосновении к токоведущим частям электрооборудования; – в исполнении с уставкой срабатывания 300 мА – защиту от пожара из-за возгорания изоляции токоведущих частей; – защиту от перегрузки и короткого замыкания; – защиту от недопустимого повышения напряжения сети (АД12М). В изделиях предусмотрена индикация срабатывания от дифференциального тока, а для АД12М также светодиодная индикация включенного состояния. АД12М сохраняет работоспособность при снижении напряжения электрической сети до 50 В. В качестве коммутационных аппаратов в изделиях использованы выключатели автоматические ВА47-29 новой серии. | Уточняйте у менеджера | Уточняйте у менеджера
00-00049472 | MAD10-2-016-B-030 | IEK | Автоматический выключатель дифференциального тока, обеспечивает: – в исполнениях с уставками срабатывания 10, 30 и 100 мА – защиту людей от поражения электрическим током при прямом непреднамеренном прикосновении к токоведущим частям электрооборудования; – в исполнении с уставкой срабатывания 300 мА – защиту от пожара из-за возгорания изоляции токоведущих частей; – защиту от перегрузки и короткого замыкания; – защиту от недопустимого повышения напряжения сети (АД12М). В изделиях предусмотрена индикация срабатывания от дифференциального тока, а для АД12М также светодиодная индикация включенного состояния. АД12М сохраняет работоспособность при снижении напряжения электрической сети до 50 В. В качестве коммутационных аппаратов в изделиях использованы выключатели автоматические ВА47-29 новой серии. | Уточняйте у менеджера | Уточняйте у менеджера
00-00049476 | MAD10-2-025-B-030 | IEK | Автоматический выключатель дифференциального тока, обеспечивает: – в исполнениях с уставками срабатывания 10, 30 и 100 мА – защиту людей от поражения электрическим током при прямом непреднамеренном прикосновении к токоведущим частям электрооборудования; – в исполнении с уставкой срабатывания 300 мА – защиту от пожара из-за возгорания изоляции токоведущих частей; – защиту от перегрузки и короткого замыкания; – защиту от недопустимого повышения напряжения сети (АД12М). В изделиях предусмотрена индикация срабатывания от дифференциального тока, а для АД12М также светодиодная индикация включенного состояния. АД12М сохраняет работоспособность при снижении напряжения электрической сети до 50 В. В качестве коммутационных аппаратов в изделиях использованы выключатели автоматические ВА47-29 новой серии. | Уточняйте у менеджера | Уточняйте у менеджера
00-00049531 | MAD123-2-032-C-100 | IEK | Автоматический выключатель дифференциального тока, со встроенной защитой от сверхтоков. Предназначен для эксплуатации в однофазных электрических цепях переменного тока напряжением 230 В частотой 50 Гц, рассчитан на номинальный ток от 20 А до 63 А. Номинальный отключающий дифференциальный ток (уставка срабатывания) 100 мА и 300 мА. Применяется в распределительных щитах жилых и общественных зданий, квартирных щитках, устройствах временного электроснабжения строительных площадок, садовых домов, гаражей. Благодаря усовершенствованной конструкции дифференциального блока и компактным габаритам обеспечивается экономия места в щитке. | Уточняйте у менеджера | Уточняйте у менеджера
00-00049532 | MAD123-2-040-C-100 | IEK | Автоматический выключатель дифференциального тока, со встроенной защитой от сверхтоков. Предназначен для эксплуатации в однофазных электрических цепях переменного тока напряжением 230 В частотой 50 Гц, рассчитан на номинальный ток от 20 А до 63 А. Номинальный отключающий дифференциальный ток (уставка срабатывания) 100 мА и 300 мА. Применяется в распределительных щитах жилых и общественных зданий, квартирных щитках, устройствах временного электроснабжения строительных площадок, садовых домов, гаражей. Благодаря усовершенствованной конструкции дифференциального блока и компактным габаритам обеспечивается экономия места в щитке. | Уточняйте у менеджера | Уточняйте у менеджера
00-00049533 | MAD123-2-050-C-100 | IEK | Автоматический выключатель дифференциального тока, со встроенной защитой от сверхтоков. Предназначен для эксплуатации в однофазных электрических цепях переменного тока напряжением 230 В частотой 50 Гц, рассчитан на номинальный ток от 20 А до 63 А. Номинальный отключающий дифференциальный ток (уставка срабатывания) 100 мА и 300 мА. Применяется в распределительных щитах жилых и общественных зданий, квартирных щитках, устройствах временного электроснабжения строительных площадок, садовых домов, гаражей. Благодаря усовершенствованной конструкции дифференциального блока и компактным габаритам обеспечивается экономия места в щитке. | Уточняйте у менеджера | Уточняйте у менеджера
00-00049534 | MAD123-2-050-C-300 | IEK | Автоматический выключатель дифференциального тока, со встроенной защитой от сверхтоков. Предназначен для эксплуатации в однофазных электрических цепях переменного тока напряжением 230 В частотой 50 Гц, рассчитан на номинальный ток от 20 А до 63 А. Номинальный отключающий дифференциальный ток (уставка срабатывания) 100 мА и 300 мА. Применяется в распределительных щитах жилых и общественных зданий, квартирных щитках, устройствах временного электроснабжения строительных площадок, садовых домов, гаражей. Благодаря усовершенствованной конструкции дифференциального блока и компактным габаритам обеспечивается экономия места в щитке. | Уточняйте у менеджера | Уточняйте у менеджера
00-00049535 | MAD123-2-063-C-100 | IEK | Автоматический выключатель дифференциального тока, со встроенной защитой от сверхтоков. Предназначен для эксплуатации в однофазных электрических цепях переменного тока напряжением 230 В частотой 50 Гц, рассчитан на номинальный ток от 20 А до 63 А. Номинальный отключающий дифференциальный ток (уставка срабатывания) 100 мА и 300 мА. Применяется в распределительных щитах жилых и общественных зданий, квартирных щитках, устройствах временного электроснабжения строительных площадок, садовых домов, гаражей. Благодаря усовершенствованной конструкции дифференциального блока и компактным габаритам обеспечивается экономия места в щитке. | Уточняйте у менеджера | Уточняйте у менеджера
00-00049536 | MAD123-2-063-C-300 | IEK | Автоматический выключатель дифференциального тока, со встроенной защитой от сверхтоков. Предназначен для эксплуатации в однофазных электрических цепях переменного тока напряжением 230 В частотой 50 Гц, рассчитан на номинальный ток от 20 А до 63 А. Номинальный отключающий дифференциальный ток (уставка срабатывания) 100 мА и 300 мА. Применяется в распределительных щитах жилых и общественных зданий, квартирных щитках, устройствах временного электроснабжения строительных площадок, садовых домов, гаражей. Благодаря усовершенствованной конструкции дифференциального блока и компактным габаритам обеспечивается экономия места в щитке. | Уточняйте у менеджера | Уточняйте у менеджера
00-00049519 | MAD13-2-032-C-100 | IEK | Автоматический выключатель дифференциального тока со встроенной защитой от сверхтоков. Дифференциальные автоматы АД12S обеспечивают: - защиту от поражения электрическим током при прямом непреднамеренном прикосновении к токоведущим частям электрооборудования; - защиту от возгорания изоляции токоведущих частей при возникновении тока утечки; - защиту от перегрузки и короткого замыкания. В аппаратах предусмотрена индикация срабатывания от дифференциального тока. В качестве коммутационных аппаратов в использованы автоматические выключатели ВА47-29 новой серии. | Уточняйте у менеджера | Уточняйте у менеджера
00-00049520 | MAD13-2-040-C-100 | IEK | Автоматический выключатель дифференциального тока со встроенной защитой от сверхтоков. Дифференциальные автоматы АД12S обеспечивают: - защиту от поражения электрическим током при прямом непреднамеренном прикосновении к токоведущим частям электрооборудования; - защиту от возгорания изоляции токоведущих частей при возникновении тока утечки; - защиту от перегрузки и короткого замыкания. В аппаратах предусмотрена индикация срабатывания от дифференциального тока. В качестве коммутационных аппаратов в использованы автоматические выключатели ВА47-29 новой серии. | Уточняйте у менеджера | Уточняйте у менеджера
00-00049521 | MAD13-2-050-C-100 | IEK | Автоматический выключатель дифференциального тока со встроенной защитой от сверхтоков. Дифференциальные автоматы АД12S обеспечивают: - защиту от поражения электрическим током при прямом непреднамеренном прикосновении к токоведущим частям электрооборудования; - защиту от возгорания изоляции токоведущих частей при возникновении тока утечки; - защиту от перегрузки и короткого замыкания. В аппаратах предусмотрена индикация срабатывания от дифференциального тока. В качестве коммутационных аппаратов в использованы автоматические выключатели ВА47-29 новой серии. | Уточняйте у менеджера | Уточняйте у менеджера
00-00049522 | MAD13-2-050-C-300 | IEK | Автоматический выключатель дифференциального тока со встроенной защитой от сверхтоков. Дифференциальные автоматы АД12S обеспечивают: - защиту от поражения электрическим током при прямом непреднамеренном прикосновении к токоведущим частям электрооборудования; - защиту от возгорания изоляции токоведущих частей при возникновении тока утечки; - защиту от перегрузки и короткого замыкания. В аппаратах предусмотрена индикация срабатывания от дифференциального тока. В качестве коммутационных аппаратов в использованы автоматические выключатели ВА47-29 новой серии. | Уточняйте у менеджера | Уточняйте у менеджера
00-00049523 | MAD13-2-063-C-100 | IEK | Автоматический выключатель дифференциального тока со встроенной защитой от сверхтоков. Дифференциальные автоматы АД12S обеспечивают: - защиту от поражения электрическим током при прямом непреднамеренном прикосновении к токоведущим частям электрооборудования; - защиту от возгорания изоляции токоведущих частей при возникновении тока утечки; - защиту от перегрузки и короткого замыкания. В аппаратах предусмотрена индикация срабатывания от дифференциального тока. В качестве коммутационных аппаратов в использованы автоматические выключатели ВА47-29 новой серии. | Уточняйте у менеджера | Уточняйте у менеджера
00-00049524 | MAD13-2-063-C-300 | IEK | Автоматический выключатель дифференциального тока со встроенной защитой от сверхтоков. Дифференциальные автоматы АД12S обеспечивают: - защиту от поражения электрическим током при прямом непреднамеренном прикосновении к токоведущим частям электрооборудования; - защиту от возгорания изоляции токоведущих частей при возникновении тока утечки; - защиту от перегрузки и короткого замыкания. В аппаратах предусмотрена индикация срабатывания от дифференциального тока. В качестве коммутационных аппаратов в использованы автоматические выключатели ВА47-29 новой серии. | Уточняйте у менеджера | Уточняйте у менеджера
00-00049511 | MAD12-2-016-B-030 | IEK | Автоматический выключатель дифференциального тока, обеспечивает: – в исполнениях с уставками срабатывания 10, 30 и 100 мА – защиту людей от поражения электрическим током при прямом непреднамеренном прикосновении к токоведущим частям электрооборудования; – в исполнении с уставкой срабатывания 300 мА – защиту от пожара из-за возгорания изоляции токоведущих частей; – защиту от перегрузки и короткого замыкания; – защиту от недопустимого повышения напряжения сети (АД12М). В изделиях предусмотрена индикация срабатывания от дифференциального тока, а для АД12М также светодиодная индикация включенного состояния. АД12М сохраняет работоспособность при снижении напряжения электрической сети до 50 В. В качестве коммутационных аппаратов в изделиях использованы выключатели автоматические ВА47-29 новой серии. | Уточняйте у менеджера | Уточняйте у менеджера
00-00049510 | MAD12-2-010-C-030 | IEK | Автоматический выключатель дифференциального тока, обеспечивает: – в исполнениях с уставками срабатывания 10, 30 и 100 мА – защиту людей от поражения электрическим током при прямом непреднамеренном прикосновении к токоведущим частям электрооборудования; – в исполнении с уставкой срабатывания 300 мА – защиту от пожара из-за возгорания изоляции токоведущих частей; – защиту от перегрузки и короткого замыкания; – защиту от недопустимого повышения напряжения сети (АД12М). В изделиях предусмотрена индикация срабатывания от дифференциального тока, а для АД12М также светодиодная индикация включенного состояния. АД12М сохраняет работоспособность при снижении напряжения электрической сети до 50 В. В качестве коммутационных аппаратов в изделиях использованы выключатели автоматические ВА47-29 новой серии. | Уточняйте у менеджера | Уточняйте у менеджера
00-00049512 | MAD12-2-016-C-030 | IEK | Автоматический выключатель дифференциального тока, обеспечивает: – в исполнениях с уставками срабатывания 10, 30 и 100 мА – защиту людей от поражения электрическим током при прямом непреднамеренном прикосновении к токоведущим частям электрооборудования; – в исполнении с уставкой срабатывания 300 мА – защиту от пожара из-за возгорания изоляции токоведущих частей; – защиту от перегрузки и короткого замыкания; – защиту от недопустимого повышения напряжения сети (АД12М). В изделиях предусмотрена индикация срабатывания от дифференциального тока, а для АД12М также светодиодная индикация включенного состояния. АД12М сохраняет работоспособность при снижении напряжения электрической сети до 50 В. В качестве коммутационных аппаратов в изделиях использованы выключатели автоматические ВА47-29 новой серии. | Уточняйте у менеджера | Уточняйте у менеджера
00-00049513 | MAD12-2-020-C-030 | IEK | Автоматический выключатель дифференциального тока, обеспечивает: – в исполнениях с уставками срабатывания 10, 30 и 100 мА – защиту людей от поражения электрическим током при прямом непреднамеренном прикосновении к токоведущим частям электрооборудования; – в исполнении с уставкой срабатывания 300 мА – защиту от пожара из-за возгорания изоляции токоведущих частей; – защиту от перегрузки и короткого замыкания; – защиту от недопустимого повышения напряжения сети (АД12М). В изделиях предусмотрена индикация срабатывания от дифференциального тока, а для АД12М также светодиодная индикация включенного состояния. АД12М сохраняет работоспособность при снижении напряжения электрической сети до 50 В. В качестве коммутационных аппаратов в изделиях использованы выключатели автоматические ВА47-29 новой серии. | Уточняйте у менеджера | Уточняйте у менеджера
00-00049514 | MAD12-2-025-C-030 | IEK | Автоматический выключатель дифференциального тока, обеспечивает: – в исполнениях с уставками срабатывания 10, 30 и 100 мА – защиту людей от поражения электрическим током при прямом непреднамеренном прикосновении к токоведущим частям электрооборудования; – в исполнении с уставкой срабатывания 300 мА – защиту от пожара из-за возгорания изоляции токоведущих частей; – защиту от перегрузки и короткого замыкания; – защиту от недопустимого повышения напряжения сети (АД12М). В изделиях предусмотрена индикация срабатывания от дифференциального тока, а для АД12М также светодиодная индикация включенного состояния. АД12М сохраняет работоспособность при снижении напряжения электрической сети до 50 В. В качестве коммутационных аппаратов в изделиях использованы выключатели автоматические ВА47-29 новой серии. | Уточняйте у менеджера | Уточняйте у менеджера
00-00049515 | MAD12-2-032-C-030 | IEK | Автоматический выключатель дифференциального тока, обеспечивает: – в исполнениях с уставками срабатывания 10, 30 и 100 мА – защиту людей от поражения электрическим током при прямом непреднамеренном прикосновении к токоведущим частям электрооборудования; – в исполнении с уставкой срабатывания 300 мА – защиту от пожара из-за возгорания изоляции токоведущих частей; – защиту от перегрузки и короткого замыкания; – защиту от недопустимого повышения напряжения сети (АД12М). В изделиях предусмотрена индикация срабатывания от дифференциального тока, а для АД12М также светодиодная индикация включенного состояния. АД12М сохраняет работоспособность при снижении напряжения электрической сети до 50 В. В качестве коммутационных аппаратов в изделиях использованы выключатели автоматические ВА47-29 новой серии. | Уточняйте у менеджера | Уточняйте у менеджера
00-00049516 | MAD12-2-040-C-030 | IEK | Автоматический выключатель дифференциального тока, обеспечивает: – в исполнениях с уставками срабатывания 10, 30 и 100 мА – защиту людей от поражения электрическим током при прямом непреднамеренном прикосновении к токоведущим частям электрооборудования; – в исполнении с уставкой срабатывания 300 мА – защиту от пожара из-за возгорания изоляции токоведущих частей; – защиту от перегрузки и короткого замыкания; – защиту от недопустимого повышения напряжения сети (АД12М). В изделиях предусмотрена индикация срабатывания от дифференциального тока, а для АД12М также светодиодная индикация включенного состояния. АД12М сохраняет работоспособность при снижении напряжения электрической сети до 50 В. В качестве коммутационных аппаратов в изделиях использованы выключатели автоматические ВА47-29 новой серии. | Уточняйте у менеджера | Уточняйте у менеджера
00-00049517 | MAD12-2-050-C-030 | IEK | Автоматический выключатель дифференциального тока, обеспечивает: – в исполнениях с уставками срабатывания 10, 30 и 100 мА – защиту людей от поражения электрическим током при прямом непреднамеренном прикосновении к токоведущим частям электрооборудования; – в исполнении с уставкой срабатывания 300 мА – защиту от пожара из-за возгорания изоляции токоведущих частей; – защиту от перегрузки и короткого замыкания; – защиту от недопустимого повышения напряжения сети (АД12М). В изделиях предусмотрена индикация срабатывания от дифференциального тока, а для АД12М также светодиодная индикация включенного состояния. АД12М сохраняет работоспособность при снижении напряжения электрической сети до 50 В. В качестве коммутационных аппаратов в изделиях использованы выключатели автоматические ВА47-29 новой серии. | Уточняйте у менеджера | Уточняйте у менеджера
00-00049518 | MAD12-2-063-C-030 | IEK | Автоматический выключатель дифференциального тока, обеспечивает: – в исполнениях с уставками срабатывания 10, 30 и 100 мА – защиту людей от поражения электрическим током при прямом непреднамеренном прикосновении к токоведущим частям электрооборудования; – в исполнении с уставкой срабатывания 300 мА – защиту от пожара из-за возгорания изоляции токоведущих частей; – защиту от перегрузки и короткого замыкания; – защиту от недопустимого повышения напряжения сети (АД12М). В изделиях предусмотрена индикация срабатывания от дифференциального тока, а для АД12М также светодиодная индикация включенного состояния. АД12М сохраняет работоспособность при снижении напряжения электрической сети до 50 В. В качестве коммутационных аппаратов в изделиях использованы выключатели автоматические ВА47-29 новой серии. | Уточняйте у менеджера | Уточняйте у менеджера
00-00049493 | MAD10-4-010-C-030 | IEK | Автоматический выключатель дифференциального тока, обеспечивает: – в исполнениях с уставками срабатывания 10, 30 и 100 мА – защиту людей от поражения электрическим током при прямом непреднамеренном прикосновении к токоведущим частям электрооборудования; – в исполнении с уставкой срабатывания 300 мА – защиту от пожара из-за возгорания изоляции токоведущих частей; – защиту от перегрузки и короткого замыкания; – защиту от недопустимого повышения напряжения сети (АД12М). В изделиях предусмотрена индикация срабатывания от дифференциального тока, а для АД12М также светодиодная индикация включенного состояния. АД12М сохраняет работоспособность при снижении напряжения электрической сети до 50 В. В качестве коммутационных аппаратов в изделиях использованы выключатели автоматические ВА47-29 новой серии. | Уточняйте у менеджера | Уточняйте у менеджера
00-00049554 | MAD15-4-010-C-030 | IEK | Автоматический выключатель дифференциального тока, обеспечивает: – в исполнениях с уставками срабатывания 10, 30 и 100 мА – защиту людей от поражения электрическим током при прямом непреднамеренном прикосновении к токоведущим частям электрооборудования; – в исполнении с уставкой срабатывания 300 мА – защиту от пожара из-за возгорания изоляции токоведущих частей; – защиту от перегрузки и короткого замыкания; – защиту от недопустимого повышения напряжения сети (АД12М). В изделиях предусмотрена индикация срабатывания от дифференциального тока, а для АД12М также светодиодная индикация включенного состояния. АД12М сохраняет работоспособность при снижении напряжения электрической сети до 50 В. В качестве коммутационных аппаратов в изделиях использованы выключатели автоматические ВА47-29 новой серии. | Уточняйте у менеджера | Уточняйте у менеджера
00-00049494 | MAD10-4-016-C-030 | IEK | Автоматический выключатель дифференциального тока, обеспечивает: – в исполнениях с уставками срабатывания 10, 30 и 100 мА – защиту людей от поражения электрическим током при прямом непреднамеренном прикосновении к токоведущим частям электрооборудования; – в исполнении с уставкой срабатывания 300 мА – защиту от пожара из-за возгорания изоляции токоведущих частей; – защиту от перегрузки и короткого замыкания; – защиту от недопустимого повышения напряжения сети (АД12М). В изделиях предусмотрена индикация срабатывания от дифференциального тока, а для АД12М также светодиодная индикация включенного состояния. АД12М сохраняет работоспособность при снижении напряжения электрической сети до 50 В. В качестве коммутационных аппаратов в изделиях использованы выключатели автоматические ВА47-29 новой серии. | Уточняйте у менеджера | Уточняйте у менеджера
00-00049555 | MAD15-4-016-C-030 | IEK | Автоматический выключатель дифференциального тока, обеспечивает: – в исполнениях с уставками срабатывания 10, 30 и 100 мА – защиту людей от поражения электрическим током при прямом непреднамеренном прикосновении к токоведущим частям электрооборудования; – в исполнении с уставкой срабатывания 300 мА – защиту от пожара из-за возгорания изоляции токоведущих частей; – защиту от перегрузки и короткого замыкания; – защиту от недопустимого повышения напряжения сети (АД12М). В изделиях предусмотрена индикация срабатывания от дифференциального тока, а для АД12М также светодиодная индикация включенного состояния. АД12М сохраняет работоспособность при снижении напряжения электрической сети до 50 В. В качестве коммутационных аппаратов в изделиях использованы выключатели автоматические ВА47-29 новой серии. | Уточняйте у менеджера | Уточняйте у менеджера
00-00049496 | MAD10-4-025-C-100 | IEK | Автоматический выключатель дифференциального тока, обеспечивает: – в исполнениях с уставками срабатывания 10, 30 и 100 мА – защиту людей от поражения электрическим током при прямом непреднамеренном прикосновении к токоведущим частям электрооборудования; – в исполнении с уставкой срабатывания 300 мА – защиту от пожара из-за возгорания изоляции токоведущих частей; – защиту от перегрузки и короткого замыкания; – защиту от недопустимого повышения напряжения сети (АД12М). В изделиях предусмотрена индикация срабатывания от дифференциального тока, а для АД12М также светодиодная индикация включенного состояния. АД12М сохраняет работоспособность при снижении напряжения электрической сети до 50 В. В качестве коммутационных аппаратов в изделиях использованы выключатели автоматические ВА47-29 новой серии. | Уточняйте у менеджера | Уточняйте у менеджера
00-00049497 | MAD10-4-025-C-300 | IEK | Автоматический выключатель дифференциального тока, обеспечивает: – в исполнениях с уставками срабатывания 10, 30 и 100 мА – защиту людей от поражения электрическим током при прямом непреднамеренном прикосновении к токоведущим частям электрооборудования; – в исполнении с уставкой срабатывания 300 мА – защиту от пожара из-за возгорания изоляции токоведущих частей; – защиту от перегрузки и короткого замыкания; – защиту от недопустимого повышения напряжения сети (АД12М). В изделиях предусмотрена индикация срабатывания от дифференциального тока, а для АД12М также светодиодная индикация включенного состояния. АД12М сохраняет работоспособность при снижении напряжения электрической сети до 50 В. В качестве коммутационных аппаратов в изделиях использованы выключатели автоматические ВА47-29 новой серии. | Уточняйте у менеджера | Уточняйте у менеджера
00-00049495 | MAD10-4-025-C-030 | IEK | Автоматический выключатель дифференциального тока, обеспечивает: – в исполнениях с уставками срабатывания 10, 30 и 100 мА – защиту людей от поражения электрическим током при прямом непреднамеренном прикосновении к токоведущим частям электрооборудования; – в исполнении с уставкой срабатывания 300 мА – защиту от пожара из-за возгорания изоляции токоведущих частей; – защиту от перегрузки и короткого замыкания; – защиту от недопустимого повышения напряжения сети (АД12М). В изделиях предусмотрена индикация срабатывания от дифференциального тока, а для АД12М также светодиодная индикация включенного состояния. АД12М сохраняет работоспособность при снижении напряжения электрической сети до 50 В. В качестве коммутационных аппаратов в изделиях использованы выключатели автоматические ВА47-29 новой серии. | Уточняйте у менеджера | Уточняйте у менеджера
00-00049556 | MAD15-4-025-C-030 | IEK | Автоматический выключатель дифференциального тока, обеспечивает: – в исполнениях с уставками срабатывания 10, 30 и 100 мА – защиту людей от поражения электрическим током при прямом непреднамеренном прикосновении к токоведущим частям электрооборудования; – в исполнении с уставкой срабатывания 300 мА – защиту от пожара из-за возгорания изоляции токоведущих частей; – защиту от перегрузки и короткого замыкания; – защиту от недопустимого повышения напряжения сети (АД12М). В изделиях предусмотрена индикация срабатывания от дифференциального тока, а для АД12М также светодиодная индикация включенного состояния. АД12М сохраняет работоспособность при снижении напряжения электрической сети до 50 В. В качестве коммутационных аппаратов в изделиях использованы выключатели автоматические ВА47-29 новой серии. | Уточняйте у менеджера | Уточняйте у менеджера
00-00049499 | MAD10-4-032-C-100 | IEK | Автоматический выключатель дифференциального тока, обеспечивает: – в исполнениях с уставками срабатывания 10, 30 и 100 мА – защиту людей от поражения электрическим током при прямом непреднамеренном прикосновении к токоведущим частям электрооборудования; – в исполнении с уставкой срабатывания 300 мА – защиту от пожара из-за возгорания изоляции токоведущих частей; – защиту от перегрузки и короткого замыкания; – защиту от недопустимого повышения напряжения сети (АД12М). В изделиях предусмотрена индикация срабатывания от дифференциального тока, а для АД12М также светодиодная индикация включенного состояния. АД12М сохраняет работоспособность при снижении напряжения электрической сети до 50 В. В качестве коммутационных аппаратов в изделиях использованы выключатели автоматические ВА47-29 новой серии. | Уточняйте у менеджера | Уточняйте у менеджера
00-00049500 | MAD10-4-032-C-300 | IEK | Автоматический выключатель дифференциального тока, обеспечивает: – в исполнениях с уставками срабатывания 10, 30 и 100 мА – защиту людей от поражения электрическим током при прямом непреднамеренном прикосновении к токоведущим частям электрооборудования; – в исполнении с уставкой срабатывания 300 мА – защиту от пожара из-за возгорания изоляции токоведущих частей; – защиту от перегрузки и короткого замыкания; – защиту от недопустимого повышения напряжения сети (АД12М). В изделиях предусмотрена индикация срабатывания от дифференциального тока, а для АД12М также светодиодная индикация включенного состояния. АД12М сохраняет работоспособность при снижении напряжения электрической сети до 50 В. В качестве коммутационных аппаратов в изделиях использованы выключатели автоматические ВА47-29 новой серии. | Уточняйте у менеджера | Уточняйте у менеджера
00-00049498 | MAD10-4-032-C-030 | IEK | Автоматический выключатель дифференциального тока, обеспечивает: – в исполнениях с уставками срабатывания 10, 30 и 100 мА – защиту людей от поражения электрическим током при прямом непреднамеренном прикосновении к токоведущим частям электрооборудования; – в исполнении с уставкой срабатывания 300 мА – защиту от пожара из-за возгорания изоляции токоведущих частей; – защиту от перегрузки и короткого замыкания; – защиту от недопустимого повышения напряжения сети (АД12М). В изделиях предусмотрена индикация срабатывания от дифференциального тока, а для АД12М также светодиодная индикация включенного состояния. АД12М сохраняет работоспособность при снижении напряжения электрической сети до 50 В. В качестве коммутационных аппаратов в изделиях использованы выключатели автоматические ВА47-29 новой серии. | Уточняйте у менеджера | Уточняйте у менеджера
00-00049557 | MAD15-4-032-C-030 | IEK | Автоматический выключатель дифференциального тока, обеспечивает: – в исполнениях с уставками срабатывания 10, 30 и 100 мА – защиту людей от поражения электрическим током при прямом непреднамеренном прикосновении к токоведущим частям электрооборудования; – в исполнении с уставкой срабатывания 300 мА – защиту от пожара из-за возгорания изоляции токоведущих частей; – защиту от перегрузки и короткого замыкания; – защиту от недопустимого повышения напряжения сети (АД12М). В изделиях предусмотрена индикация срабатывания от дифференциального тока, а для АД12М также светодиодная индикация включенного состояния. АД12М сохраняет работоспособность при снижении напряжения электрической сети до 50 В. В качестве коммутационных аппаратов в изделиях использованы выключатели автоматические ВА47-29 новой серии. | Уточняйте у менеджера | Уточняйте у менеджера
00-00049502 | MAD10-4-040-C-100 | IEK | Автоматический выключатель дифференциального тока, обеспечивает: – в исполнениях с уставками срабатывания 10, 30 и 100 мА – защиту людей от поражения электрическим током при прямом непреднамеренном прикосновении к токоведущим частям электрооборудования; – в исполнении с уставкой срабатывания 300 мА – защиту от пожара из-за возгорания изоляции токоведущих частей; – защиту от перегрузки и короткого замыкания; – защиту от недопустимого повышения напряжения сети (АД12М). В изделиях предусмотрена индикация срабатывания от дифференциального тока, а для АД12М также светодиодная индикация включенного состояния. АД12М сохраняет работоспособность при снижении напряжения электрической сети до 50 В. В качестве коммутационных аппаратов в изделиях использованы выключатели автоматические ВА47-29 новой серии. | Уточняйте у менеджера | Уточняйте у менеджера
00-00049503 | MAD10-4-040-C-300 | IEK | Автоматический выключатель дифференциального тока, обеспечивает: – в исполнениях с уставками срабатывания 10, 30 и 100 мА – защиту людей от поражения электрическим током при прямом непреднамеренном прикосновении к токоведущим частям электрооборудования; – в исполнении с уставкой срабатывания 300 мА – защиту от пожара из-за возгорания изоляции токоведущих частей; – защиту от перегрузки и короткого замыкания; – защиту от недопустимого повышения напряжения сети (АД12М). В изделиях предусмотрена индикация срабатывания от дифференциального тока, а для АД12М также светодиодная индикация включенного состояния. АД12М сохраняет работоспособность при снижении напряжения электрической сети до 50 В. В качестве коммутационных аппаратов в изделиях использованы выключатели автоматические ВА47-29 новой серии. | Уточняйте у менеджера | Уточняйте у менеджера
00-00049501 | MAD10-4-040-C-030 | IEK | Автоматический выключатель дифференциального тока, обеспечивает: – в исполнениях с уставками срабатывания 10, 30 и 100 мА – защиту людей от поражения электрическим током при прямом непреднамеренном прикосновении к токоведущим частям электрооборудования; – в исполнении с уставкой срабатывания 300 мА – защиту от пожара из-за возгорания изоляции токоведущих частей; – защиту от перегрузки и короткого замыкания; – защиту от недопустимого повышения напряжения сети (АД12М). В изделиях предусмотрена индикация срабатывания от дифференциального тока, а для АД12М также светодиодная индикация включенного состояния. АД12М сохраняет работоспособность при снижении напряжения электрической сети до 50 В. В качестве коммутационных аппаратов в изделиях использованы выключатели автоматические ВА47-29 новой серии. | Уточняйте у менеджера | Уточняйте у менеджера
00-00049558 | MAD15-4-040-C-030 | IEK | Автоматический выключатель дифференциального тока, обеспечивает: – в исполнениях с уставками срабатывания 10, 30 и 100 мА – защиту людей от поражения электрическим током при прямом непреднамеренном прикосновении к токоведущим частям электрооборудования; – в исполнении с уставкой срабатывания 300 мА – защиту от пожара из-за возгорания изоляции токоведущих частей; – защиту от перегрузки и короткого замыкания; – защиту от недопустимого повышения напряжения сети (АД12М). В изделиях предусмотрена индикация срабатывания от дифференциального тока, а для АД12М также светодиодная индикация включенного состояния. АД12М сохраняет работоспособность при снижении напряжения электрической сети до 50 В. В качестве коммутационных аппаратов в изделиях использованы выключатели автоматические ВА47-29 новой серии. | Уточняйте у менеджера | Уточняйте у менеджера
00-00049505 | MAD10-4-050-C-100 | IEK | Автоматический выключатель дифференциального тока, обеспечивает: – в исполнениях с уставками срабатывания 10, 30 и 100 мА – защиту людей от поражения электрическим током при прямом непреднамеренном прикосновении к токоведущим частям электрооборудования; – в исполнении с уставкой срабатывания 300 мА – защиту от пожара из-за возгорания изоляции токоведущих частей; – защиту от перегрузки и короткого замыкания; – защиту от недопустимого повышения напряжения сети (АД12М). В изделиях предусмотрена индикация срабатывания от дифференциального тока, а для АД12М также светодиодная индикация включенного состояния. АД12М сохраняет работоспособность при снижении напряжения электрической сети до 50 В. В качестве коммутационных аппаратов в изделиях использованы выключатели автоматические ВА47-29 новой серии. | Уточняйте у менеджера | Уточняйте у менеджера
00-00049560 | MAD15-4-050-C-100 | IEK | Автоматический выключатель дифференциального тока, обеспечивает: – в исполнениях с уставками срабатывания 10, 30 и 100 мА – защиту людей от поражения электрическим током при прямом непреднамеренном прикосновении к токоведущим частям электрооборудования; – в исполнении с уставкой срабатывания 300 мА – защиту от пожара из-за возгорания изоляции токоведущих частей; – защиту от перегрузки и короткого замыкания; – защиту от недопустимого повышения напряжения сети (АД12М). В изделиях предусмотрена индикация срабатывания от дифференциального тока, а для АД12М также светодиодная индикация включенного состояния. АД12М сохраняет работоспособность при снижении напряжения электрической сети до 50 В. В качестве коммутационных аппаратов в изделиях использованы выключатели автоматические ВА47-29 новой серии. | Уточняйте у менеджера | Уточняйте у менеджера
00-00049506 | MAD10-4-050-C-300 | IEK | Автоматический выключатель дифференциального тока, обеспечивает: – в исполнениях с уставками срабатывания 10, 30 и 100 мА – защиту людей от поражения электрическим током при прямом непреднамеренном прикосновении к токоведущим частям электрооборудования; – в исполнении с уставкой срабатывания 300 мА – защиту от пожара из-за возгорания изоляции токоведущих частей; – защиту от перегрузки и короткого замыкания; – защиту от недопустимого повышения напряжения сети (АД12М). В изделиях предусмотрена индикация срабатывания от дифференциального тока, а для АД12М также светодиодная индикация включенного состояния. АД12М сохраняет работоспособность при снижении напряжения электрической сети до 50 В. В качестве коммутационных аппаратов в изделиях использованы выключатели автоматические ВА47-29 новой серии. | Уточняйте у менеджера | Уточняйте у менеджера
00-00049561 | MAD15-4-050-C-300 | IEK | Автоматический выключатель дифференциального тока, обеспечивает: – в исполнениях с уставками срабатывания 10, 30 и 100 мА – защиту людей от поражения электрическим током при прямом непреднамеренном прикосновении к токоведущим частям электрооборудования; – в исполнении с уставкой срабатывания 300 мА – защиту от пожара из-за возгорания изоляции токоведущих частей; – защиту от перегрузки и короткого замыкания; – защиту от недопустимого повышения напряжения сети (АД12М). В изделиях предусмотрена индикация срабатывания от дифференциального тока, а для АД12М также светодиодная индикация включенного состояния. АД12М сохраняет работоспособность при снижении напряжения электрической сети до 50 В. В качестве коммутационных аппаратов в изделиях использованы выключатели автоматические ВА47-29 новой серии. | Уточняйте у менеджера | Уточняйте у менеджера
00-00049504 | MAD10-4-050-C-030 | IEK | Автоматический выключатель дифференциального тока, обеспечивает: – в исполнениях с уставками срабатывания 10, 30 и 100 мА – защиту людей от поражения электрическим током при прямом непреднамеренном прикосновении к токоведущим частям электрооборудования; – в исполнении с уставкой срабатывания 300 мА – защиту от пожара из-за возгорания изоляции токоведущих частей; – защиту от перегрузки и короткого замыкания; – защиту от недопустимого повышения напряжения сети (АД12М). В изделиях предусмотрена индикация срабатывания от дифференциального тока, а для АД12М также светодиодная индикация включенного состояния. АД12М сохраняет работоспособность при снижении напряжения электрической сети до 50 В. В качестве коммутационных аппаратов в изделиях использованы выключатели автоматические ВА47-29 новой серии. | Уточняйте у менеджера | Уточняйте у менеджера
00-00049559 | MAD15-4-050-C-030 | IEK | Автоматический выключатель дифференциального тока, обеспечивает: – в исполнениях с уставками срабатывания 10, 30 и 100 мА – защиту людей от поражения электрическим током при прямом непреднамеренном прикосновении к токоведущим частям электрооборудования; – в исполнении с уставкой срабатывания 300 мА – защиту от пожара из-за возгорания изоляции токоведущих частей; – защиту от перегрузки и короткого замыкания; – защиту от недопустимого повышения напряжения сети (АД12М). В изделиях предусмотрена индикация срабатывания от дифференциального тока, а для АД12М также светодиодная индикация включенного состояния. АД12М сохраняет работоспособность при снижении напряжения электрической сети до 50 В. В качестве коммутационных аппаратов в изделиях использованы выключатели автоматические ВА47-29 новой серии. | Уточняйте у менеджера | Уточняйте у менеджера
00-00049508 | MAD10-4-063-C-100 | IEK | Автоматический выключатель дифференциального тока, обеспечивает: – в исполнениях с уставками срабатывания 10, 30 и 100 мА – защиту людей от поражения электрическим током при прямом непреднамеренном прикосновении к токоведущим частям электрооборудования; – в исполнении с уставкой срабатывания 300 мА – защиту от пожара из-за возгорания изоляции токоведущих частей; – защиту от перегрузки и короткого замыкания; – защиту от недопустимого повышения напряжения сети (АД12М). В изделиях предусмотрена индикация срабатывания от дифференциального тока, а для АД12М также светодиодная индикация включенного состояния. АД12М сохраняет работоспособность при снижении напряжения электрической сети до 50 В. В качестве коммутационных аппаратов в изделиях использованы выключатели автоматические ВА47-29 новой серии. | Уточняйте у менеджера | Уточняйте у менеджера
00-00049563 | MAD15-4-063-C-100 | IEK | Автоматический выключатель дифференциального тока, обеспечивает: – в исполнениях с уставками срабатывания 10, 30 и 100 мА – защиту людей от поражения электрическим током при прямом непреднамеренном прикосновении к токоведущим частям электрооборудования; – в исполнении с уставкой срабатывания 300 мА – защиту от пожара из-за возгорания изоляции токоведущих частей; – защиту от перегрузки и короткого замыкания; – защиту от недопустимого повышения напряжения сети (АД12М). В изделиях предусмотрена индикация срабатывания от дифференциального тока, а для АД12М также светодиодная индикация включенного состояния. АД12М сохраняет работоспособность при снижении напряжения электрической сети до 50 В. В качестве коммутационных аппаратов в изделиях использованы выключатели автоматические ВА47-29 новой серии. | Уточняйте у менеджера | Уточняйте у менеджера
00-00049509 | MAD10-4-063-C-300 | IEK | Автоматический выключатель дифференциального тока, обеспечивает: – в исполнениях с уставками срабатывания 10, 30 и 100 мА – защиту людей от поражения электрическим током при прямом непреднамеренном прикосновении к токоведущим частям электрооборудования; – в исполнении с уставкой срабатывания 300 мА – защиту от пожара из-за возгорания изоляции токоведущих частей; – защиту от перегрузки и короткого замыкания; – защиту от недопустимого повышения напряжения сети (АД12М). В изделиях предусмотрена индикация срабатывания от дифференциального тока, а для АД12М также светодиодная индикация включенного состояния. АД12М сохраняет работоспособность при снижении напряжения электрической сети до 50 В. В качестве коммутационных аппаратов в изделиях использованы выключатели автоматические ВА47-29 новой серии. | Уточняйте у менеджера | Уточняйте у менеджера
00-00049564 | MAD15-4-063-C-300 | IEK | Автоматический выключатель дифференциального тока, обеспечивает: – в исполнениях с уставками срабатывания 10, 30 и 100 мА – защиту людей от поражения электрическим током при прямом непреднамеренном прикосновении к токоведущим частям электрооборудования; – в исполнении с уставкой срабатывания 300 мА – защиту от пожара из-за возгорания изоляции токоведущих частей; – защиту от перегрузки и короткого замыкания; – защиту от недопустимого повышения напряжения сети (АД12М). В изделиях предусмотрена индикация срабатывания от дифференциального тока, а для АД12М также светодиодная индикация включенного состояния. АД12М сохраняет работоспособность при снижении напряжения электрической сети до 50 В. В качестве коммутационных аппаратов в изделиях использованы выключатели автоматические ВА47-29 новой серии. | Уточняйте у менеджера | Уточняйте у менеджера
00-00049507 | MAD10-4-063-C-030 | IEK | Автоматический выключатель дифференциального тока, обеспечивает: – в исполнениях с уставками срабатывания 10, 30 и 100 мА – защиту людей от поражения электрическим током при прямом непреднамеренном прикосновении к токоведущим частям электрооборудования; – в исполнении с уставкой срабатывания 300 мА – защиту от пожара из-за возгорания изоляции токоведущих частей; – защиту от перегрузки и короткого замыкания; – защиту от недопустимого повышения напряжения сети (АД12М). В изделиях предусмотрена индикация срабатывания от дифференциального тока, а для АД12М также светодиодная индикация включенного состояния. АД12М сохраняет работоспособность при снижении напряжения электрической сети до 50 В. В качестве коммутационных аппаратов в изделиях использованы выключатели автоматические ВА47-29 новой серии. | Уточняйте у менеджера | Уточняйте у менеджера
00-00049562 | MAD15-4-063-C-030 | IEK | Автоматический выключатель дифференциального тока, обеспечивает: – в исполнениях с уставками срабатывания 10, 30 и 100 мА – защиту людей от поражения электрическим током при прямом непреднамеренном прикосновении к токоведущим частям электрооборудования; – в исполнении с уставкой срабатывания 300 мА – защиту от пожара из-за возгорания изоляции токоведущих частей; – защиту от перегрузки и короткого замыкания; – защиту от недопустимого повышения напряжения сети (АД12М). В изделиях предусмотрена индикация срабатывания от дифференциального тока, а для АД12М также светодиодная индикация включенного состояния. АД12М сохраняет работоспособность при снижении напряжения электрической сети до 50 В. В качестве коммутационных аппаратов в изделиях использованы выключатели автоматические ВА47-29 новой серии. | Уточняйте у менеджера | Уточняйте у менеджера
00-00049492 | MAD10-4-006-C-010 | IEK | Автоматический выключатель дифференциального тока, обеспечивает: – в исполнениях с уставками срабатывания 10, 30 и 100 мА – защиту людей от поражения электрическим током при прямом непреднамеренном прикосновении к токоведущим частям электрооборудования; – в исполнении с уставкой срабатывания 300 мА – защиту от пожара из-за возгорания изоляции токоведущих частей; – защиту от перегрузки и короткого замыкания; – защиту от недопустимого повышения напряжения сети (АД12М). В изделиях предусмотрена индикация срабатывания от дифференциального тока, а для АД12М также светодиодная индикация включенного состояния. АД12М сохраняет работоспособность при снижении напряжения электрической сети до 50 В. В качестве коммутационных аппаратов в изделиях использованы выключатели автоматические ВА47-29 новой серии. | Уточняйте у менеджера | Уточняйте у менеджера
00-00049525 | MAD13-4-032-C-100 | IEK | Автоматический выключатель дифференциального тока, со встроенной защитой от сверхтоков используются для построения селективных (многоступенчатых) схем защиты от дифференциального тока. Предназначен для эксплуатации в однофазных электрических цепях переменного тока напряжением 230 В частотой 50 Гц, рассчитаны на номинальный ток от 20 А до 63 А. Номинальный отключающий дифференциальный ток (уставка срабатывания) 100 мА и 300 мА. Применяется в распределительных щитах жилых и общественных зданий, квартирных щитках, устройствах временного электроснабжения строительных площадок, садовых домов, гаражей. Благодаря усовершенствованной конструкции дифференциального блока и компактным габаритам обеспечивается экономия места в щитке. | Уточняйте у менеджера | Уточняйте у менеджера
00-00049526 | MAD13-4-040-C-100 | IEK | Автоматический выключатель дифференциального тока, со встроенной защитой от сверхтоков используются для построения селективных (многоступенчатых) схем защиты от дифференциального тока. Предназначен для эксплуатации в однофазных электрических цепях переменного тока напряжением 230 В частотой 50 Гц, рассчитаны на номинальный ток от 20 А до 63 А. Номинальный отключающий дифференциальный ток (уставка срабатывания) 100 мА и 300 мА. Применяется в распределительных щитах жилых и общественных зданий, квартирных щитках, устройствах временного электроснабжения строительных площадок, садовых домов, гаражей. Благодаря усовершенствованной конструкции дифференциального блока и компактным габаритам обеспечивается экономия места в щитке. | Уточняйте у менеджера | Уточняйте у менеджера
00-00049527 | MAD13-4-050-C-100 | IEK | Автоматический выключатель дифференциального тока, со встроенной защитой от сверхтоков используются для построения селективных (многоступенчатых) схем защиты от дифференциального тока. Предназначен для эксплуатации в однофазных электрических цепях переменного тока напряжением 230 В частотой 50 Гц, рассчитаны на номинальный ток от 20 А до 63 А. Номинальный отключающий дифференциальный ток (уставка срабатывания) 100 мА и 300 мА. Применяется в распределительных щитах жилых и общественных зданий, квартирных щитках, устройствах временного электроснабжения строительных площадок, садовых домов, гаражей. Благодаря усовершенствованной конструкции дифференциального блока и компактным габаритам обеспечивается экономия места в щитке. | Уточняйте у менеджера | Уточняйте у менеджера
00-00049528 | MAD13-4-050-C-300 | IEK | Автоматический выключатель дифференциального тока, со встроенной защитой от сверхтоков используются для построения селективных (многоступенчатых) схем защиты от дифференциального тока. Предназначен для эксплуатации в однофазных электрических цепях переменного тока напряжением 230 В частотой 50 Гц, рассчитаны на номинальный ток от 20 А до 63 А. Номинальный отключающий дифференциальный ток (уставка срабатывания) 100 мА и 300 мА. Применяется в распределительных щитах жилых и общественных зданий, квартирных щитках, устройствах временного электроснабжения строительных площадок, садовых домов, гаражей. Благодаря усовершенствованной конструкции дифференциального блока и компактным габаритам обеспечивается экономия места в щитке. | Уточняйте у менеджера | Уточняйте у менеджера
00-00049529 | MAD13-4-063-C-100 | IEK | Автоматический выключатель дифференциального тока, со встроенной защитой от сверхтоков используются для построения селективных (многоступенчатых) схем защиты от дифференциального тока. Предназначен для эксплуатации в однофазных электрических цепях переменного тока напряжением 230 В частотой 50 Гц, рассчитаны на номинальный ток от 20 А до 63 А. Номинальный отключающий дифференциальный ток (уставка срабатывания) 100 мА и 300 мА. Применяется в распределительных щитах жилых и общественных зданий, квартирных щитках, устройствах временного электроснабжения строительных площадок, садовых домов, гаражей. Благодаря усовершенствованной конструкции дифференциального блока и компактным габаритам обеспечивается экономия места в щитке. | Уточняйте у менеджера | Уточняйте у менеджера
00-00049530 | MAD13-4-063-C-300 | IEK | Автоматический выключатель дифференциального тока, со встроенной защитой от сверхтоков используются для построения селективных (многоступенчатых) схем защиты от дифференциального тока. Предназначен для эксплуатации в однофазных электрических цепях переменного тока напряжением 230 В частотой 50 Гц, рассчитаны на номинальный ток от 20 А до 63 А. Номинальный отключающий дифференциальный ток (уставка срабатывания) 100 мА и 300 мА. Применяется в распределительных щитах жилых и общественных зданий, квартирных щитках, устройствах временного электроснабжения строительных площадок, садовых домов, гаражей. Благодаря усовершенствованной конструкции дифференциального блока и компактным габаритам обеспечивается экономия места в щитке. | Уточняйте у менеджера | Уточняйте у менеджера
Оборудование коммутационное и устройства управления
03-00010781 | PoE Splitter/G2 | OSNOVO | OSNOVO PoE Splitter/G2 PoE-Сплиттер РоЕ; IEEE 802.3af/at; Gigabit Ethernet; 5 (4.5А)/9 (2.3A)/12 (2A) DC; 0 ...+40°C; 93х62х29 мм. | 3684 | 3684
00-00052921 | KVK10-06-3 | IEK | Выключатель кнопочный с механической блокировкой серии ВКИ предназначен для нечастых коммутаций одно- и трехфазных нагрузок индуктивного и активного характера (электродвигателей, осветительных и нагревательных приборов). Область применения - управление электрифицированными строительными машинами и механизмами (бетономешалки малых объемов, электроинструмент, цепи временного и уличного освещения, в том числе люминесцентного, мобильные тепловентиляторы, насосы, компрессоры и т.д.). | Уточняйте у менеджера | Уточняйте у менеджера
00-00052922 | KVK20-10-3 | IEK | Выключатель кнопочный с механической блокировкой серии ВКИ предназначен для нечастых коммутаций одно- и трехфазных нагрузок индуктивного и активного характера (электродвигателей, осветительных и нагревательных приборов). Область применения - управление электрифицированными строительными машинами и механизмами (бетономешалки малых объемов, электроинструмент, цепи временного и уличного освещения, в том числе люминесцентного, мобильные тепловентиляторы, насосы, компрессоры и т.д.). | Уточняйте у менеджера | Уточняйте у менеджера
00-00052923 | KVK30-16-3 | IEK | Выключатель кнопочный с механической блокировкой серии ВКИ предназначен для нечастых коммутаций одно- и трехфазных нагрузок индуктивного и активного характера (электродвигателей, осветительных и нагревательных приборов). Область применения - управление электрифицированными строительными машинами и механизмами (бетономешалки малых объемов, электроинструмент, цепи временного и уличного освещения, в том числе люминесцентного, мобильные тепловентиляторы, насосы, компрессоры и т.д.). | Уточняйте у менеджера | Уточняйте у менеджера
00-00063687 | 36-4470 | REXANT | Выключатель ключ Ø12 250V 0.5А (2с) ON-OFF предназначен для коммутации электрических цепей переменного тока напряжением 250В. Выключатель-ключ применяются в качестве комплектующих изделий различного электрооборудования (блоках питания, электроустановках на различных производствах, автомобилях, и многих других местах). Такой переключатель имеет два положения. Для переключения в нужное положение установите ключ (поставляется в комплекте) и приложите некоторые усилия на него. Монтаж осуществляется без применения винтов на плоских панелях толщиной от 0.8мм до 3мм. Подключение контактов осуществляется с помощью пайки. | Уточняйте у менеджера | Уточняйте у менеджера
00-00094897 | KV-1-300-1 | IEK | Концевые выключатели предназначены для коммутации электрических цепей управления переменного и постоянного тока под воздействием управляющих упоров в определенных точках пути контролируемого объекта. Выключатели выполнены в соответствии с требованиями ГОСТ 30011.5.1. | Уточняйте у менеджера | Уточняйте у менеджера
00-00035033 | KV-1-2111-1 | IEK | Концевые выключатели IEK предназначены для коммутации электрических цепей управления переменного и постоянного тока под воздействием управляющих упоров в определенных точках пути контролируемого объекта. Выключатели выполнены в соответствии с требованиями ГОСТ 30011.5.1. | Уточняйте у менеджера | Уточняйте у менеджера
00-00063694 | 36-3080 | REXANT | Выключатель-кнопка 250V 2А (2с) OFF-(ON) Б/Фикс красная Micro предназначена для коммутации электрических цепей переменного тока напряжением до 250В, путем включения-выключения питающего провода. Кнопки применяются в качестве комплектующих изделий различного электрооборудования (в аудио системах, блоках питания, электроустановках на различных производствах, автомобилях, и многих других местах). Разнообразные цветовые варианты исполнения позволяют эффективно комплектовать панели управления. Изделие состоит из двух основных частей - лицевой части (головки) и контактной, и имеет пружинный возвратный механизм. Монтаж осуществляется без применения винтов на плоских панелях толщиной от 0.5мм до 3мм, с помощью гайки. Подключение контактов осуществляется с помощью пайки. | Уточняйте у менеджера | Уточняйте у менеджера
00-00063701 | 36-3040 | REXANT | Выключатель-кнопка 250V 1А (2с) OFF-(ON) Б/Фикс красная предназначена для коммутации электрических цепей переменного тока напряжением до 250В, путем включения-выключения питающего провода. Кнопки применяются в качестве комплектующих изделий различного электрооборудования (в аудио системах, блоках питания, электроустановках на различных производствах, автомобилях, и многих других местах). Разнообразные цветовые варианты исполнения позволяют эффективно комплектовать панели управления. Изделие состоит из двух основных частей - лицевой части (головки) и контактной, и имеет пружинный возвратный механизм. Монтаж осуществляется без применения винтов на плоских панелях толщиной от 0.5мм до 3мм, с помощью гайки. Подключение контактов осуществляется с помощью пайки. | Уточняйте у менеджера | Уточняйте у менеджера
00-00063695 | 36-3081 | REXANT | Выключатель-кнопка 250V 2А (2с) OFF-(ON) Б/Фикс синяя Micro предназначена для коммутации электрических цепей переменного тока напряжением до 250В, путем включения-выключения питающего провода. Кнопки применяются в качестве комплектующих изделий различного электрооборудования (в аудио системах, блоках питания, электроустановках на различных производствах, автомобилях, и многих других местах). Разнообразные цветовые варианты исполнения позволяют эффективно комплектовать панели управления. Изделие состоит из двух основных частей - лицевой части (головки) и контактной, и имеет пружинный возвратный механизм. Монтаж осуществляется без применения винтов на плоских панелях толщиной от 0.5мм до 3мм, с помощью гайки. Подключение контактов осуществляется с помощью пайки. | Уточняйте у менеджера | Уточняйте у менеджера
00-00063688 | 36-3041 | REXANT | Выключатель-кнопка 250V 1А (2с) OFF-(ON) Б/Фикс синяя предназначена для коммутации электрических цепей переменного тока напряжением до 250В, путем включения-выключения питающего провода. Кнопки применяются в качестве комплектующих изделий различного электрооборудования (в аудио системах, блоках питания, электроустановках на различных производствах, автомобилях, и многих других местах). Разнообразные цветовые варианты исполнения позволяют эффективно комплектовать панели управления. Изделие состоит из двух основных частей - лицевой части (головки) и контактной, и имеет пружинный возвратный механизм. Монтаж осуществляется без применения винтов на плоских панелях толщиной от 0.5мм до 3мм, с помощью гайки. Подключение контактов осуществляется с помощью пайки. | Уточняйте у менеджера | Уточняйте у менеджера
00-00063689 | 36-3050 | REXANT | Выключатель-кнопка 250V 1А (2с) OFF-(ON) Б/Фикс красная Micro предназначена для коммутации электрических цепей переменного тока напряжением до 250В, путем включения-выключения питающего провода. Кнопки применяются в качестве комплектующих изделий различного электрооборудования (в аудио системах, блоках питания, электроустановках на различных производствах, автомобилях, и многих других местах). Разнообразные цветовые варианты исполнения позволяют эффективно комплектовать панели управления. Изделие состоит из двух основных частей - лицевой части (головки) и контактной, и имеет пружинный возвратный механизм. Монтаж осуществляется без применения винтов на плоских панелях толщиной от 0.5мм до 3мм, с помощью гайки. Подключение контактов осуществляется с помощью пайки. | Уточняйте у менеджера | Уточняйте у менеджера
00-00063697 | 36-3010 | REXANT | Выключатель-кнопка 250V 1А (2с) ON-OFF белый (для настольной лампы) предназначена для коммутации электрических цепей переменного тока напряжением до 250В, а именно для управления освещением, путем включения-выключения питающего провода. Кнопки применяются в качестве комплектующих изделий электрооборудования. Изделие состоит из двух основных частей - лицевой части (головки) и контактной, и имеет пружинный возвратный механизм. Монтаж осуществляется без применения винтов на плоских панелях. Подключение контактов осуществляется с помощью винтовых зажимов. | Уточняйте у менеджера | Уточняйте у менеджера
00-00063691 | 36-3070 | REXANT | Выключатель-кнопка 250V 2А (2с) ON-OFF красная Micro предназначена для коммутации электрических цепей переменного тока напряжением до 250В, путем включения-выключения питающего провода. Кнопки применяются в качестве комплектующих изделий различного электрооборудования (в аудио системах, блоках питания, электроустановках на различных производствах, автомобилях, и многих других местах). Разнообразные цветовые варианты исполнения позволяют эффективно комплектовать панели управления. Изделие состоит из двух основных частей - лицевой части (головки) и контактной, и имеет пружинный возвратный механизм. Монтаж осуществляется без применения винтов на плоских панелях толщиной от 0.5мм до 3мм, с помощью гайки. Подключение контактов осуществляется с помощью пайки. | Уточняйте у менеджера | Уточняйте у менеджера
00-00063699 | 36-3030 | REXANT | Выключатель-кнопка 250V 1А (2с) ON-OFF красная предназначена для коммутации электрических цепей переменного тока напряжением до 250В, путем включения-выключения питающего провода. Кнопки применяются в качестве комплектующих изделий различного электрооборудования (в аудио системах, блоках питания, электроустановках на различных производствах, автомобилях, и многих других местах). Разнообразные цветовые варианты исполнения позволяют эффективно комплектовать панели управления. Изделие состоит из двух основных частей - лицевой части (головки) и контактной, и имеет пружинный возвратный механизм. Монтаж осуществляется без применения винтов на плоских панелях толщиной от 0.5мм до 3мм, с помощью гайки. Подключение контактов осуществляется с помощью пайки. | Уточняйте у менеджера | Уточняйте у менеджера
00-00063690 | 36-3060 | REXANT | Выключатель-кнопка 250V 1А (2с) ON-OFF красная предназначена для коммутации электрических цепей переменного тока напряжением до 250В, путем включения-выключения питающего провода. Кнопки применяются в качестве комплектующих изделий различного электрооборудования (в аудио системах, блоках питания, электроустановках на различных производствах, автомобилях, и многих других местах). Разнообразные цветовые варианты исполнения позволяют эффективно комплектовать панели управления. Изделие состоит из двух основных частей - лицевой части (головки) и контактной, и имеет пружинный возвратный механизм. Монтаж осуществляется без применения винтов на плоских панелях толщиной от 0.5мм до 3мм, с помощью гайки. Подключение контактов осуществляется с помощью пайки. | Уточняйте у менеджера | Уточняйте у менеджера
00-00063692 | 36-3071 | REXANT | Выключатель-кнопка 250V 2А (2с) ON-OFF синяя Micro предназначена для коммутации электрических цепей переменного тока напряжением до 250В, путем включения-выключения питающего провода. Кнопки применяются в качестве комплектующих изделий различного электрооборудования (в аудио системах, блоках питания, электроустановках на различных производствах, автомобилях, и многих других местах). Разнообразные цветовые варианты исполнения позволяют эффективно комплектовать панели управления. Изделие состоит из двух основных частей - лицевой части (головки) и контактной, и имеет пружинный возвратный механизм. Монтаж осуществляется без применения винтов на плоских панелях толщиной от 0.5мм до 3мм, с помощью гайки. Подключение контактов осуществляется с помощью пайки. | Уточняйте у менеджера | Уточняйте у менеджера
00-00063700 | 36-3031 | REXANT | Выключатель-кнопка 250V 1А (2с) ON-OFF синяя предназначена для коммутации электрических цепей переменного тока напряжением до 250В, путем включения-выключения питающего провода. Кнопки применяются в качестве комплектующих изделий различного электрооборудования (в аудио системах, блоках питания, электроустановках на различных производствах, автомобилях, и многих других местах). Разнообразные цветовые варианты исполнения позволяют эффективно комплектовать панели управления. Изделие состоит из двух основных частей - лицевой части (головки) и контактной, и имеет пружинный возвратный механизм. Монтаж осуществляется без применения винтов на плоских панелях толщиной от 0.5мм до 3мм, с помощью гайки. Подключение контактов осуществляется с помощью пайки. | Уточняйте у менеджера | Уточняйте у менеджера
00-00063698 | 36-3330 | REXANT | Выключатель-кнопка металл 220V 2А (2с) OFF-(ON) Ø10.2 черная Mini предназначена для коммутации электрических цепей переменного тока напряжением до 250В путем включения-выключения питающего провода. Кнопки применяются в качестве комплектующих изделий различного электрооборудования (в аудио системах, блоках питания, электроустановках на различных производствах, автомобилях, и многих других местах). Разнообразные цветовые варианты исполнения позволяют эффективно комплектовать панели управления. Изделие состоит из двух основных частей - лицевой части (головки) и контактной, и имеет пружинный возвратный механизм. Металлическое исполнение обеспечит долговечное функционирование коммутатора. Монтаж осуществляется без применения винтов на плоских панелях толщиной от 0.5мм до 3мм. Подключение проводов осуществляется с помощью пайки. | Уточняйте у менеджера | Уточняйте у менеджера
00-00063693 | 36-3351 | REXANT | Выключатель-кнопка металл 250V 2А (2с) OFF-(ON) Ø16.2 красная предназначена для коммутации электрических цепей переменного тока напряжением до 250В путем включения-выключения питающего провода. Кнопки применяются в качестве комплектующих изделий различного электрооборудования (в аудио системах, блоках питания, электроустановках на различных производствах, автомобилях, и многих других местах). Разнообразные цветовые варианты исполнения позволяют эффективно комплектовать панели управления. Изделие состоит из двух основных частей - лицевой части (головки) и контактной, и имеет пружинный возвратный механизм. Металлическое исполнение обеспечит долговечное функционирование коммутатора. Монтаж осуществляется без применения винтов на плоских панелях толщиной от 0.5мм до 3мм. Подключение проводов осуществляется с помощью пайки. | Уточняйте у менеджера | Уточняйте у менеджера
00-00063696 | 36-3350 | REXANT | Выключатель-кнопка металл 250V 2А (2с) OFF-(ON) Ø16.2 черная предназначена для коммутации электрических цепей переменного тока напряжением до 250В путем включения-выключения питающего провода. Кнопки применяются в качестве комплектующих изделий различного электрооборудования (в аудио системах, блоках питания, электроустановках на различных производствах, автомобилях, и многих других местах). Разнообразные цветовые варианты исполнения позволяют эффективно комплектовать панели управления. Изделие состоит из двух основных частей - лицевой части (головки) и контактной, и имеет пружинный возвратный механизм. Металлическое исполнение обеспечит долговечное функционирование коммутатора. Монтаж осуществляется без применения винтов на плоских панелях толщиной от 0.5мм до 3мм. Подключение проводов осуществляется с помощью пайки. | Уточняйте у менеджера | Уточняйте у менеджера
00-00052915 | DM11X25 | IEK | Держатель маркировки предназначен для установки на светосигнальные индикаторы, кнопки и переключатели с целью идентификации цепей, в которые они включены. | Уточняйте у менеджера | Уточняйте у менеджера
00-00052916 | DM18X25 | IEK | Держатель маркировки предназначен для установки на светосигнальные индикаторы, кнопки и переключатели с целью идентификации цепей, в которые они включены. | Уточняйте у менеджера | Уточняйте у менеджера
00-00052887 | BDK10 | IEK | Дополнительный контактный блок обеспечивает увеличение количества коммутационных процессов. | Уточняйте у менеджера | Уточняйте у менеджера
00-00052889 | BDK20 | IEK | Дополнительный контактный блок обеспечивает увеличение количества коммутационных процессов. | Уточняйте у менеджера | Уточняйте у менеджера
00-00052822 | BLS50-BU-K06 | IEK | Светосигнальные индикаторы предназначены для индикации состояния электрических цепей. Применяются в электрощитах, промышленном оборудовании и на объектах энергоснабжения. Разнообразные цветовые варианты позволяют наиболее эффективно компоновать щиты и панели. Все изделия состоят из двух узлов - быстросъемной головки и контактного модуля. Контактная группа черного цвета - замыкающая (1з), коричневого цвета - размыкающая (1р). | Уточняйте у менеджера | Уточняйте у менеджера
00-00052820 | BLS50-BU-K04 | IEK | Светосигнальные индикаторы предназначены для индикации состояния электрических цепей. Применяются в электрощитах, промышленном оборудовании и на объектах энергоснабжения. Разнообразные цветовые варианты позволяют наиболее эффективно компоновать щиты и панели. Все изделия состоят из двух узлов - быстросъемной головки и контактного модуля. Контактная группа черного цвета - замыкающая (1з), коричневого цвета - размыкающая (1р). | Уточняйте у менеджера | Уточняйте у менеджера
00-00052821 | BLS50-BU-K05 | IEK | Светосигнальные индикаторы предназначены для индикации состояния электрических цепей. Применяются в электрощитах, промышленном оборудовании и на объектах энергоснабжения. Разнообразные цветовые варианты позволяют наиболее эффективно компоновать щиты и панели. Все изделия состоят из двух узлов - быстросъемной головки и контактного модуля. Контактная группа черного цвета - замыкающая (1з), коричневого цвета - размыкающая (1р). | Уточняйте у менеджера | Уточняйте у менеджера
00-00063710 | 36-4771 | REXANT | Индикатор Ø10 12V зеленый предназначен для индикации состояния электрических цепей. Такие индикаторы устанавливаются на лицевых панелях управления электрооборудованием (в объектах энергоснабжения, измерительных приборах, блоках питания, легковых и грузовых автомобилях, и других местах с рабочим напряжением не более 12В). Разнообразные цветовые варианты исполнения позволяют эффективно комплектовать панели управления. Изделие состоит из двух основных частей - лицевой части (головки) и контактной. Монтаж осуществляется без применения винтов на плоских панелях толщиной от 0.5мм до 4мм, с помощью гайки. Подключение контактов осуществляется с помощью пайки. Основные характеристики: Номинальное напряжение: 12В; Цвет индикации: зеленый; Установочный диаметр: 10 мм; Рабочая температура: от -20℃ до +50℃; Степень защиты (IP): IP40; Допустимая влажность: до 85%, без выпадения конденсата; Преимуществами использования данного изделия является быстрота и удобство монтажа. | Уточняйте у менеджера | Уточняйте у менеджера
00-00063709 | 36-4770 | REXANT | Индикатор Ø10 12V красный предназначен для индикации состояния электрических цепей. Такие индикаторы устанавливаются на лицевых панелях управления электрооборудованием (в объектах энергоснабжения, измерительных приборах, блоках питания, легковых и грузовых автомобилях, и других местах с рабочим напряжением не более 12В). Разнообразные цветовые варианты исполнения позволяют эффективно комплектовать панели управления. Изделие состоит из двух основных частей - лицевой части (головки) и контактной. Монтаж осуществляется без применения винтов на плоских панелях толщиной от 0.5мм до 4мм, с помощью гайки. Подключение контактов осуществляется с помощью пайки. Основные характеристики: Номинальное напряжение: 12В; Цвет индикации: красный; Установочный диаметр: 10 мм; Рабочая температура: от -20℃ до +50℃; Степень защиты (IP): IP40; Допустимая влажность: до 85%, без выпадения конденсата; Преимуществами использования данного изделия является быстрота и удобство монтажа.+RC | Уточняйте у менеджера | Уточняйте у менеджера
00-00063708 | 36-3382 | REXANT | Индикатор Ø22 220V желтый LED REXANT предназначен для индикации состояния электрических цепей напряжением 220В. Такие индикаторы устанавливаются на лицевых панелях управления электрооборудованием (в электрощитах, промышленном оборудовании, объектах энергоснабжения, измерительных приборах, блоках питания, и других местах). Разнообразные цветовые варианты исполнения позволяют эффективно комплектовать панели управления. Изделие состоит из двух основных частей - лицевой части (головки) и контактной. Монтаж осуществляется без применения винтов на плоских панелях толщиной от 0.5мм до 7мм, с помощью гайки. Подключение контактов осуществляется с помощью пайки. Основные характеристики: Номинальное напряжение: 220В; Цвет индикации: желтый LED; Установочный диаметр: 22 мм; Рабочая температура: от -20℃ до +50℃; Степень защиты (IP): IP40; Допустимая влажность: до 85%, без выпадения конденсата; Преимуществами использования данного изделия является быстрота и удобство монтажа. | Уточняйте у менеджера | Уточняйте у менеджера
00-00063706 | 36-3380 | REXANT | Индикатор Ø30 220V красный LED REXANT предназначен для индикации состояния электрических цепей напряжением 220В. Такие индикаторы устанавливаются на лицевых панелях управления электрооборудованием (в электрощитах, промышленном оборудовании, объектах энергоснабжения, измерительных приборах, блоках питания, и других местах). Разнообразные цветовые варианты исполнения позволяют эффективно комплектовать панели управления. Изделие состоит из двух основных частей - лицевой части (головки) и контактной. Монтаж осуществляется без применения винтов на плоских панелях толщиной от 0.5мм до 7мм, с помощью гайки. Подключение контактов осуществляется с помощью пайки. Основные характеристики: Номинальное напряжение: 220В; Цвет индикации: красный LED; Установочный диаметр: 30мм; Рабочая температура: от -20℃ до +50℃; Степень защиты (IP): IP40; Допустимая влажность: до 85%, без выпадения конденсата; Преимуществами использования данного изделия является быстрота и удобство монтажа. | Уточняйте у менеджера | Уточняйте у менеджера
00-00052653 | KKM10D-KU-110 | IEK | Катушка служит для управления контакторами при помощи подачи тока по цепи управления. | Уточняйте у менеджера | Уточняйте у менеджера
00-00052654 | KKM10D-KU-230 | IEK | Катушка служит для управления контакторами при помощи подачи тока по цепи управления. | Уточняйте у менеджера | Уточняйте у менеджера
00-00052651 | KKM10D-KU-024 | IEK | Катушка служит для управления контакторами при помощи подачи тока по цепи управления. | Уточняйте у менеджера | Уточняйте у менеджера
00-00052652 | KKM10D-KU-036 | IEK | Катушка служит для управления контакторами при помощи подачи тока по цепи управления. | Уточняйте у менеджера | Уточняйте у менеджера
00-00052655 | KKM10D-KU-400 | IEK | Катушка служит для управления контакторами при помощи подачи тока по цепи управления. | Уточняйте у менеджера | Уточняйте у менеджера
00-00052658 | KKM20D-KU-110 | IEK | Катушка служит для управления контакторами при помощи подачи тока по цепи управления. | Уточняйте у менеджера | Уточняйте у менеджера
00-00052659 | KKM20D-KU-230 | IEK | Катушка служит для управления контакторами при помощи подачи тока по цепи управления. | Уточняйте у менеджера | Уточняйте у менеджера
00-00052656 | KKM20D-KU-024 | IEK | Катушка служит для управления контакторами при помощи подачи тока по цепи управления. | Уточняйте у менеджера | Уточняйте у менеджера
00-00052657 | KKM20D-KU-036 | IEK | Катушка служит для управления контакторами при помощи подачи тока по цепи управления. | Уточняйте у менеджера | Уточняйте у менеджера
00-00052660 | KKM20D-KU-400 | IEK | Катушка служит для управления контакторами при помощи подачи тока по цепи управления. | Уточняйте у менеджера | Уточняйте у менеджера
00-00052663 | KKM30D-KU-110 | IEK | Катушка служит для управления контакторами при помощи подачи тока по цепи управления. | Уточняйте у менеджера | Уточняйте у менеджера
00-00052664 | KKM30D-KU-230 | IEK | Катушка служит для управления контакторами при помощи подачи тока по цепи управления. | Уточняйте у менеджера | Уточняйте у менеджера
00-00052661 | KKM30D-KU-024 | IEK | Катушка служит для управления контакторами при помощи подачи тока по цепи управления. | Уточняйте у менеджера | Уточняйте у менеджера
00-00052662 | KKM30D-KU-036 | IEK | Катушка служит для управления контакторами при помощи подачи тока по цепи управления. | Уточняйте у менеджера | Уточняйте у менеджера
00-00052665 | KKM30D-KU-400 | IEK | Катушка служит для управления контакторами при помощи подачи тока по цепи управления. | Уточняйте у менеджера | Уточняйте у менеджера
00-00052695 | KMB10D-KU-024 | IEK | Катушка служит для управления контакторами при помощи подачи тока по цепи управления. | Уточняйте у менеджера | Уточняйте у менеджера
00-00052696 | KMD20D-KU-024 | IEK | Катушка служит для управления контакторами при помощи подачи тока по цепи управления. | Уточняйте у менеджера | Уточняйте у менеджера
00-00052666 | KKT50D-KU-150-230 | IEK | Катушка служит для управления контакторами при помощи подачи тока по цепи управления. | Уточняйте у менеджера | Уточняйте у менеджера
00-00052667 | KKT50D-KU-150-400 | IEK | Катушка служит для управления контакторами при помощи подачи тока по цепи управления. | Уточняйте у менеджера | Уточняйте у менеджера
00-00052668 | KKT50D-KU-225-230 | IEK | Катушка служит для управления контакторами при помощи подачи тока по цепи управления. | Уточняйте у менеджера | Уточняйте у менеджера
00-00052669 | KKT50D-KU-225-400 | IEK | Катушка служит для управления контакторами при помощи подачи тока по цепи управления. | Уточняйте у менеджера | Уточняйте у менеджера
00-00052670 | KKT50D-KU-330-230 | IEK | Катушка служит для управления контакторами при помощи подачи тока по цепи управления. | Уточняйте у менеджера | Уточняйте у менеджера
00-00052671 | KKT50D-KU-330-400 | IEK | Катушка служит для управления контакторами при помощи подачи тока по цепи управления. | Уточняйте у менеджера | Уточняйте у менеджера
00-00052672 | KKT60D-KU-400-230 | IEK | Катушка служит для управления контакторами при помощи подачи тока по цепи управления. | Уточняйте у менеджера | Уточняйте у менеджера
00-00052673 | KKT60D-KU-400-400 | IEK | Катушка служит для управления контакторами при помощи подачи тока по цепи управления. | Уточняйте у менеджера | Уточняйте у менеджера
00-00052674 | KKT60D-KU-500-230 | IEK | Катушка служит для управления контакторами при помощи подачи тока по цепи управления. | Уточняйте у менеджера | Уточняйте у менеджера
00-00052675 | KKT60D-KU-500-400 | IEK | Катушка служит для управления контакторами при помощи подачи тока по цепи управления. | Уточняйте у менеджера | Уточняйте у менеджера
00-00052676 | KKT70D-KU-630-230 | IEK | Катушка служит для управления контакторами при помощи подачи тока по цепи управления. | Уточняйте у менеджера | Уточняйте у менеджера
00-00052677 | KKT70D-KU-630-400 | IEK | Катушка служит для управления контакторами при помощи подачи тока по цепи управления. | Уточняйте у менеджера | Уточняйте у менеджера
00-00052841 | BBT10-ABLF-K01 | IEK | Кнопка управления предназначена для оперативного управления контакторами (магнитными пускателями) и реле автоматики в электрических цепях переменного тока частотой 50 Гц, напряжением до 660 В или постоянного тока напряжением до 400 В. Разнообразные цветовые варианты позволяют наиболее эффективно компоновать щиты и панели. Все изделия состоят из двух узлов - быстросъемной головки и контактного модуля. Контактная группа черного цвета - замыкающая (1з), коричневого цвета - размыкающая (1р). | Уточняйте у менеджера | Уточняйте у менеджера
00-00052843 | BBT10-ABLF-K05 | IEK | Кнопка управления предназначена для оперативного управления контакторами (магнитными пускателями) и реле автоматики в электрических цепях переменного тока частотой 50 Гц, напряжением до 660 В или постоянного тока напряжением до 400 В. Разнообразные цветовые варианты позволяют наиболее эффективно компоновать щиты и панели. Все изделия состоят из двух узлов - быстросъемной головки и контактного модуля. Контактная группа черного цвета - замыкающая (1з), коричневого цвета - размыкающая (1р). | Уточняйте у менеджера | Уточняйте у менеджера
00-00052844 | BBT10-ABLF-K06 | IEK | Кнопка управления предназначена для оперативного управления контакторами (магнитными пускателями) и реле автоматики в электрических цепях переменного тока частотой 50 Гц, напряжением до 660 В или постоянного тока напряжением до 400 В. Разнообразные цветовые варианты позволяют наиболее эффективно компоновать щиты и панели. Все изделия состоят из двух узлов - быстросъемной головки и контактного модуля. Контактная группа черного цвета - замыкающая (1з), коричневого цвета - размыкающая (1р). | Уточняйте у менеджера | Уточняйте у менеджера
00-00052842 | BBT10-ABLF-K04 | IEK | Кнопка управления предназначена для оперативного управления контакторами (магнитными пускателями) и реле автоматики в электрических цепях переменного тока частотой 50 Гц, напряжением до 660 В или постоянного тока напряжением до 400 В. Разнообразные цветовые варианты позволяют наиболее эффективно компоновать щиты и панели. Все изделия состоят из двух узлов - быстросъемной головки и контактного модуля. Контактная группа черного цвета - замыкающая (1з), коричневого цвета - размыкающая (1р). | Уточняйте у менеджера | Уточняйте у менеджера
00-00052846 | BBT10-ABLF-K08 | IEK | Кнопка управления предназначена для оперативного управления контакторами (магнитными пускателями) и реле автоматики в электрических цепях переменного тока частотой 50 Гц, напряжением до 660 В или постоянного тока напряжением до 400 В. Разнообразные цветовые варианты позволяют наиболее эффективно компоновать щиты и панели. Все изделия состоят из двух узлов - быстросъемной головки и контактного модуля. Контактная группа черного цвета - замыкающая (1з), коричневого цвета - размыкающая (1р). | Уточняйте у менеджера | Уточняйте у менеджера
00-00052845 | BBT10-ABLF-K07 | IEK | Кнопка управления предназначена для оперативного управления контакторами (магнитными пускателями) и реле автоматики в электрических цепях переменного тока частотой 50 Гц, напряжением до 660 В или постоянного тока напряжением до 400 В. Разнообразные цветовые варианты позволяют наиболее эффективно компоновать щиты и панели. Все изделия состоят из двух узлов - быстросъемной головки и контактного модуля. Контактная группа черного цвета - замыкающая (1з), коричневого цвета - размыкающая (1р). | Уточняйте у менеджера | Уточняйте у менеджера
00-00052847 | BBT20-ABLFP-K01 | IEK | Кнопка управления предназначена для оперативного управления контакторами (магнитными пускателями) и реле автоматики в электрических цепях переменного тока частотой 50 Гц, напряжением до 660 В или постоянного тока напряжением до 400 В. Разнообразные цветовые варианты позволяют наиболее эффективно компоновать щиты и панели. Все изделия состоят из двух узлов - быстросъемной головки и контактного модуля. Контактная группа черного цвета - замыкающая (1з), коричневого цвета - размыкающая (1р). | Уточняйте у менеджера | Уточняйте у менеджера
00-00052849 | BBT20-ABLFP-K05 | IEK | Кнопка управления предназначена для оперативного управления контакторами (магнитными пускателями) и реле автоматики в электрических цепях переменного тока частотой 50 Гц, напряжением до 660 В или постоянного тока напряжением до 400 В. Разнообразные цветовые варианты позволяют наиболее эффективно компоновать щиты и панели. Все изделия состоят из двух узлов - быстросъемной головки и контактного модуля. Контактная группа черного цвета - замыкающая (1з), коричневого цвета - размыкающая (1р). | Уточняйте у менеджера | Уточняйте у менеджера
00-00052850 | BBT20-ABLFP-K06 | IEK | Кнопка управления предназначена для оперативного управления контакторами (магнитными пускателями) и реле автоматики в электрических цепях переменного тока частотой 50 Гц, напряжением до 660 В или постоянного тока напряжением до 400 В. Разнообразные цветовые варианты позволяют наиболее эффективно компоновать щиты и панели. Все изделия состоят из двух узлов - быстросъемной головки и контактного модуля. Контактная группа черного цвета - замыкающая (1з), коричневого цвета - размыкающая (1р). | Уточняйте у менеджера | Уточняйте у менеджера
00-00052848 | BBT20-ABLFP-K04 | IEK | Кнопка управления предназначена для оперативного управления контакторами (магнитными пускателями) и реле автоматики в электрических цепях переменного тока частотой 50 Гц, напряжением до 660 В или постоянного тока напряжением до 400 В. Разнообразные цветовые варианты позволяют наиболее эффективно компоновать щиты и панели. Все изделия состоят из двух узлов - быстросъемной головки и контактного модуля. Контактная группа черного цвета - замыкающая (1з), коричневого цвета - размыкающая (1р). | Уточняйте у менеджера | Уточняйте у менеджера
00-00052852 | BBT20-ABLFP-K08 | IEK | Кнопка управления предназначена для оперативного управления контакторами (магнитными пускателями) и реле автоматики в электрических цепях переменного тока частотой 50 Гц, напряжением до 660 В или постоянного тока напряжением до 400 В. Разнообразные цветовые варианты позволяют наиболее эффективно компоновать щиты и панели. Все изделия состоят из двух узлов - быстросъемной головки и контактного модуля. Контактная группа черного цвета - замыкающая (1з), коричневого цвета - размыкающая (1р). | Уточняйте у менеджера | Уточняйте у менеджера
00-00052851 | BBT20-ABLFP-K07 | IEK | Кнопка управления предназначена для оперативного управления контакторами (магнитными пускателями) и реле автоматики в электрических цепях переменного тока частотой 50 Гц, напряжением до 660 В или постоянного тока напряжением до 400 В. Разнообразные цветовые варианты позволяют наиболее эффективно компоновать щиты и панели. Все изделия состоят из двух узлов - быстросъемной головки и контактного модуля. Контактная группа черного цвета - замыкающая (1з), коричневого цвета - размыкающая (1р). | Уточняйте у менеджера | Уточняйте у менеджера
00-00028822 | BBT30-ABLFS-K01 | IEK | Кнопки управления и переключатели предназначены для оперативного управления контакторами (магнитными пускателями) и реле автоматики в электрических цепях переменного тока частотой 50 Гц, напряжением до 660 В или постоянного тока напряжением до 400 В. | Уточняйте у менеджера | Уточняйте у менеджера
00-00052855 | BBT30-ABLFS-K05 | IEK | Кнопка управления предназначена для оперативного управления контакторами (магнитными пускателями) и реле автоматики в электрических цепях переменного тока частотой 50 Гц, напряжением до 660 В или постоянного тока напряжением до 400 В. Разнообразные цветовые варианты позволяют наиболее эффективно компоновать щиты и панели. Все изделия состоят из двух узлов - быстросъемной головки и контактного модуля. Контактная группа черного цвета - замыкающая (1з), коричневого цвета - размыкающая (1р). | Уточняйте у менеджера | Уточняйте у менеджера
00-00052856 | BBT30-ABLFS-K06 | IEK | Кнопка управления предназначена для оперативного управления контакторами (магнитными пускателями) и реле автоматики в электрических цепях переменного тока частотой 50 Гц, напряжением до 660 В или постоянного тока напряжением до 400 В. Разнообразные цветовые варианты позволяют наиболее эффективно компоновать щиты и панели. Все изделия состоят из двух узлов - быстросъемной головки и контактного модуля. Контактная группа черного цвета - замыкающая (1з), коричневого цвета - размыкающая (1р). | Уточняйте у менеджера | Уточняйте у менеджера
00-00052854 | BBT30-ABLFS-K04 | IEK | Кнопка управления предназначена для оперативного управления контакторами (магнитными пускателями) и реле автоматики в электрических цепях переменного тока частотой 50 Гц, напряжением до 660 В или постоянного тока напряжением до 400 В. Разнообразные цветовые варианты позволяют наиболее эффективно компоновать щиты и панели. Все изделия состоят из двух узлов - быстросъемной головки и контактного модуля. Контактная группа черного цвета - замыкающая (1з), коричневого цвета - размыкающая (1р). | Уточняйте у менеджера | Уточняйте у менеджера
00-00052858 | BBT30-ABLFS-K08 | IEK | Кнопка управления предназначена для оперативного управления контакторами (магнитными пускателями) и реле автоматики в электрических цепях переменного тока частотой 50 Гц, напряжением до 660 В или постоянного тока напряжением до 400 В. Разнообразные цветовые варианты позволяют наиболее эффективно компоновать щиты и панели. Все изделия состоят из двух узлов - быстросъемной головки и контактного модуля. Контактная группа черного цвета - замыкающая (1з), коричневого цвета - размыкающая (1р). | Уточняйте у менеджера | Уточняйте у менеджера
00-00052857 | BBT30-ABLFS-K07 | IEK | Кнопка управления предназначена для оперативного управления контакторами (магнитными пускателями) и реле автоматики в электрических цепях переменного тока частотой 50 Гц, напряжением до 660 В или постоянного тока напряжением до 400 В. Разнообразные цветовые варианты позволяют наиболее эффективно компоновать щиты и панели. Все изделия состоят из двух узлов - быстросъемной головки и контактного модуля. Контактная группа черного цвета - замыкающая (1з), коричневого цвета - размыкающая (1р). | Уточняйте у менеджера | Уточняйте у менеджера
00-00028007 | BBG10-AE-K04 | IEK | Кнопка управления предназначена для оперативного управления контакторами (магнитными пускателями) и реле автоматики в электрических цепях переменного тока частотой 50 Гц, напряжением до 660 В или постоянного тока напряжением до 400 В. Разнообразные цветовые варианты позволяют наиболее эффективно компоновать щиты и панели. Все изделия состоят из двух узлов - быстросъемной головки и контактного модуля. Контактная группа черного цвета - замыкающая (1з), коричневого цвета - размыкающая (1р). | Уточняйте у менеджера | Уточняйте у менеджера
00-00052834 | BBG60-AEAL-K04 | IEK | Кнопка управления предназначена для оперативного управления контакторами (магнитными пускателями) и реле автоматики в электрических цепях переменного тока частотой 50 Гц, напряжением до 660 В или постоянного тока напряжением до 400 В. Разнообразные цветовые варианты позволяют наиболее эффективно компоновать щиты и панели. Все изделия состоят из двух узлов - быстросъемной головки и контактного модуля. Контактная группа черного цвета - замыкающая (1з), коричневого цвета - размыкающая (1р). | Уточняйте у менеджера | Уточняйте у менеджера
00-00052828 | BBG20-AELA-K05 | IEK | Кнопка управления предназначена для оперативного управления контакторами (магнитными пускателями) и реле автоматики в электрических цепях переменного тока частотой 50 Гц, напряжением до 660 В или постоянного тока напряжением до 400 В. Разнообразные цветовые варианты позволяют наиболее эффективно компоновать щиты и панели. Все изделия состоят из двух узлов - быстросъемной головки и контактного модуля. Контактная группа черного цвета - замыкающая (1з), коричневого цвета - размыкающая (1р). | Уточняйте у менеджера | Уточняйте у менеджера
00-00052829 | BBG20-AELA-K06 | IEK | Кнопка управления предназначена для оперативного управления контакторами (магнитными пускателями) и реле автоматики в электрических цепях переменного тока частотой 50 Гц, напряжением до 660 В или постоянного тока напряжением до 400 В. Разнообразные цветовые варианты позволяют наиболее эффективно компоновать щиты и панели. Все изделия состоят из двух узлов - быстросъемной головки и контактного модуля. Контактная группа черного цвета - замыкающая (1з), коричневого цвета - размыкающая (1р). | Уточняйте у менеджера | Уточняйте у менеджера
00-00052827 | BBG20-AELA-K04 | IEK | Кнопка управления предназначена для оперативного управления контакторами (магнитными пускателями) и реле автоматики в электрических цепях переменного тока частотой 50 Гц, напряжением до 660 В или постоянного тока напряжением до 400 В. Разнообразные цветовые варианты позволяют наиболее эффективно компоновать щиты и панели. Все изделия состоят из двух узлов - быстросъемной головки и контактного модуля. Контактная группа черного цвета - замыкающая (1з), коричневого цвета - размыкающая (1р). | Уточняйте у менеджера | Уточняйте у менеджера
00-00052830 | BBG20-AELA-K07 | IEK | Кнопка управления предназначена для оперативного управления контакторами (магнитными пускателями) и реле автоматики в электрических цепях переменного тока частотой 50 Гц, напряжением до 660 В или постоянного тока напряжением до 400 В. Разнообразные цветовые варианты позволяют наиболее эффективно компоновать щиты и панели. Все изделия состоят из двух узлов - быстросъемной головки и контактного модуля. Контактная группа черного цвета - замыкающая (1з), коричневого цвета - размыкающая (1р). | Уточняйте у менеджера | Уточняйте у менеджера
00-00052831 | BBG30-AEA-K05 | IEK | Кнопка управления предназначена для оперативного управления контакторами (магнитными пускателями) и реле автоматики в электрических цепях переменного тока частотой 50 Гц, напряжением до 660 В или постоянного тока напряжением до 400 В. Разнообразные цветовые варианты позволяют наиболее эффективно компоновать щиты и панели. Все изделия состоят из двух узлов - быстросъемной головки и контактного модуля. Контактная группа черного цвета - замыкающая (1з), коричневого цвета - размыкающая (1р). | Уточняйте у менеджера | Уточняйте у менеджера
03-00010323 | BBG30-AEA-K06 | IEK | Кнопка управления предназначена для оперативного управления контакторами (магнитными пускателями) и реле автоматики в электрических цепях переменного тока частотой 50 Гц, напряжением до 660 В или постоянного тока напряжением до 400 В. Разнообразные цветовые варианты позволяют наиболее эффективно компоновать щиты и панели. Все изделия состоят из двух узлов - быстросъемной головки и контактного модуля. Контактная группа черного цвета - замыкающая (1з), коричневого цвета - размыкающая (1р). | Уточняйте у менеджера | Уточняйте у менеджера
03-00010322 | BBG30-AEA-K04 | IEK | Кнопка управления предназначена для оперативного управления контакторами (магнитными пускателями) и реле автоматики в электрических цепях переменного тока частотой 50 Гц, напряжением до 660 В или постоянного тока напряжением до 400 В. Разнообразные цветовые варианты позволяют наиболее эффективно компоновать щиты и панели. Все изделия состоят из двух узлов - быстросъемной головки и контактного модуля. Контактная группа черного цвета - замыкающая (1з), коричневого цвета - размыкающая (1р). | Уточняйте у менеджера | Уточняйте у менеджера
00-00052832 | BBG30-AEA-K07 | IEK | Кнопка управления предназначена для оперативного управления контакторами (магнитными пускателями) и реле автоматики в электрических цепях переменного тока частотой 50 Гц, напряжением до 660 В или постоянного тока напряжением до 400 В. Разнообразные цветовые варианты позволяют наиболее эффективно компоновать щиты и панели. Все изделия состоят из двух узлов - быстросъемной головки и контактного модуля. Контактная группа черного цвета - замыкающая (1з), коричневого цвета - размыкающая (1р). | Уточняйте у менеджера | Уточняйте у менеджера
00-00028456 | BBG40-ANE-K04 | IEK | Кнопка управления предназначена для оперативного управления контакторами (магнитными пускателями) и реле автоматики в электрических цепях переменного тока частотой 50 Гц, напряжением до 660 В или постоянного тока напряжением до 400 В. Разнообразные цветовые варианты позволяют наиболее эффективно компоновать щиты и панели. Все изделия состоят из двух узлов - быстросъемной головки и контактного модуля. Контактная группа черного цвета - замыкающая (1з), коричневого цвета - размыкающая (1р). | Уточняйте у менеджера | Уточняйте у менеджера
00-00052824 | BBD10-APBB-K51 | IEK | Кнопка управления предназначена для оперативного управления контакторами (магнитными пускателями) и реле автоматики в электрических цепях переменного тока частотой 50 Гц, напряжением до 660 В или постоянного тока напряжением до 400 В. Разнообразные цветовые варианты позволяют наиболее эффективно компоновать щиты и панели. Все изделия состоят из двух узлов - быстросъемной головки и контактного модуля. Контактная группа черного цвета - замыкающая (1з), коричневого цвета - размыкающая (1р). | Уточняйте у менеджера | Уточняйте у менеджера
00-00052825 | BBD11-APBB-K51 | IEK | Кнопка управления предназначена для оперативного управления контакторами (магнитными пускателями) и реле автоматики в электрических цепях переменного тока частотой 50 Гц, напряжением до 660 В или постоянного тока напряжением до 400 В. Разнообразные цветовые варианты позволяют наиболее эффективно компоновать щиты и панели. Все изделия состоят из двух узлов - быстросъемной головки и контактного модуля. Контактная группа черного цвета - замыкающая (1з), коричневого цвета - размыкающая (1р). | Уточняйте у менеджера | Уточняйте у менеджера
00-00052833 | BBG50-LAY5-K04 | IEK | Кнопка управления предназначена для оперативного управления контакторами (магнитными пускателями) и реле автоматики в электрических цепях переменного тока частотой 50 Гц, напряжением до 660 В или постоянного тока напряжением до 400 В. Разнообразные цветовые варианты позволяют наиболее эффективно компоновать щиты и панели. Все изделия состоят из двух узлов - быстросъемной головки и контактного модуля. Контактная группа черного цвета - замыкающая (1з), коричневого цвета - размыкающая (1р). | Уточняйте у менеджера | Уточняйте у менеджера
00-00027956 | BBT40-SB7-K06 | IEK | Кнопка управления предназначена для оперативного управления контакторами (магнитными пускателями) и реле автоматики в электрических цепях переменного тока частотой 50 Гц, напряжением до 660 В или постоянного тока напряжением до 400 В. Разнообразные цветовые варианты позволяют наиболее эффективно компоновать щиты и панели. Все изделия состоят из двух узлов - быстросъемной головки и контактного модуля. Контактная группа черного цвета - замыкающая (1з), коричневого цвета - размыкающая (1р). | Уточняйте у менеджера | Уточняйте у менеджера
03-00003823 | BBT40-SB7-K04 | IEK | Кнопка управления предназначена для оперативного управления контакторами (магнитными пускателями) и реле автоматики в электрических цепях переменного тока частотой 50 Гц, напряжением до 660 В или постоянного тока напряжением до 400 В. Разнообразные цветовые варианты позволяют наиболее эффективно компоновать щиты и панели. Все изделия состоят из двух узлов - быстросъемной головки и контактного модуля. Контактная группа черного цвета - замыкающая (1з), коричневого цвета - размыкающая (1р). | Уточняйте у менеджера | Уточняйте у менеджера
00-00056650 | 36-3254 | REXANT | Кнопка антивандальная предназначена для коммутации электрических цепей напряжением до 12В путем включения-выключения питающего провода. Металлические кнопки применяются в местах, где существует большой риск их повреждения (на различных производственных линиях, в лифтовых кабинах, около входной двери и т.д.), а также для декоративного оформления панелей управления. Главными отличительными особенностями такой кнопки являются металлическое исполнение и неуязвимость контактной группы, что обеспечит ей долговечное функционирование. Изделие состоит из двух основных частей - лицевой части (головки) и контактной, и имеет пружинный возвратный механизм. Монтаж осуществляется без применения винтов на плоских панелях толщиной от 0.5мм до 10мм. Подключение проводов осуществляется с помощью винтовых зажимов, пайки или разъемом. | Уточняйте у менеджера | Уточняйте у менеджера
00-00063798 | 36-3441 | REXANT | Выключатель-кнопка антивандальная Ø19 Фикс 250В (5с) OFF-ON/ON-OFF подсв/синяя REXANT предназначена для коммутации электрических цепей напряжением до 250В путем включения-выключения питающего провода. Металлические кнопки применяются в местах, где существует большой риск их повреждения (на различных производственных линиях, в лифтовых кабинах, около входной двери и т.д.), а также для декоративного оформления панелей управления. Главными отличительными особенностями такой кнопки являются металлическое исполнение и неуязвимость контактной группы, что обеспечит ей долговечное функционирование. Изделие состоит из двух основных частей - лицевой части (головки) и контактной, и имеет пружинный возвратный механизм. Монтаж осуществляется без применения винтов на плоских панелях толщиной от 0.5мм до 10мм. Подключение проводов осуществляется с помощью винтовых зажимов, пайки или разъемом. Основные характеристики: Номинальное напряжение: 250В; Номинальный ток: 5A; Тип переключения: OFF-ON/ON-OFF; | Уточняйте у менеджера | Уточняйте у менеджера
00-00063797 | 36-3440 | REXANT | Выключатель-кнопка антивандальная Ø19 Фикс 250В (5с) ON-OFF/OFF-ON подсв/красная REXANT предназначена для коммутации электрических цепей напряжением до 250В путем включения-выключения питающего провода. Металлические кнопки применяются в местах, где существует большой риск их повреждения (на различных производственных линиях, в лифтовых кабинах, около входной двери и т.д.), а также для декоративного оформления панелей управления. Главными отличительными особенностями такой кнопки являются металлическое исполнение и неуязвимость контактной группы, что обеспечит ей долговечное функционирование. Изделие состоит из двух основных частей - лицевой части (головки) и контактной, и имеет пружинный возвратный механизм. Монтаж осуществляется без применения винтов на плоских панелях толщиной от 0.5мм до 10мм. Подключение проводов осуществляется с помощью винтовых зажимов, пайки или разъемом. Основные характеристики: Номинальное напряжение: 250В; Номинальный ток: 5A; Тип переключения: ON-OFF/OFF-ON | Уточняйте у менеджера | Уточняйте у менеджера
00-00063795 | 36-3411 | REXANT | Кнопка антивандальная Ø19 Б/Фикс (2с) OFF-(ON) плоская предназначена для коммутации электрических цепей переменного тока напряжением до 250В путем включения-выключения питающего провода. Такие кнопки применяются в местах, где существует большой риск их повреждения (на различных производственных линиях, в лифтовых кабинах, около входной двери и т.д.). Главными отличительными особенностями антивандальной кнопки являются металлическое исполнение и неуязвимость контактной группы, что обеспечит ей долговечное функционирование. Изделие состоит из двух основных частей - лицевой части (головки) и контактной, и имеет пружинный возвратный механизм. Монтаж осуществляется без применения винтов на плоских панелях толщиной от 0.5мм до 10мм. Подключение проводов осуществляется с помощью пайки или клемм. Основные характеристики: Номинальное напряжение и ток: 3A/36V(DC) 3A/250V(AC); Тип переключения: OFF-(ON); Количество контактных групп: 1; Количество контактов в контактной группе: 2; Фиксация положен | Уточняйте у менеджера | Уточняйте у менеджера
00-00063794 | 36-3410 | REXANT | Кнопка антивандальная Ø19 Б/Фикс (2с винт) OFF-(ON) сфера предназначена для коммутации электрических цепей переменного тока напряжением до 250В путем включения-выключения питающего провода. Такие кнопки применяются в местах, где существует большой риск их повреждения (на различных производственных линиях, в лифтовых кабинах, около входной двери и т.д.). Главными отличительными особенностями антивандальной кнопки являются металлическое исполнение и неуязвимость контактной группы, что обеспечит ей долговечное функционирование. Изделие состоит из двух основных частей - лицевой части (головки) и контактной, и имеет пружинный возвратный механизм. Монтаж осуществляется без применения винтов на плоских панелях толщиной от 0.5мм до 10мм. Подключение проводов осуществляется с помощью винтовых зажимов. Основные характеристики: Номинальное напряжение и ток: 3A/36V(DC) 3A/250V(AC); Тип переключения: OFF-(ON); Количество контактных групп: 1; Количество контактов в контактной группе: 2; Фиксация пол | Уточняйте у менеджера | Уточняйте у менеджера
00-00063799 | 36-3412 | REXANT | Кнопка антивандальная Ø19 Б/Фикс (2с) OFF-(ON) выпуклая предназначена для коммутации электрических цепей переменного тока напряжением до 250В путем включения-выключения питающего провода. Такие кнопки применяются в местах, где существует большой риск их повреждения (на различных производственных линиях, в лифтовых кабинах, около входной двери и т.д.). Главными отличительными особенностями антивандальной кнопки являются металлическое исполнение и неуязвимость контактной группы, что обеспечит ей долговечное функционирование. Изделие состоит из двух основных частей - лицевой части (головки) и контактной, и имеет пружинный возвратный механизм. Монтаж осуществляется без применения винтов на плоских панелях толщиной от 0.5мм до 10мм. Основные характеристики: Номинальное напряжение и ток: 2A/36V(DC) 3A/250V(AC); Тип переключения: OFF-(ON); Количество контактных групп: 1; Количество контактов в контактной группе: 2; Фиксация положений: отсутствует; Индикатор коммутационных положений: отсутству | Уточняйте у менеджера | Уточняйте у менеджера
00-00052826 | BBD20-PPBB-K51 | IEK | Кнопка управления предназначена для оперативного управления контакторами (магнитными пускателями) и реле автоматики в электрических цепях переменного тока частотой 50 Гц, напряжением до 660 В или постоянного тока напряжением до 400 В. Разнообразные цветовые варианты позволяют наиболее эффективно компоновать щиты и панели. Все изделия состоят из двух узлов - быстросъемной головки и контактного модуля. Контактная группа черного цвета - замыкающая (1з), коричневого цвета - размыкающая (1р). | Уточняйте у менеджера | Уточняйте у менеджера
00-00033781 | BBD21-PPBB-K51 | IEK | Кнопка управления предназначена для оперативного управления контакторами (магнитными пускателями) и реле автоматики в электрических цепях переменного тока частотой 50 Гц, напряжением до 660 В или постоянного тока напряжением до 400 В. Разнообразные цветовые варианты позволяют наиболее эффективно компоновать щиты и панели. Все изделия состоят из двух узлов - быстросъемной головки и контактного модуля. Контактная группа черного цвета - замыкающая (1з), коричневого цвета - размыкающая (1р). | Уточняйте у менеджера | Уточняйте у менеджера
00-00052862 | BBT60-BA-K02 | IEK | Кнопка управления предназначена для оперативного управления контакторами (магнитными пускателями) и реле автоматики в электрических цепях переменного тока частотой 50 Гц, напряжением до 660 В или постоянного тока напряжением до 400 В. Разнообразные цветовые варианты позволяют наиболее эффективно компоновать щиты и панели. Все изделия состоят из двух узлов - быстросъемной головки и контактного модуля. Контактная группа черного цвета - замыкающая (1з), коричневого цвета - размыкающая (1р). | Уточняйте у менеджера | Уточняйте у менеджера
00-00052865 | BBT60-BA-K06 | IEK | Кнопка управления предназначена для оперативного управления контакторами (магнитными пускателями) и реле автоматики в электрических цепях переменного тока частотой 50 Гц, напряжением до 660 В или постоянного тока напряжением до 400 В. Разнообразные цветовые варианты позволяют наиболее эффективно компоновать щиты и панели. Все изделия состоят из двух узлов - быстросъемной головки и контактного модуля. Контактная группа черного цвета - замыкающая (1з), коричневого цвета - размыкающая (1р). | Уточняйте у менеджера | Уточняйте у менеджера
00-00052863 | BBT60-BA-K04 | IEK | Кнопка управления предназначена для оперативного управления контакторами (магнитными пускателями) и реле автоматики в электрических цепях переменного тока частотой 50 Гц, напряжением до 660 В или постоянного тока напряжением до 400 В. Разнообразные цветовые варианты позволяют наиболее эффективно компоновать щиты и панели. Все изделия состоят из двух узлов - быстросъемной головки и контактного модуля. Контактная группа черного цвета - замыкающая (1з), коричневого цвета - размыкающая (1р). | Уточняйте у менеджера | Уточняйте у менеджера
00-00052867 | BBT61-BA-K04 | IEK | Кнопка управления предназначена для оперативного управления контакторами (магнитными пускателями) и реле автоматики в электрических цепях переменного тока частотой 50 Гц, напряжением до 660 В или постоянного тока напряжением до 400 В. Разнообразные цветовые варианты позволяют наиболее эффективно компоновать щиты и панели. Все изделия состоят из двух узлов - быстросъемной головки и контактного модуля. Контактная группа черного цвета - замыкающая (1з), коричневого цвета - размыкающая (1р). | Уточняйте у менеджера | Уточняйте у менеджера
00-00052864 | BBT60-BA-K05 | IEK | Кнопка управления предназначена для оперативного управления контакторами (магнитными пускателями) и реле автоматики в электрических цепях переменного тока частотой 50 Гц, напряжением до 660 В или постоянного тока напряжением до 400 В. Разнообразные цветовые варианты позволяют наиболее эффективно компоновать щиты и панели. Все изделия состоят из двух узлов - быстросъемной головки и контактного модуля. Контактная группа черного цвета - замыкающая (1з), коричневого цвета - размыкающая (1р). | Уточняйте у менеджера | Уточняйте у менеджера
00-00052866 | BBT60-BA-K07 | IEK | Кнопка управления предназначена для оперативного управления контакторами (магнитными пускателями) и реле автоматики в электрических цепях переменного тока частотой 50 Гц, напряжением до 660 В или постоянного тока напряжением до 400 В. Разнообразные цветовые варианты позволяют наиболее эффективно компоновать щиты и панели. Все изделия состоят из двух узлов - быстросъемной головки и контактного модуля. Контактная группа черного цвета - замыкающая (1з), коричневого цвета - размыкающая (1р). | Уточняйте у менеджера | Уточняйте у менеджера
00-00052835 | BBG70-BC-K02 | IEK | Кнопка управления предназначена для оперативного управления контакторами (магнитными пускателями) и реле автоматики в электрических цепях переменного тока частотой 50 Гц, напряжением до 660 В или постоянного тока напряжением до 400 В. Разнообразные цветовые варианты позволяют наиболее эффективно компоновать щиты и панели. Все изделия состоят из двух узлов - быстросъемной головки и контактного модуля. Контактная группа черного цвета - замыкающая (1з), коричневого цвета - размыкающая (1р). | Уточняйте у менеджера | Уточняйте у менеджера
00-00052838 | BBG70-BC-K06 | IEK | Кнопка управления предназначена для оперативного управления контакторами (магнитными пускателями) и реле автоматики в электрических цепях переменного тока частотой 50 Гц, напряжением до 660 В или постоянного тока напряжением до 400 В. Разнообразные цветовые варианты позволяют наиболее эффективно компоновать щиты и панели. Все изделия состоят из двух узлов - быстросъемной головки и контактного модуля. Контактная группа черного цвета - замыкающая (1з), коричневого цвета - размыкающая (1р). | Уточняйте у менеджера | Уточняйте у менеджера
00-00052836 | BBG70-BC-K04 | IEK | Кнопка управления предназначена для оперативного управления контакторами (магнитными пускателями) и реле автоматики в электрических цепях переменного тока частотой 50 Гц, напряжением до 660 В или постоянного тока напряжением до 400 В. Разнообразные цветовые варианты позволяют наиболее эффективно компоновать щиты и панели. Все изделия состоят из двух узлов - быстросъемной головки и контактного модуля. Контактная группа черного цвета - замыкающая (1з), коричневого цвета - размыкающая (1р). | Уточняйте у менеджера | Уточняйте у менеджера
00-00052839 | BBG71-BC-K04 | IEK | Кнопка управления предназначена для оперативного управления контакторами (магнитными пускателями) и реле автоматики в электрических цепях переменного тока частотой 50 Гц, напряжением до 660 В или постоянного тока напряжением до 400 В. Разнообразные цветовые варианты позволяют наиболее эффективно компоновать щиты и панели. Все изделия состоят из двух узлов - быстросъемной головки и контактного модуля. Контактная группа черного цвета - замыкающая (1з), коричневого цвета - размыкающая (1р). | Уточняйте у менеджера | Уточняйте у менеджера
00-00052837 | BBG70-BC-K05 | IEK | Кнопка управления предназначена для оперативного управления контакторами (магнитными пускателями) и реле автоматики в электрических цепях переменного тока частотой 50 Гц, напряжением до 660 В или постоянного тока напряжением до 400 В. Разнообразные цветовые варианты позволяют наиболее эффективно компоновать щиты и панели. Все изделия состоят из двух узлов - быстросъемной головки и контактного модуля. Контактная группа черного цвета - замыкающая (1з), коричневого цвета - размыкающая (1р). | Уточняйте у менеджера | Уточняйте у менеджера
00-00052868 | BBT70-BL-K02 | IEK | Кнопка управления предназначена для оперативного управления контакторами (магнитными пускателями) и реле автоматики в электрических цепях переменного тока частотой 50 Гц, напряжением до 660 В или постоянного тока напряжением до 400 В. Разнообразные цветовые варианты позволяют наиболее эффективно компоновать щиты и панели. Все изделия состоят из двух узлов - быстросъемной головки и контактного модуля. Контактная группа черного цвета - замыкающая (1з), коричневого цвета - размыкающая (1р). | Уточняйте у менеджера | Уточняйте у менеджера
00-00052869 | BBT70-BL-K06 | IEK | Кнопка управления предназначена для оперативного управления контакторами (магнитными пускателями) и реле автоматики в электрических цепях переменного тока частотой 50 Гц, напряжением до 660 В или постоянного тока напряжением до 400 В. Разнообразные цветовые варианты позволяют наиболее эффективно компоновать щиты и панели. Все изделия состоят из двух узлов - быстросъемной головки и контактного модуля. Контактная группа черного цвета - замыкающая (1з), коричневого цвета - размыкающая (1р). | Уточняйте у менеджера | Уточняйте у менеджера
00-00029650 | BBT70-BL-K05 | IEK | Кнопка управления предназначена для оперативного управления контакторами (магнитными пускателями) и реле автоматики в электрических цепях переменного тока частотой 50 Гц, напряжением до 660 В или постоянного тока напряжением до 400 В. Разнообразные цветовые варианты позволяют наиболее эффективно компоновать щиты и панели. Все изделия состоят из двух узлов - быстросъемной головки и контактного модуля. Контактная группа черного цвета - замыкающая (1з), коричневого цвета - размыкающая (1р). | Уточняйте у менеджера | Уточняйте у менеджера
00-00052871 | BBT71-BL-K04 | IEK | Кнопка управления предназначена для оперативного управления контакторами (магнитными пускателями) и реле автоматики в электрических цепях переменного тока частотой 50 Гц, напряжением до 660 В или постоянного тока напряжением до 400 В. Разнообразные цветовые варианты позволяют наиболее эффективно компоновать щиты и панели. Все изделия состоят из двух узлов - быстросъемной головки и контактного модуля. Контактная группа черного цвета - замыкающая (1з), коричневого цвета - размыкающая (1р). | Уточняйте у менеджера | Уточняйте у менеджера
00-00052872 | BBT71-BL-K05 | IEK | Кнопка управления предназначена для оперативного управления контакторами (магнитными пускателями) и реле автоматики в электрических цепях переменного тока частотой 50 Гц, напряжением до 660 В или постоянного тока напряжением до 400 В. Разнообразные цветовые варианты позволяют наиболее эффективно компоновать щиты и панели. Все изделия состоят из двух узлов - быстросъемной головки и контактного модуля. Контактная группа черного цвета - замыкающая (1з), коричневого цвета - размыкающая (1р). | Уточняйте у менеджера | Уточняйте у менеджера
00-00052870 | BBT70-BL-K07 | IEK | Кнопка управления предназначена для оперативного управления контакторами (магнитными пускателями) и реле автоматики в электрических цепях переменного тока частотой 50 Гц, напряжением до 660 В или постоянного тока напряжением до 400 В. Разнообразные цветовые варианты позволяют наиболее эффективно компоновать щиты и панели. Все изделия состоят из двух узлов - быстросъемной головки и контактного модуля. Контактная группа черного цвета - замыкающая (1з), коричневого цвета - размыкающая (1р). | Уточняйте у менеджера | Уточняйте у менеджера
00-00029608 | BBG90-BS-K04 | IEK | Кнопка управления предназначена для оперативного управления контакторами (магнитными пускателями) и реле автоматики в электрических цепях переменного тока частотой 50 Гц, напряжением до 660 В или постоянного тока напряжением до 400 В. Разнообразные цветовые варианты позволяют наиболее эффективно компоновать щиты и панели. Все изделия состоят из двух узлов - быстросъемной головки и контактного модуля. Контактная группа черного цвета - замыкающая (1з), коричневого цвета - размыкающая (1р). | Уточняйте у менеджера | Уточняйте у менеджера
00-00052840 | BBG80-BT-K04 | IEK | Кнопка управления предназначена для оперативного управления контакторами (магнитными пускателями) и реле автоматики в электрических цепях переменного тока частотой 50 Гц, напряжением до 660 В или постоянного тока напряжением до 400 В. Разнообразные цветовые варианты позволяют наиболее эффективно компоновать щиты и панели. Все изделия состоят из двух узлов - быстросъемной головки и контактного модуля. Контактная группа черного цвета - замыкающая (1з), коричневого цвета - размыкающая (1р). | Уточняйте у менеджера | Уточняйте у менеджера
00-00052861 | BBT50-BW-K06 | IEK | Кнопка управления предназначена для оперативного управления контакторами (магнитными пускателями) и реле автоматики в электрических цепях переменного тока частотой 50 Гц, напряжением до 660 В или постоянного тока напряжением до 400 В. Разнообразные цветовые варианты позволяют наиболее эффективно компоновать щиты и панели. Все изделия состоят из двух узлов - быстросъемной головки и контактного модуля. Контактная группа черного цвета - замыкающая (1з), коричневого цвета - размыкающая (1р). | Уточняйте у менеджера | Уточняйте у менеджера
00-00052859 | BBT50-BW-K04 | IEK | Кнопка управления предназначена для оперативного управления контакторами (магнитными пускателями) и реле автоматики в электрических цепях переменного тока частотой 50 Гц, напряжением до 660 В или постоянного тока напряжением до 400 В. Разнообразные цветовые варианты позволяют наиболее эффективно компоновать щиты и панели. Все изделия состоят из двух узлов - быстросъемной головки и контактного модуля. Контактная группа черного цвета - замыкающая (1з), коричневого цвета - размыкающая (1р). | Уточняйте у менеджера | Уточняйте у менеджера
00-00052860 | BBT50-BW-K05 | IEK | Кнопка управления предназначена для оперативного управления контакторами (магнитными пускателями) и реле автоматики в электрических цепях переменного тока частотой 50 Гц, напряжением до 660 В или постоянного тока напряжением до 400 В. Разнообразные цветовые варианты позволяют наиболее эффективно компоновать щиты и панели. Все изделия состоят из двух узлов - быстросъемной головки и контактного модуля. Контактная группа черного цвета - замыкающая (1з), коричневого цвета - размыкающая (1р). | Уточняйте у менеджера | Уточняйте у менеджера
00-00033744 | BBD40-BW-K51 | IEK | Кнопка управления предназначена для оперативного управления контакторами (магнитными пускателями) и реле автоматики в электрических цепях переменного тока частотой 50 Гц, напряжением до 660 В или постоянного тока напряжением до 400 В. Разнообразные цветовые варианты позволяют наиболее эффективно компоновать щиты и панели. Все изделия состоят из двух узлов - быстросъемной головки и контактного модуля. Контактная группа черного цвета - замыкающая (1з), коричневого цвета - размыкающая (1р). | Уточняйте у менеджера | Уточняйте у менеджера
00-00052918 | SG-22-D1 | IEK | Колпачок защитный силиконовый. Устанавливается на прямоугольную сдвоенную кнопку типа LAY5 c габаритными размерами 55х30х15 мм и установочным диаметром 22 мм или другую, аналогичную ей (LAY5-BW8465). | Уточняйте у менеджера | Уточняйте у менеджера
00-00052919 | SG-22-D2 | IEK | Колпачок защитный силиконовый. Устанавливается на прямоугольную сдвоенную кнопку типа LAY5 c габаритными размерами 55х30х15 мм и установочным диаметром 22 мм или другую, аналогичную ей (LAY5-BW8465). | Уточняйте у менеджера | Уточняйте у менеджера
00-00052917 | SG-22-B | IEK | Колпачок защитный силиконовый. Устанавливается на прямоугольную сдвоенную кнопку типа LAY5 c габаритными размерами 55х30х15 мм и установочным диаметром 22 мм или другую, аналогичную ей (LAY5-BW8465). | Уточняйте у менеджера | Уточняйте у менеджера
00-00052920 | SG-22-S | IEK | Колпачок защитный силиконовый. Устанавливается на прямоугольную сдвоенную кнопку типа LAY5 c габаритными размерами 55х30х15 мм и установочным диаметром 22 мм или другую, аналогичную ей (LAY5-BW8465). | Уточняйте у менеджера | Уточняйте у менеджера
00-00052892 | BLS20D-KS-AL-K06 | IEK | Разнообразные цветовые варианты сменных колпачков позволяют наиболее эффективно компоновать щиты и панели. | Уточняйте у менеджера | Уточняйте у менеджера
00-00052891 | BLS20D-KS-AL-K04 | IEK | Разнообразные цветовые варианты сменных колпачков позволяют наиболее эффективно компоновать щиты и панели. | Уточняйте у менеджера | Уточняйте у менеджера
00-00052894 | BLS30D-KS-ALTE-K06 | IEK | Разнообразные цветовые варианты сменных колпачков позволяют наиболее эффективно компоновать щиты и панели. | Уточняйте у менеджера | Уточняйте у менеджера
00-00052893 | BLS30D-KS-ALTE-K04 | IEK | Разнообразные цветовые варианты сменных колпачков позволяют наиболее эффективно компоновать щиты и панели. | Уточняйте у менеджера | Уточняйте у менеджера
00-00052685 | KPK21-11 | IEK | Контакт боковой дополнительный для расширения возможностей использования контакторов в системах автоматизации технологических проектов. | Уточняйте у менеджера | Уточняйте у менеджера
00-00052686 | KPK21-20 | IEK | Контакт боковой дополнительный для расширения возможностей использования контакторов в системах автоматизации технологических проектов. | Уточняйте у менеджера | Уточняйте у менеджера
00-00062230 | MVA01D-KS-1 | IEK | Контакт состояния КС47 и контакт состояния (аварийный) КСВ47 служат для получения информации о состоянии автоматических выключателей ВА47-29 и ВА47-100 в системах автоматизации технологических процессов или защиты конкретных объектов. КС47 выполняет функцию контакта состояния автоматического выключателя: включен – выключен. Переключение контактов КС47 происходит, даже если рукоятка управления выключателя удерживается во взведенном положении. КСВ47 выполняет функцию сигнализации положения механизма взвода ВА47. После установки модуля в зацепление с механизмом ВА47 при первом взведении рукоятки управления происходит переключение контактов, остающихся в таком положении и при ручном отключении ВА47. Переключение контактов произойдет только при срабатывании выключателя от сверхтоков (перегрузки или короткого замыкания). В верхней части модуля предусмотрена площадка, при нажатии на которую происходит принудительный сброс механизма и переключение контактов. | Уточняйте у менеджера | Уточняйте у менеджера
00-00028419 | MVA01D-AK-1 | IEK | Контакт состояния КС47 и контакт состояния (аварийный) КСВ47 служат для получения информации о состоянии автоматических выключателей ВА47-29 и ВА47-100 в системах автоматизации технологических процессов или защиты конкретных объектов. | Уточняйте у менеджера | Уточняйте у менеджера
00-00052890 | BDK21 | IEK | Дополнительный контактный блок обеспечивает увеличение количества коммутационных процессов. | Уточняйте у менеджера | Уточняйте у менеджера
00-00052888 | BDK11 | IEK | Дополнительный контактный блок обеспечивает увеличение количества коммутационных процессов. | Уточняйте у менеджера | Уточняйте у менеджера
00-00052507 | KKMK-10-230-01 | IEK | Контакторы КМИ-К номиналами до 20 кВАр включительно используют в силовых контактах композитный сплав NiAg10 с низким переходным сопротивлением контактной пары. Серебро не образует оксидной пленки, тем самым сохраняя характеристики контактной пары длительное время. | Уточняйте у менеджера | Уточняйте у менеджера
00-00052508 | KKMK-12-230-01 | IEK | Контакторы КМИ-К номиналами до 20 кВАр включительно используют в силовых контактах композитный сплав NiAg10 с низким переходным сопротивлением контактной пары. Серебро не образует оксидной пленки, тем самым сохраняя характеристики контактной пары длительное время. | Уточняйте у менеджера | Уточняйте у менеджера
00-00052509 | KKMK-16-230-01 | IEK | Контакторы КМИ-К номиналами до 20 кВАр включительно используют в силовых контактах композитный сплав NiAg10 с низким переходным сопротивлением контактной пары. Серебро не образует оксидной пленки, тем самым сохраняя характеристики контактной пары длительное время. | Уточняйте у менеджера | Уточняйте у менеджера
00-00052510 | KKMK-20-230-01 | IEK | Контакторы КМИ-К номиналами до 20 кВАр включительно используют в силовых контактах композитный сплав NiAg10 с низким переходным сопротивлением контактной пары. Серебро не образует оксидной пленки, тем самым сохраняя характеристики контактной пары длительное время. | Уточняйте у менеджера | Уточняйте у менеджера
00-00052511 | KKMK-25-230-01 | IEK | Контакторы КМИ-К номиналами от 25 кВАр и выше используют в силовых контактах композитный сплав оксида кадмия и серебра CdOAg85. Эти материалы не соединены химически, мельчайшие зерна оксида кадмия и серебра спрессованы и образуют общий композитный сплав. Серебро обеспечивает низкое сопротивление контактной пары и препятствует образованию оксидной пленки в процессе работы, что дает больший ресурс работы и низкий нагрев контактов. Оксид кадмия препятствует спайке контактов. Соотношение 85% серебра по весу к 15% оксиду кадмия лучшее соотношение для долговечной работы контактов. | Уточняйте у менеджера | Уточняйте у менеджера
00-00052512 | KKMK-33-230-01 | IEK | Контакторы КМИ-К номиналами от 25 кВАр и выше используют в силовых контактах композитный сплав оксида кадмия и серебра CdOAg85. Эти материалы не соединены химически, мельчайшие зерна оксида кадмия и серебра спрессованы и образуют общий композитный сплав. Серебро обеспечивает низкое сопротивление контактной пары и препятствует образованию оксидной пленки в процессе работы, что дает больший ресурс работы и низкий нагрев контактов. Оксид кадмия препятствует спайке контактов. Соотношение 85% серебра по весу к 15% оксиду кадмия лучшее соотношение для долговечной работы контактов. | Уточняйте у менеджера | Уточняйте у менеджера
00-00052513 | KKMK-40-230-01 | IEK | Контакторы КМИ-К номиналами от 25 кВАр и выше используют в силовых контактах композитный сплав оксида кадмия и серебра CdOAg85. Эти материалы не соединены химически, мельчайшие зерна оксида кадмия и серебра спрессованы и образуют общий композитный сплав. Серебро обеспечивает низкое сопротивление контактной пары и препятствует образованию оксидной пленки в процессе работы, что дает больший ресурс работы и низкий нагрев контактов. Оксид кадмия препятствует спайке контактов. Соотношение 85% серебра по весу к 15% оксиду кадмия лучшее соотношение для долговечной работы контактов. | Уточняйте у менеджера | Уточняйте у менеджера
00-00052514 | KKMK-45-230-01 | IEK | Контакторы КМИ-К номиналами от 25 кВАр и выше используют в силовых контактах композитный сплав оксида кадмия и серебра CdOAg85. Эти материалы не соединены химически, мельчайшие зерна оксида кадмия и серебра спрессованы и образуют общий композитный сплав. Серебро обеспечивает низкое сопротивление контактной пары и препятствует образованию оксидной пленки в процессе работы, что дает больший ресурс работы и низкий нагрев контактов. Оксид кадмия препятствует спайке контактов. Соотношение 85% серебра по весу к 15% оксиду кадмия лучшее соотношение для долговечной работы контактов. | Уточняйте у менеджера | Уточняйте у менеджера
00-00052515 | KKMK-50-230-01 | IEK | Контакторы КМИ-К номиналами от 25 кВАр и выше используют в силовых контактах композитный сплав оксида кадмия и серебра CdOAg85. Эти материалы не соединены химически, мельчайшие зерна оксида кадмия и серебра спрессованы и образуют общий композитный сплав. Серебро обеспечивает низкое сопротивление контактной пары и препятствует образованию оксидной пленки в процессе работы, что дает больший ресурс работы и низкий нагрев контактов. Оксид кадмия препятствует спайке контактов. Соотношение 85% серебра по весу к 15% оксиду кадмия лучшее соотношение для долговечной работы контактов. | Уточняйте у менеджера | Уточняйте у менеджера
00-00052516 | KKMK-60-230-01 | IEK | Контакторы КМИ-К номиналами от 25 кВАр и выше используют в силовых контактах композитный сплав оксида кадмия и серебра CdOAg85. Эти материалы не соединены химически, мельчайшие зерна оксида кадмия и серебра спрессованы и образуют общий композитный сплав. Серебро обеспечивает низкое сопротивление контактной пары и препятствует образованию оксидной пленки в процессе работы, что дает больший ресурс работы и низкий нагрев контактов. Оксид кадмия препятствует спайке контактов. Соотношение 85% серебра по весу к 15% оксиду кадмия лучшее соотношение для долговечной работы контактов. | Уточняйте у менеджера | Уточняйте у менеджера
00-00052372 | KKM11-009-110-10 | IEK | Контактор малогабаритный переменного тока общепромышленного применения КМИ на ток нагрузки от 9 до 95 А предназначен для пуска, остановки и реверсирования асинхронных электродвигателей с короткозамкнутым ротором на напряжение до 660 В (категория применения АС-3), а также для дистанционного управления цепями освещения, нагревательными цепями и различными малоиндуктивными нагрузками (категория применения АС-1). Все исполнения на ток нагрузки до 40 А имеют одну группу замыкающих или размыкающих дополнительных контактов. Исполнения на ток нагрузки свыше 40 А - две группы (замыкающую и размыкающую). Область применения малогабаритных контакторов серии КМИ - управление вентиляторами, насосами, тепловыми завесами, печами, кран-балками, станками, освещением, в системах автоматического ввода резерва (АВР). По своим конструктивным и техническим характеристикам контакторы малогабаритные серии КМИ соответствуют требованиям международных и российских стандартов ГОСТ Р 50030.4.1-2002 (МЭК 60947-4-1-2 | Уточняйте у менеджера | Уточняйте у менеджера
00-00052374 | KKM11-009-230-10 | IEK | Контактор малогабаритный переменного тока общепромышленного применения КМИ на ток нагрузки от 9 до 95 А предназначены для пуска, остановки и реверсирования асинхронных электродвигателей с короткозамкнутым ротором на напряжение до 660 В (категория применения АС-3), а также для дистанционного управления цепями освещения, нагревательными цепями и различными малоиндуктивными нагрузками (категория применения АС-1). Все исполнения на ток нагрузки до 40 А имеют одну группу замыкающих или размыкающих дополнительных контактов. Исполнения на ток нагрузки свыше 40 А - две группы (замыкающую и размыкающую). Область применения малогабаритных контакторов серии КМИ - управление вентиляторами, насосами, тепловыми завесами, печами, кран-балками, станками, освещением, в системах автоматического ввода резерва (АВР). По своим конструктивным и техническим характеристикам контакторы малогабаритные серии КМИ соответствуют требованиям международных и российских стандартов ГОСТ Р 50030.4.1-2002 (МЭК 60947-4-1- | Уточняйте у менеджера | Уточняйте у менеджера
00-00052369 | KKM11-009-024-10 | IEK | Контактор малогабаритный переменного тока общепромышленного применения КМИ на ток нагрузки от 9 до 95 А предназначены для пуска, остановки и реверсирования асинхронных электродвигателей с короткозамкнутым ротором на напряжение до 660 В (категория применения АС-3), а также для дистанционного управления цепями освещения, нагревательными цепями и различными малоиндуктивными нагрузками (категория применения АС-1). Все исполнения на ток нагрузки до 40 А имеют одну группу замыкающих или размыкающих дополнительных контактов. Исполнения на ток нагрузки свыше 40 А - две группы (замыкающую и размыкающую). Область применения малогабаритных контакторов серии КМИ - управление вентиляторами, насосами, тепловыми завесами, печами, кран-балками, станками, освещением, в системах автоматического ввода резерва (АВР). По своим конструктивным и техническим характеристикам контакторы малогабаритные серии КМИ соответствуют требованиям международных и российских стандартов ГОСТ Р 50030.4.1-2002 (МЭК 60947-4-1- | Уточняйте у менеджера | Уточняйте у менеджера
00-00052370 | KKM11-009-036-10 | IEK | Контактор малогабаритный переменного тока общепромышленного применения КМИ на ток нагрузки от 9 до 95 А предназначены для пуска, остановки и реверсирования асинхронных электродвигателей с короткозамкнутым ротором на напряжение до 660 В (категория применения АС-3), а также для дистанционного управления цепями освещения, нагревательными цепями и различными малоиндуктивными нагрузками (категория применения АС-1). Все исполнения на ток нагрузки до 40 А имеют одну группу замыкающих или размыкающих дополнительных контактов. Исполнения на ток нагрузки свыше 40 А - две группы (замыкающую и размыкающую). Область применения малогабаритных контакторов серии КМИ - управление вентиляторами, насосами, тепловыми завесами, печами, кран-балками, станками, освещением, в системах автоматического ввода резерва (АВР). По своим конструктивным и техническим характеристикам контакторы малогабаритные серии КМИ соответствуют требованиям международных и российских стандартов ГОСТ Р 50030.4.1-2002 (МЭК 60947-4-1- | Уточняйте у менеджера | Уточняйте у менеджера
00-00052376 | KKM11-009-400-10 | IEK | Контактор малогабаритный переменного тока общепромышленного применения КМИ на ток нагрузки от 9 до 95 А предназначены для пуска, остановки и реверсирования асинхронных электродвигателей с короткозамкнутым ротором на напряжение до 660 В (категория применения АС-3), а также для дистанционного управления цепями освещения, нагревательными цепями и различными малоиндуктивными нагрузками (категория применения АС-1). Все исполнения на ток нагрузки до 40 А имеют одну группу замыкающих или размыкающих дополнительных контактов. Исполнения на ток нагрузки свыше 40 А - две группы (замыкающую и размыкающую). Область применения малогабаритных контакторов серии КМИ - управление вентиляторами, насосами, тепловыми завесами, печами, кран-балками, станками, освещением, в системах автоматического ввода резерва (АВР). По своим конструктивным и техническим характеристикам контакторы малогабаритные серии КМИ соответствуют требованиям международных и российских стандартов ГОСТ Р 50030.4.1-2002 (МЭК 60947-4-1- | Уточняйте у менеджера | Уточняйте у менеджера
00-00052371 | KKM11-009-110-01 | IEK | Контактор малогабаритный переменного тока общепромышленного применения КМИ на ток нагрузки от 9 до 95 А предназначены для пуска, остановки и реверсирования асинхронных электродвигателей с короткозамкнутым ротором на напряжение до 660 В (категория применения АС-3), а также для дистанционного управления цепями освещения, нагревательными цепями и различными малоиндуктивными нагрузками (категория применения АС-1). Все исполнения на ток нагрузки до 40 А имеют одну группу замыкающих или размыкающих дополнительных контактов. Исполнения на ток нагрузки свыше 40 А - две группы (замыкающую и размыкающую). Область применения малогабаритных контакторов серии КМИ - управление вентиляторами, насосами, тепловыми завесами, печами, кран-балками, станками, освещением, в системах автоматического ввода резерва (АВР). По своим конструктивным и техническим характеристикам контакторы малогабаритные серии КМИ соответствуют требованиям международных и российских стандартов ГОСТ Р 50030.4.1-2002 (МЭК 60947-4-1- | Уточняйте у менеджера | Уточняйте у менеджера
00-00052373 | KKM11-009-230-01 | IEK | Контактор малогабаритный переменного тока общепромышленного применения КМИ на ток нагрузки от 9 до 95 А предназначены для пуска, остановки и реверсирования асинхронных электродвигателей с короткозамкнутым ротором на напряжение до 660 В (категория применения АС-3), а также для дистанционного управления цепями освещения, нагревательными цепями и различными малоиндуктивными нагрузками (категория применения АС-1). Все исполнения на ток нагрузки до 40 А имеют одну группу замыкающих или размыкающих дополнительных контактов. Исполнения на ток нагрузки свыше 40 А - две группы (замыкающую и размыкающую). Область применения малогабаритных контакторов серии КМИ - управление вентиляторами, насосами, тепловыми завесами, печами, кран-балками, станками, освещением, в системах автоматического ввода резерва (АВР). По своим конструктивным и техническим характеристикам контакторы малогабаритные серии КМИ соответствуют требованиям международных и российских стандартов ГОСТ Р 50030.4.1-2002 (МЭК 60947-4-1- | Уточняйте у менеджера | Уточняйте у менеджера
00-00052375 | KKM11-009-400-01 | IEK | Контактор малогабаритный переменного тока общепромышленного применения КМИ на ток нагрузки от 9 до 95 А предназначены для пуска, остановки и реверсирования асинхронных электродвигателей с короткозамкнутым ротором на напряжение до 660 В (категория применения АС-3), а также для дистанционного управления цепями освещения, нагревательными цепями и различными малоиндуктивными нагрузками (категория применения АС-1). Все исполнения на ток нагрузки до 40 А имеют одну группу замыкающих или размыкающих дополнительных контактов. Исполнения на ток нагрузки свыше 40 А - две группы (замыкающую и размыкающую). Область применения малогабаритных контакторов серии КМИ - управление вентиляторами, насосами, тепловыми завесами, печами, кран-балками, станками, освещением, в системах автоматического ввода резерва (АВР). По своим конструктивным и техническим характеристикам контакторы малогабаритные серии КМИ соответствуют требованиям международных и российских стандартов ГОСТ Р 50030.4.1-2002 (МЭК 60947-4-1- | Уточняйте у менеджера | Уточняйте у менеджера
00-00052380 | KKM11-012-110-10 | IEK | Контактор малогабаритный переменного тока общепромышленного применения КМИ на ток нагрузки от 9 до 95 А предназначены для пуска, остановки и реверсирования асинхронных электродвигателей с короткозамкнутым ротором на напряжение до 660 В (категория применения АС-3), а также для дистанционного управления цепями освещения, нагревательными цепями и различными малоиндуктивными нагрузками (категория применения АС-1). Все исполнения на ток нагрузки до 40 А имеют одну группу замыкающих или размыкающих дополнительных контактов. Исполнения на ток нагрузки свыше 40 А - две группы (замыкающую и размыкающую). Область применения малогабаритных контакторов серии КМИ - управление вентиляторами, насосами, тепловыми завесами, печами, кран-балками, станками, освещением, в системах автоматического ввода резерва (АВР). По своим конструктивным и техническим характеристикам контакторы малогабаритные серии КМИ соответствуют требованиям международных и российских стандартов ГОСТ Р 50030.4.1-2002 (МЭК 60947-4-1- | Уточняйте у менеджера | Уточняйте у менеджера
00-00033783 | KKM11-012-230-10 | IEK | Контактор малогабаритный переменного тока общепромышленного применения КМИ на ток нагрузки от 9 до 95 А предназначены для пуска, остановки и реверсирования асинхронных электродвигателей с короткозамкнутым ротором на напряжение до 660 В (категория применения АС-3), а также для дистанционного управления цепями освещения, нагревательными цепями и различными малоиндуктивными нагрузками (категория применения АС-1). Все исполнения на ток нагрузки до 40 А имеют одну группу замыкающих или размыкающих дополнительных контактов. Исполнения на ток нагрузки свыше 40 А - две группы (замыкающую и размыкающую). Область применения малогабаритных контакторов серии КМИ - управление вентиляторами, насосами, тепловыми завесами, печами, кран-балками, станками, освещением, в системах автоматического ввода резерва (АВР). По своим конструктивным и техническим характеристикам контакторы малогабаритные серии КМИ соответствуют требованиям международных и российских стандартов ГОСТ Р 50030.4.1-2002 (МЭК 60947-4-1- | Уточняйте у менеджера | Уточняйте у менеджера
00-00052377 | KKM11-012-024-10 | IEK | Контактор малогабаритный переменного тока общепромышленного применения КМИ на ток нагрузки от 9 до 95 А предназначены для пуска, остановки и реверсирования асинхронных электродвигателей с короткозамкнутым ротором на напряжение до 660 В (категория применения АС-3), а также для дистанционного управления цепями освещения, нагревательными цепями и различными малоиндуктивными нагрузками (категория применения АС-1). Все исполнения на ток нагрузки до 40 А имеют одну группу замыкающих или размыкающих дополнительных контактов. Исполнения на ток нагрузки свыше 40 А - две группы (замыкающую и размыкающую). Область применения малогабаритных контакторов серии КМИ - управление вентиляторами, насосами, тепловыми завесами, печами, кран-балками, станками, освещением, в системах автоматического ввода резерва (АВР). По своим конструктивным и техническим характеристикам контакторы малогабаритные серии КМИ соответствуют требованиям международных и российских стандартов ГОСТ Р 50030.4.1-2002 (МЭК 60947-4-1- | Уточняйте у менеджера | Уточняйте у менеджера
00-00052378 | KKM11-012-036-10 | IEK | Контактор малогабаритный переменного тока общепромышленного применения КМИ на ток нагрузки от 9 до 95 А предназначены для пуска, остановки и реверсирования асинхронных электродвигателей с короткозамкнутым ротором на напряжение до 660 В (категория применения АС-3), а также для дистанционного управления цепями освещения, нагревательными цепями и различными малоиндуктивными нагрузками (категория применения АС-1). Все исполнения на ток нагрузки до 40 А имеют одну группу замыкающих или размыкающих дополнительных контактов. Исполнения на ток нагрузки свыше 40 А - две группы (замыкающую и размыкающую). Область применения малогабаритных контакторов серии КМИ - управление вентиляторами, насосами, тепловыми завесами, печами, кран-балками, станками, освещением, в системах автоматического ввода резерва (АВР). По своим конструктивным и техническим характеристикам контакторы малогабаритные серии КМИ соответствуют требованиям международных и российских стандартов ГОСТ Р 50030.4.1-2002 (МЭК 60947-4-1- | Уточняйте у менеджера | Уточняйте у менеджера
00-00052383 | KKM11-012-400-10 | IEK | Контактор малогабаритный переменного тока общепромышленного применения КМИ на ток нагрузки от 9 до 95 А предназначены для пуска, остановки и реверсирования асинхронных электродвигателей с короткозамкнутым ротором на напряжение до 660 В (категория применения АС-3), а также для дистанционного управления цепями освещения, нагревательными цепями и различными малоиндуктивными нагрузками (категория применения АС-1). Все исполнения на ток нагрузки до 40 А имеют одну группу замыкающих или размыкающих дополнительных контактов. Исполнения на ток нагрузки свыше 40 А - две группы (замыкающую и размыкающую). Область применения малогабаритных контакторов серии КМИ - управление вентиляторами, насосами, тепловыми завесами, печами, кран-балками, станками, освещением, в системах автоматического ввода резерва (АВР). По своим конструктивным и техническим характеристикам контакторы малогабаритные серии КМИ соответствуют требованиям международных и российских стандартов ГОСТ Р 50030.4.1-2002 (МЭК 60947-4-1- | Уточняйте у менеджера | Уточняйте у менеджера
00-00052379 | KKM11-012-110-01 | IEK | Контактор малогабаритный переменного тока общепромышленного применения КМИ на ток нагрузки от 9 до 95 А предназначены для пуска, остановки и реверсирования асинхронных электродвигателей с короткозамкнутым ротором на напряжение до 660 В (категория применения АС-3), а также для дистанционного управления цепями освещения, нагревательными цепями и различными малоиндуктивными нагрузками (категория применения АС-1). Все исполнения на ток нагрузки до 40 А имеют одну группу замыкающих или размыкающих дополнительных контактов. Исполнения на ток нагрузки свыше 40 А - две группы (замыкающую и размыкающую). Область применения малогабаритных контакторов серии КМИ - управление вентиляторами, насосами, тепловыми завесами, печами, кран-балками, станками, освещением, в системах автоматического ввода резерва (АВР). По своим конструктивным и техническим характеристикам контакторы малогабаритные серии КМИ соответствуют требованиям международных и российских стандартов ГОСТ Р 50030.4.1-2002 (МЭК 60947-4-1- | Уточняйте у менеджера | Уточняйте у менеджера
00-00052381 | KKM11-012-230-01 | IEK | Контактор малогабаритный переменного тока общепромышленного применения КМИ на ток нагрузки от 9 до 95 А предназначены для пуска, остановки и реверсирования асинхронных электродвигателей с короткозамкнутым ротором на напряжение до 660 В (категория применения АС-3), а также для дистанционного управления цепями освещения, нагревательными цепями и различными малоиндуктивными нагрузками (категория применения АС-1). Все исполнения на ток нагрузки до 40 А имеют одну группу замыкающих или размыкающих дополнительных контактов. Исполнения на ток нагрузки свыше 40 А - две группы (замыкающую и размыкающую). Область применения малогабаритных контакторов серии КМИ - управление вентиляторами, насосами, тепловыми завесами, печами, кран-балками, станками, освещением, в системах автоматического ввода резерва (АВР). По своим конструктивным и техническим характеристикам контакторы малогабаритные серии КМИ соответствуют требованиям международных и российских стандартов ГОСТ Р 50030.4.1-2002 (МЭК 60947-4-1- | Уточняйте у менеджера | Уточняйте у менеджера
00-00052382 | KKM11-012-400-01 | IEK | Контактор малогабаритный переменного тока общепромышленного применения КМИ на ток нагрузки от 9 до 95 А предназначены для пуска, остановки и реверсирования асинхронных электродвигателей с короткозамкнутым ротором на напряжение до 660 В (категория применения АС-3), а также для дистанционного управления цепями освещения, нагревательными цепями и различными малоиндуктивными нагрузками (категория применения АС-1). Все исполнения на ток нагрузки до 40 А имеют одну группу замыкающих или размыкающих дополнительных контактов. Исполнения на ток нагрузки свыше 40 А - две группы (замыкающую и размыкающую). Область применения малогабаритных контакторов серии КМИ - управление вентиляторами, насосами, тепловыми завесами, печами, кран-балками, станками, освещением, в системах автоматического ввода резерва (АВР). По своим конструктивным и техническим характеристикам контакторы малогабаритные серии КМИ соответствуют требованиям международных и российских стандартов ГОСТ Р 50030.4.1-2002 (МЭК 60947-4-1- | Уточняйте у менеджера | Уточняйте у менеджера
00-00052387 | KKM11-018-110-10 | IEK | Контактор малогабаритный переменного тока общепромышленного применения КМИ на ток нагрузки от 9 до 95 А предназначены для пуска, остановки и реверсирования асинхронных электродвигателей с короткозамкнутым ротором на напряжение до 660 В (категория применения АС-3), а также для дистанционного управления цепями освещения, нагревательными цепями и различными малоиндуктивными нагрузками (категория применения АС-1). Все исполнения на ток нагрузки до 40 А имеют одну группу замыкающих или размыкающих дополнительных контактов. Исполнения на ток нагрузки свыше 40 А - две группы (замыкающую и размыкающую). Область применения малогабаритных контакторов серии КМИ - управление вентиляторами, насосами, тепловыми завесами, печами, кран-балками, станками, освещением, в системах автоматического ввода резерва (АВР). По своим конструктивным и техническим характеристикам контакторы малогабаритные серии КМИ соответствуют требованиям международных и российских стандартов ГОСТ Р 50030.4.1-2002 (МЭК 60947-4-1- | Уточняйте у менеджера | Уточняйте у менеджера
00-00027954 | KKM11-018-230-10 | IEK | Контактор малогабаритный переменного тока общепромышленного применения КМИ на ток нагрузки от 9 до 95 А предназначены для пуска, остановки и реверсирования асинхронных электродвигателей с короткозамкнутым ротором на напряжение до 660 В (категория применения АС-3), а также для дистанционного управления цепями освещения, нагревательными цепями и различными малоиндуктивными нагрузками (категория применения АС-1). Все исполнения на ток нагрузки до 40 А имеют одну группу замыкающих или размыкающих дополнительных контактов. Исполнения на ток нагрузки свыше 40 А - две группы (замыкающую и размыкающую). Область применения малогабаритных контакторов серии КМИ - управление вентиляторами, насосами, тепловыми завесами, печами, кран-балками, станками, освещением, в системах автоматического ввода резерва (АВР). По своим конструктивным и техническим характеристикам контакторы малогабаритные серии КМИ соответствуют требованиям международных и российских стандартов ГОСТ Р 50030.4.1-2002 (МЭК 60947-4-1- | Уточняйте у менеджера | Уточняйте у менеджера
00-00052384 | KKM11-018-024-10 | IEK | Контактор малогабаритный переменного тока общепромышленного применения КМИ на ток нагрузки от 9 до 95 А предназначены для пуска, остановки и реверсирования асинхронных электродвигателей с короткозамкнутым ротором на напряжение до 660 В (категория применения АС-3), а также для дистанционного управления цепями освещения, нагревательными цепями и различными малоиндуктивными нагрузками (категория применения АС-1). Все исполнения на ток нагрузки до 40 А имеют одну группу замыкающих или размыкающих дополнительных контактов. Исполнения на ток нагрузки свыше 40 А - две группы (замыкающую и размыкающую). Область применения малогабаритных контакторов серии КМИ - управление вентиляторами, насосами, тепловыми завесами, печами, кран-балками, станками, освещением, в системах автоматического ввода резерва (АВР). По своим конструктивным и техническим характеристикам контакторы малогабаритные серии КМИ соответствуют требованиям международных и российских стандартов ГОСТ Р 50030.4.1-2002 (МЭК 60947-4-1- | Уточняйте у менеджера | Уточняйте у менеджера
00-00052385 | KKM11-018-036-10 | IEK | Контактор малогабаритный переменного тока общепромышленного применения КМИ на ток нагрузки от 9 до 95 А предназначены для пуска, остановки и реверсирования асинхронных электродвигателей с короткозамкнутым ротором на напряжение до 660 В (категория применения АС-3), а также для дистанционного управления цепями освещения, нагревательными цепями и различными малоиндуктивными нагрузками (категория применения АС-1). Все исполнения на ток нагрузки до 40 А имеют одну группу замыкающих или размыкающих дополнительных контактов. Исполнения на ток нагрузки свыше 40 А - две группы (замыкающую и размыкающую). Область применения малогабаритных контакторов серии КМИ - управление вентиляторами, насосами, тепловыми завесами, печами, кран-балками, станками, освещением, в системах автоматического ввода резерва (АВР). По своим конструктивным и техническим характеристикам контакторы малогабаритные серии КМИ соответствуют требованиям международных и российских стандартов ГОСТ Р 50030.4.1-2002 (МЭК 60947-4-1- | Уточняйте у менеджера | Уточняйте у менеджера
00-00052390 | KKM11-018-400-10 | IEK | Контактор малогабаритный переменного тока общепромышленного применения КМИ на ток нагрузки от 9 до 95 А предназначены для пуска, остановки и реверсирования асинхронных электродвигателей с короткозамкнутым ротором на напряжение до 660 В (категория применения АС-3), а также для дистанционного управления цепями освещения, нагревательными цепями и различными малоиндуктивными нагрузками (категория применения АС-1). Все исполнения на ток нагрузки до 40 А имеют одну группу замыкающих или размыкающих дополнительных контактов. Исполнения на ток нагрузки свыше 40 А - две группы (замыкающую и размыкающую). Область применения малогабаритных контакторов серии КМИ - управление вентиляторами, насосами, тепловыми завесами, печами, кран-балками, станками, освещением, в системах автоматического ввода резерва (АВР). По своим конструктивным и техническим характеристикам контакторы малогабаритные серии КМИ соответствуют требованиям международных и российских стандартов ГОСТ Р 50030.4.1-2002 (МЭК 60947-4-1- | Уточняйте у менеджера | Уточняйте у менеджера
00-00052386 | KKM11-018-110-01 | IEK | Контактор малогабаритный переменного тока общепромышленного применения КМИ на ток нагрузки от 9 до 95 А предназначены для пуска, остановки и реверсирования асинхронных электродвигателей с короткозамкнутым ротором на напряжение до 660 В (категория применения АС-3), а также для дистанционного управления цепями освещения, нагревательными цепями и различными малоиндуктивными нагрузками (категория применения АС-1). Все исполнения на ток нагрузки до 40 А имеют одну группу замыкающих или размыкающих дополнительных контактов. Исполнения на ток нагрузки свыше 40 А - две группы (замыкающую и размыкающую). Область применения малогабаритных контакторов серии КМИ - управление вентиляторами, насосами, тепловыми завесами, печами, кран-балками, станками, освещением, в системах автоматического ввода резерва (АВР). По своим конструктивным и техническим характеристикам контакторы малогабаритные серии КМИ соответствуют требованиям международных и российских стандартов ГОСТ Р 50030.4.1-2002 (МЭК 60947-4-1- | Уточняйте у менеджера | Уточняйте у менеджера
00-00052388 | KKM11-018-230-01 | IEK | Контактор малогабаритный переменного тока общепромышленного применения КМИ на ток нагрузки от 9 до 95 А предназначены для пуска, остановки и реверсирования асинхронных электродвигателей с короткозамкнутым ротором на напряжение до 660 В (категория применения АС-3), а также для дистанционного управления цепями освещения, нагревательными цепями и различными малоиндуктивными нагрузками (категория применения АС-1). Все исполнения на ток нагрузки до 40 А имеют одну группу замыкающих или размыкающих дополнительных контактов. Исполнения на ток нагрузки свыше 40 А - две группы (замыкающую и размыкающую). Область применения малогабаритных контакторов серии КМИ - управление вентиляторами, насосами, тепловыми завесами, печами, кран-балками, станками, освещением, в системах автоматического ввода резерва (АВР). По своим конструктивным и техническим характеристикам контакторы малогабаритные серии КМИ соответствуют требованиям международных и российских стандартов ГОСТ Р 50030.4.1-2002 (МЭК 60947-4-1- | Уточняйте у менеджера | Уточняйте у менеджера
00-00052389 | KKM11-018-400-01 | IEK | Контактор малогабаритный переменного тока общепромышленного применения КМИ на ток нагрузки от 9 до 95 А предназначены для пуска, остановки и реверсирования асинхронных электродвигателей с короткозамкнутым ротором на напряжение до 660 В (категория применения АС-3), а также для дистанционного управления цепями освещения, нагревательными цепями и различными малоиндуктивными нагрузками (категория применения АС-1). Все исполнения на ток нагрузки до 40 А имеют одну группу замыкающих или размыкающих дополнительных контактов. Исполнения на ток нагрузки свыше 40 А - две группы (замыкающую и размыкающую). Область применения малогабаритных контакторов серии КМИ - управление вентиляторами, насосами, тепловыми завесами, печами, кран-балками, станками, освещением, в системах автоматического ввода резерва (АВР). По своим конструктивным и техническим характеристикам контакторы малогабаритные серии КМИ соответствуют требованиям международных и российских стандартов ГОСТ Р 50030.4.1-2002 (МЭК 60947-4-1- | Уточняйте у менеджера | Уточняйте у менеджера
00-00052395 | KKM21-025-110-10 | IEK | Контактор малогабаритный переменного тока общепромышленного применения КМИ на ток нагрузки от 9 до 95 А предназначены для пуска, остановки и реверсирования асинхронных электродвигателей с короткозамкнутым ротором на напряжение до 660 В (категория применения АС-3), а также для дистанционного управления цепями освещения, нагревательными цепями и различными малоиндуктивными нагрузками (категория применения АС-1). Все исполнения на ток нагрузки до 40 А имеют одну группу замыкающих или размыкающих дополнительных контактов. Исполнения на ток нагрузки свыше 40 А - две группы (замыкающую и размыкающую). Область применения малогабаритных контакторов серии КМИ - управление вентиляторами, насосами, тепловыми завесами, печами, кран-балками, станками, освещением, в системах автоматического ввода резерва (АВР). По своим конструктивным и техническим характеристикам контакторы малогабаритные серии КМИ соответствуют требованиям международных и российских стандартов ГОСТ Р 50030.4.1-2002 (МЭК 60947-4-1- | Уточняйте у менеджера | Уточняйте у менеджера
03-00010315 | KKM21-025-230-10 | IEK | Контактор малогабаритный переменного тока общепромышленного применения КМИ на ток нагрузки от 9 до 95 А предназначены для пуска, остановки и реверсирования асинхронных электродвигателей с короткозамкнутым ротором на напряжение до 660 В (категория применения АС-3), а также для дистанционного управления цепями освещения, нагревательными цепями и различными малоиндуктивными нагрузками (категория применения АС-1). Все исполнения на ток нагрузки до 40 А имеют одну группу замыкающих или размыкающих дополнительных контактов. Исполнения на ток нагрузки свыше 40 А - две группы (замыкающую и размыкающую). Область применения малогабаритных контакторов серии КМИ - управление вентиляторами, насосами, тепловыми завесами, печами, кран-балками, станками, освещением, в системах автоматического ввода резерва (АВР). По своим конструктивным и техническим характеристикам контакторы малогабаритные серии КМИ соответствуют требованиям международных и российских стандартов ГОСТ Р 50030.4.1-2002 (МЭК 60947-4-1- | Уточняйте у менеджера | Уточняйте у менеджера
00-00052392 | KKM21-025-024-10 | IEK | Контактор малогабаритный переменного тока общепромышленного применения КМИ на ток нагрузки от 9 до 95 А предназначены для пуска, остановки и реверсирования асинхронных электродвигателей с короткозамкнутым ротором на напряжение до 660 В (категория применения АС-3), а также для дистанционного управления цепями освещения, нагревательными цепями и различными малоиндуктивными нагрузками (категория применения АС-1). Все исполнения на ток нагрузки до 40 А имеют одну группу замыкающих или размыкающих дополнительных контактов. Исполнения на ток нагрузки свыше 40 А - две группы (замыкающую и размыкающую). Область применения малогабаритных контакторов серии КМИ - управление вентиляторами, насосами, тепловыми завесами, печами, кран-балками, станками, освещением, в системах автоматического ввода резерва (АВР). По своим конструктивным и техническим характеристикам контакторы малогабаритные серии КМИ соответствуют требованиям международных и российских стандартов ГОСТ Р 50030.4.1-2002 (МЭК 60947-4-1- | Уточняйте у менеджера | Уточняйте у менеджера
00-00052393 | KKM21-025-036-10 | IEK | Контактор малогабаритный переменного тока общепромышленного применения КМИ на ток нагрузки от 9 до 95 А предназначены для пуска, остановки и реверсирования асинхронных электродвигателей с короткозамкнутым ротором на напряжение до 660 В (категория применения АС-3), а также для дистанционного управления цепями освещения, нагревательными цепями и различными малоиндуктивными нагрузками (категория применения АС-1). Все исполнения на ток нагрузки до 40 А имеют одну группу замыкающих или размыкающих дополнительных контактов. Исполнения на ток нагрузки свыше 40 А - две группы (замыкающую и размыкающую). Область применения малогабаритных контакторов серии КМИ - управление вентиляторами, насосами, тепловыми завесами, печами, кран-балками, станками, освещением, в системах автоматического ввода резерва (АВР). По своим конструктивным и техническим характеристикам контакторы малогабаритные серии КМИ соответствуют требованиям международных и российских стандартов ГОСТ Р 50030.4.1-2002 (МЭК 60947-4-1- | Уточняйте у менеджера | Уточняйте у менеджера
00-00052398 | KKM21-025-400-10 | IEK | Контактор малогабаритный переменного тока общепромышленного применения КМИ на ток нагрузки от 9 до 95 А предназначены для пуска, остановки и реверсирования асинхронных электродвигателей с короткозамкнутым ротором на напряжение до 660 В (категория применения АС-3), а также для дистанционного управления цепями освещения, нагревательными цепями и различными малоиндуктивными нагрузками (категория применения АС-1). Все исполнения на ток нагрузки до 40 А имеют одну группу замыкающих или размыкающих дополнительных контактов. Исполнения на ток нагрузки свыше 40 А - две группы (замыкающую и размыкающую). Область применения малогабаритных контакторов серии КМИ - управление вентиляторами, насосами, тепловыми завесами, печами, кран-балками, станками, освещением, в системах автоматического ввода резерва (АВР). По своим конструктивным и техническим характеристикам контакторы малогабаритные серии КМИ соответствуют требованиям международных и российских стандартов ГОСТ Р 50030.4.1-2002 (МЭК 60947-4-1- | Уточняйте у менеджера | Уточняйте у менеджера
00-00052394 | KKM21-025-110-01 | IEK | Контактор малогабаритный переменного тока общепромышленного применения КМИ на ток нагрузки от 9 до 95 А предназначены для пуска, остановки и реверсирования асинхронных электродвигателей с короткозамкнутым ротором на напряжение до 660 В (категория применения АС-3), а также для дистанционного управления цепями освещения, нагревательными цепями и различными малоиндуктивными нагрузками (категория применения АС-1). Все исполнения на ток нагрузки до 40 А имеют одну группу замыкающих или размыкающих дополнительных контактов. Исполнения на ток нагрузки свыше 40 А - две группы (замыкающую и размыкающую). Область применения малогабаритных контакторов серии КМИ - управление вентиляторами, насосами, тепловыми завесами, печами, кран-балками, станками, освещением, в системах автоматического ввода резерва (АВР). По своим конструктивным и техническим характеристикам контакторы малогабаритные серии КМИ соответствуют требованиям международных и российских стандартов ГОСТ Р 50030.4.1-2002 (МЭК 60947-4-1- | Уточняйте у менеджера | Уточняйте у менеджера
00-00052396 | KKM21-025-230-01 | IEK | Контактор малогабаритный переменного тока общепромышленного применения КМИ на ток нагрузки от 9 до 95 А предназначены для пуска, остановки и реверсирования асинхронных электродвигателей с короткозамкнутым ротором на напряжение до 660 В (категория применения АС-3), а также для дистанционного управления цепями освещения, нагревательными цепями и различными малоиндуктивными нагрузками (категория применения АС-1). Все исполнения на ток нагрузки до 40 А имеют одну группу замыкающих или размыкающих дополнительных контактов. Исполнения на ток нагрузки свыше 40 А - две группы (замыкающую и размыкающую). Область применения малогабаритных контакторов серии КМИ - управление вентиляторами, насосами, тепловыми завесами, печами, кран-балками, станками, освещением, в системах автоматического ввода резерва (АВР). По своим конструктивным и техническим характеристикам контакторы малогабаритные серии КМИ соответствуют требованиям международных и российских стандартов ГОСТ Р 50030.4.1-2002 (МЭК 60947-4-1- | Уточняйте у менеджера | Уточняйте у менеджера
00-00052397 | KKM21-025-400-01 | IEK | Контактор малогабаритный переменного тока общепромышленного применения КМИ на ток нагрузки от 9 до 95 А предназначены для пуска, остановки и реверсирования асинхронных электродвигателей с короткозамкнутым ротором на напряжение до 660 В (категория применения АС-3), а также для дистанционного управления цепями освещения, нагревательными цепями и различными малоиндуктивными нагрузками (категория применения АС-1). Все исполнения на ток нагрузки до 40 А имеют одну группу замыкающих или размыкающих дополнительных контактов. Исполнения на ток нагрузки свыше 40 А - две группы (замыкающую и размыкающую). Область применения малогабаритных контакторов серии КМИ - управление вентиляторами, насосами, тепловыми завесами, печами, кран-балками, станками, освещением, в системах автоматического ввода резерва (АВР). По своим конструктивным и техническим характеристикам контакторы малогабаритные серии КМИ соответствуют требованиям международных и российских стандартов ГОСТ Р 50030.4.1-2002 (МЭК 60947-4-1- | Уточняйте у менеджера | Уточняйте у менеджера
00-00052402 | KKM21-032-110-10 | IEK | Контактор малогабаритный переменного тока общепромышленного применения КМИ на ток нагрузки от 9 до 95 А предназначены для пуска, остановки и реверсирования асинхронных электродвигателей с короткозамкнутым ротором на напряжение до 660 В (категория применения АС-3), а также для дистанционного управления цепями освещения, нагревательными цепями и различными малоиндуктивными нагрузками (категория применения АС-1). Все исполнения на ток нагрузки до 40 А имеют одну группу замыкающих или размыкающих дополнительных контактов. Исполнения на ток нагрузки свыше 40 А - две группы (замыкающую и размыкающую). Область применения малогабаритных контакторов серии КМИ - управление вентиляторами, насосами, тепловыми завесами, печами, кран-балками, станками, освещением, в системах автоматического ввода резерва (АВР). По своим конструктивным и техническим характеристикам контакторы малогабаритные серии КМИ соответствуют требованиям международных и российских стандартов ГОСТ Р 50030.4.1-2002 (МЭК 60947-4-1- | Уточняйте у менеджера | Уточняйте у менеджера
03-00010316 | KKM21-032-230-10 | IEK | Контактор малогабаритный переменного тока общепромышленного применения КМИ на ток нагрузки от 9 до 95 А предназначены для пуска, остановки и реверсирования асинхронных электродвигателей с короткозамкнутым ротором на напряжение до 660 В (категория применения АС-3), а также для дистанционного управления цепями освещения, нагревательными цепями и различными малоиндуктивными нагрузками (категория применения АС-1). Все исполнения на ток нагрузки до 40 А имеют одну группу замыкающих или размыкающих дополнительных контактов. Исполнения на ток нагрузки свыше 40 А - две группы (замыкающую и размыкающую). Область применения малогабаритных контакторов серии КМИ - управление вентиляторами, насосами, тепловыми завесами, печами, кран-балками, станками, освещением, в системах автоматического ввода резерва (АВР). По своим конструктивным и техническим характеристикам контакторы малогабаритные серии КМИ соответствуют требованиям международных и российских стандартов ГОСТ Р 50030.4.1-2002 (МЭК 60947-4-1- | Уточняйте у менеджера | Уточняйте у менеджера
00-00052399 | KKM21-032-024-10 | IEK | Контактор КМИ-23210 32А 24В/АС3 1НО (KKM21-032-024-10) IEK | Уточняйте у менеджера | Уточняйте у менеджера
00-00052400 | KKM21-032-036-10 | IEK | Контактор малогабаритный переменного тока общепромышленного применения КМИ на ток нагрузки от 9 до 95 А предназначены для пуска, остановки и реверсирования асинхронных электродвигателей с короткозамкнутым ротором на напряжение до 660 В (категория применения АС-3), а также для дистанционного управления цепями освещения, нагревательными цепями и различными малоиндуктивными нагрузками (категория применения АС-1). Все исполнения на ток нагрузки до 40 А имеют одну группу замыкающих или размыкающих дополнительных контактов. Исполнения на ток нагрузки свыше 40 А - две группы (замыкающую и размыкающую). Область применения малогабаритных контакторов серии КМИ - управление вентиляторами, насосами, тепловыми завесами, печами, кран-балками, станками, освещением, в системах автоматического ввода резерва (АВР). По своим конструктивным и техническим характеристикам контакторы малогабаритные серии КМИ соответствуют требованиям международных и российских стандартов ГОСТ Р 50030.4.1-2002 (МЭК 60947-4-1- | Уточняйте у менеджера | Уточняйте у менеджера
00-00052405 | KKM21-032-400-10 | IEK | Контактор малогабаритный переменного тока общепромышленного применения КМИ на ток нагрузки от 9 до 95 А предназначены для пуска, остановки и реверсирования асинхронных электродвигателей с короткозамкнутым ротором на напряжение до 660 В (категория применения АС-3), а также для дистанционного управления цепями освещения, нагревательными цепями и различными малоиндуктивными нагрузками (категория применения АС-1). Все исполнения на ток нагрузки до 40 А имеют одну группу замыкающих или размыкающих дополнительных контактов. Исполнения на ток нагрузки свыше 40 А - две группы (замыкающую и размыкающую). Область применения малогабаритных контакторов серии КМИ - управление вентиляторами, насосами, тепловыми завесами, печами, кран-балками, станками, освещением, в системах автоматического ввода резерва (АВР). По своим конструктивным и техническим характеристикам контакторы малогабаритные серии КМИ соответствуют требованиям международных и российских стандартов ГОСТ Р 50030.4.1-2002 (МЭК 60947-4-1- | Уточняйте у менеджера | Уточняйте у менеджера
00-00052401 | KKM21-032-110-01 | IEK | Контактор малогабаритный переменного тока общепромышленного применения КМИ на ток нагрузки от 9 до 95 А предназначены для пуска, остановки и реверсирования асинхронных электродвигателей с короткозамкнутым ротором на напряжение до 660 В (категория применения АС-3), а также для дистанционного управления цепями освещения, нагревательными цепями и различными малоиндуктивными нагрузками (категория применения АС-1). Все исполнения на ток нагрузки до 40 А имеют одну группу замыкающих или размыкающих дополнительных контактов. Исполнения на ток нагрузки свыше 40 А - две группы (замыкающую и размыкающую). Область применения малогабаритных контакторов серии КМИ - управление вентиляторами, насосами, тепловыми завесами, печами, кран-балками, станками, освещением, в системах автоматического ввода резерва (АВР). По своим конструктивным и техническим характеристикам контакторы малогабаритные серии КМИ соответствуют требованиям международных и российских стандартов ГОСТ Р 50030.4.1-2002 (МЭК 60947-4-1- | Уточняйте у менеджера | Уточняйте у менеджера
00-00052403 | KKM21-032-230-01 | IEK | Контактор малогабаритный переменного тока общепромышленного применения КМИ на ток нагрузки от 9 до 95 А предназначены для пуска, остановки и реверсирования асинхронных электродвигателей с короткозамкнутым ротором на напряжение до 660 В (категория применения АС-3), а также для дистанционного управления цепями освещения, нагревательными цепями и различными малоиндуктивными нагрузками (категория применения АС-1). Все исполнения на ток нагрузки до 40 А имеют одну группу замыкающих или размыкающих дополнительных контактов. Исполнения на ток нагрузки свыше 40 А - две группы (замыкающую и размыкающую). Область применения малогабаритных контакторов серии КМИ - управление вентиляторами, насосами, тепловыми завесами, печами, кран-балками, станками, освещением, в системах автоматического ввода резерва (АВР). По своим конструктивным и техническим характеристикам контакторы малогабаритные серии КМИ соответствуют требованиям международных и российских стандартов ГОСТ Р 50030.4.1-2002 (МЭК 60947-4-1- | Уточняйте у менеджера | Уточняйте у менеджера
00-00052391 | KKM21-024-110-01 | IEK | Контактор малогабаритный переменного тока общепромышленного применения КМИ на ток нагрузки от 9 до 95 А предназначены для пуска, остановки и реверсирования асинхронных электродвигателей с короткозамкнутым ротором на напряжение до 660 В (категория применения АС-3), а также для дистанционного управления цепями освещения, нагревательными цепями и различными малоиндуктивными нагрузками (категория применения АС-1). Все исполнения на ток нагрузки до 40 А имеют одну группу замыкающих или размыкающих дополнительных контактов. Исполнения на ток нагрузки свыше 40 А - две группы (замыкающую и размыкающую). Область применения малогабаритных контакторов серии КМИ - управление вентиляторами, насосами, тепловыми завесами, печами, кран-балками, станками, освещением, в системах автоматического ввода резерва (АВР). По своим конструктивным и техническим характеристикам контакторы малогабаритные серии КМИ соответствуют требованиям международных и российских стандартов ГОСТ Р 50030.4.1-2002 (МЭК 60947-4-1- | Уточняйте у менеджера | Уточняйте у менеджера
00-00052404 | KKM21-032-400-01 | IEK | Контактор малогабаритный переменного тока общепромышленного применения КМИ на ток нагрузки от 9 до 95 А предназначены для пуска, остановки и реверсирования асинхронных электродвигателей с короткозамкнутым ротором на напряжение до 660 В (категория применения АС-3), а также для дистанционного управления цепями освещения, нагревательными цепями и различными малоиндуктивными нагрузками (категория применения АС-1). Все исполнения на ток нагрузки до 40 А имеют одну группу замыкающих или размыкающих дополнительных контактов. Исполнения на ток нагрузки свыше 40 А - две группы (замыкающую и размыкающую). Область применения малогабаритных контакторов серии КМИ - управление вентиляторами, насосами, тепловыми завесами, печами, кран-балками, станками, освещением, в системах автоматического ввода резерва (АВР). По своим конструктивным и техническим характеристикам контакторы малогабаритные серии КМИ соответствуют требованиям международных и российских стандартов ГОСТ Р 50030.4.1-2002 (МЭК 60947-4-1- | Уточняйте у менеджера | Уточняйте у менеджера
00-00052407 | KKM31-040-110-11 | IEK | Контактор малогабаритный переменного тока общепромышленного применения КМИ на ток нагрузки от 9 до 95 А предназначены для пуска, остановки и реверсирования асинхронных электродвигателей с короткозамкнутым ротором на напряжение до 660 В (категория применения АС-3), а также для дистанционного управления цепями освещения, нагревательными цепями и различными малоиндуктивными нагрузками (категория применения АС-1). Все исполнения на ток нагрузки до 40 А имеют одну группу замыкающих или размыкающих дополнительных контактов. Исполнения на ток нагрузки свыше 40 А - две группы (замыкающую и размыкающую). Область применения малогабаритных контакторов серии КМИ - управление вентиляторами, насосами, тепловыми завесами, печами, кран-балками, станками, освещением, в системах автоматического ввода резерва (АВР). По своим конструктивным и техническим характеристикам контакторы малогабаритные серии КМИ соответствуют требованиям международных и российских стандартов ГОСТ Р 50030.4.1-2002 (МЭК 60947-4-1- | Уточняйте у менеджера | Уточняйте у менеджера
00-00052408 | KKM31-040-230-11 | IEK | Контактор малогабаритный переменного тока общепромышленного применения КМИ на ток нагрузки от 9 до 95 А предназначены для пуска, остановки и реверсирования асинхронных электродвигателей с короткозамкнутым ротором на напряжение до 660 В (категория применения АС-3), а также для дистанционного управления цепями освещения, нагревательными цепями и различными малоиндуктивными нагрузками (категория применения АС-1). Все исполнения на ток нагрузки до 40 А имеют одну группу замыкающих или размыкающих дополнительных контактов. Исполнения на ток нагрузки свыше 40 А - две группы (замыкающую и размыкающую). Область применения малогабаритных контакторов серии КМИ - управление вентиляторами, насосами, тепловыми завесами, печами, кран-балками, станками, освещением, в системах автоматического ввода резерва (АВР). По своим конструктивным и техническим характеристикам контакторы малогабаритные серии КМИ соответствуют требованиям международных и российских стандартов ГОСТ Р 50030.4.1-2002 (МЭК 60947-4-1- | Уточняйте у менеджера | Уточняйте у менеджера
00-00052406 | KKM31-040-036-11 | IEK | Контактор малогабаритный переменного тока общепромышленного применения КМИ на ток нагрузки от 9 до 95 А предназначены для пуска, остановки и реверсирования асинхронных электродвигателей с короткозамкнутым ротором на напряжение до 660 В (категория применения АС-3), а также для дистанционного управления цепями освещения, нагревательными цепями и различными малоиндуктивными нагрузками (категория применения АС-1). Все исполнения на ток нагрузки до 40 А имеют одну группу замыкающих или размыкающих дополнительных контактов. Исполнения на ток нагрузки свыше 40 А - две группы (замыкающую и размыкающую). Область применения малогабаритных контакторов серии КМИ - управление вентиляторами, насосами, тепловыми завесами, печами, кран-балками, станками, освещением, в системах автоматического ввода резерва (АВР). По своим конструктивным и техническим характеристикам контакторы малогабаритные серии КМИ соответствуют требованиям международных и российских стандартов ГОСТ Р 50030.4.1-2002 (МЭК 60947-4-1- | Уточняйте у менеджера | Уточняйте у менеджера
00-00052409 | KKM31-040-400-11 | IEK | Контактор малогабаритный переменного тока общепромышленного применения КМИ на ток нагрузки от 9 до 95 А предназначены для пуска, остановки и реверсирования асинхронных электродвигателей с короткозамкнутым ротором на напряжение до 660 В (категория применения АС-3), а также для дистанционного управления цепями освещения, нагревательными цепями и различными малоиндуктивными нагрузками (категория применения АС-1). Все исполнения на ток нагрузки до 40 А имеют одну группу замыкающих или размыкающих дополнительных контактов. Исполнения на ток нагрузки свыше 40 А - две группы (замыкающую и размыкающую). Область применения малогабаритных контакторов серии КМИ - управление вентиляторами, насосами, тепловыми завесами, печами, кран-балками, станками, освещением, в системах автоматического ввода резерва (АВР). По своим конструктивным и техническим характеристикам контакторы малогабаритные серии КМИ соответствуют требованиям международных и российских стандартов ГОСТ Р 50030.4.1-2002 (МЭК 60947-4-1- | Уточняйте у менеджера | Уточняйте у менеджера
00-00052410 | KKM31-050-110-11 | IEK | Контактор малогабаритный переменного тока общепромышленного применения КМИ на ток нагрузки от 9 до 95 А предназначены для пуска, остановки и реверсирования асинхронных электродвигателей с короткозамкнутым ротором на напряжение до 660 В (категория применения АС-3), а также для дистанционного управления цепями освещения, нагревательными цепями и различными малоиндуктивными нагрузками (категория применения АС-1). Все исполнения на ток нагрузки до 40 А имеют одну группу замыкающих или размыкающих дополнительных контактов. Исполнения на ток нагрузки свыше 40 А - две группы (замыкающую и размыкающую). Область применения малогабаритных контакторов серии КМИ - управление вентиляторами, насосами, тепловыми завесами, печами, кран-балками, станками, освещением, в системах автоматического ввода резерва (АВР). По своим конструктивным и техническим характеристикам контакторы малогабаритные серии КМИ соответствуют требованиям международных и российских стандартов ГОСТ Р 50030.4.1-2002 (МЭК 60947-4-1- | Уточняйте у менеджера | Уточняйте у менеджера
00-00028417 | KKM31-050-230-11 | IEK | Контактор малогабаритный переменного тока общепромышленного применения КМИ на ток нагрузки от 9 до 95 А предназначены для пуска, остановки и реверсирования асинхронных электродвигателей с короткозамкнутым ротором на напряжение до 660 В (категория применения АС-3), а также для дистанционного управления цепями освещения, нагревательными цепями и различными малоиндуктивными нагрузками (категория применения АС-1). Все исполнения на ток нагрузки до 40 А имеют одну группу замыкающих или размыкающих дополнительных контактов. Исполнения на ток нагрузки свыше 40 А - две группы (замыкающую и размыкающую). Область применения малогабаритных контакторов серии КМИ - управление вентиляторами, насосами, тепловыми завесами, печами, кран-балками, станками, освещением, в системах автоматического ввода резерва (АВР). По своим конструктивным и техническим характеристикам контакторы малогабаритные серии КМИ соответствуют требованиям международных и российских стандартов ГОСТ Р 50030.4.1-2002 (МЭК 60947-4-1- | Уточняйте у менеджера | Уточняйте у менеджера
00-00052411 | KKM31-050-400-11 | IEK | Контактор малогабаритный переменного тока общепромышленного применения КМИ на ток нагрузки от 9 до 95 А предназначены для пуска, остановки и реверсирования асинхронных электродвигателей с короткозамкнутым ротором на напряжение до 660 В (категория применения АС-3), а также для дистанционного управления цепями освещения, нагревательными цепями и различными малоиндуктивными нагрузками (категория применения АС-1). Все исполнения на ток нагрузки до 40 А имеют одну группу замыкающих или размыкающих дополнительных контактов. Исполнения на ток нагрузки свыше 40 А - две группы (замыкающую и размыкающую). Область применения малогабаритных контакторов серии КМИ - управление вентиляторами, насосами, тепловыми завесами, печами, кран-балками, станками, освещением, в системах автоматического ввода резерва (АВР). По своим конструктивным и техническим характеристикам контакторы малогабаритные серии КМИ соответствуют требованиям международных и российских стандартов ГОСТ Р 50030.4.1-2002 (МЭК 60947-4-1- | Уточняйте у менеджера | Уточняйте у менеджера
00-00052413 | KKM41-065-110-11 | IEK | Контактор малогабаритный переменного тока общепромышленного применения КМИ на ток нагрузки от 9 до 95 А предназначены для пуска, остановки и реверсирования асинхронных электродвигателей с короткозамкнутым ротором на напряжение до 660 В (категория применения АС-3), а также для дистанционного управления цепями освещения, нагревательными цепями и различными малоиндуктивными нагрузками (категория применения АС-1). Все исполнения на ток нагрузки до 40 А имеют одну группу замыкающих или размыкающих дополнительных контактов. Исполнения на ток нагрузки свыше 40 А - две группы (замыкающую и размыкающую). Область применения малогабаритных контакторов серии КМИ - управление вентиляторами, насосами, тепловыми завесами, печами, кран-балками, станками, освещением, в системах автоматического ввода резерва (АВР). По своим конструктивным и техническим характеристикам контакторы малогабаритные серии КМИ соответствуют требованиям международных и российских стандартов ГОСТ Р 50030.4.1-2002 (МЭК 60947-4-1- | Уточняйте у менеджера | Уточняйте у менеджера
00-00052414 | KKM41-065-230-11 | IEK | Контактор малогабаритный переменного тока общепромышленного применения КМИ на ток нагрузки от 9 до 95 А предназначены для пуска, остановки и реверсирования асинхронных электродвигателей с короткозамкнутым ротором на напряжение до 660 В (категория применения АС-3), а также для дистанционного управления цепями освещения, нагревательными цепями и различными малоиндуктивными нагрузками (категория применения АС-1). Все исполнения на ток нагрузки до 40 А имеют одну группу замыкающих или размыкающих дополнительных контактов. Исполнения на ток нагрузки свыше 40 А - две группы (замыкающую и размыкающую). Область применения малогабаритных контакторов серии КМИ - управление вентиляторами, насосами, тепловыми завесами, печами, кран-балками, станками, освещением, в системах автоматического ввода резерва (АВР). По своим конструктивным и техническим характеристикам контакторы малогабаритные серии КМИ соответствуют требованиям международных и российских стандартов ГОСТ Р 50030.4.1-2002 (МЭК 60947-4-1- | Уточняйте у менеджера | Уточняйте у менеджера
00-00052415 | KKM41-065-400-11 | IEK | Контактор малогабаритный переменного тока общепромышленного применения КМИ на ток нагрузки от 9 до 95 А предназначены для пуска, остановки и реверсирования асинхронных электродвигателей с короткозамкнутым ротором на напряжение до 660 В (категория применения АС-3), а также для дистанционного управления цепями освещения, нагревательными цепями и различными малоиндуктивными нагрузками (категория применения АС-1). Все исполнения на ток нагрузки до 40 А имеют одну группу замыкающих или размыкающих дополнительных контактов. Исполнения на ток нагрузки свыше 40 А - две группы (замыкающую и размыкающую). Область применения малогабаритных контакторов серии КМИ - управление вентиляторами, насосами, тепловыми завесами, печами, кран-балками, станками, освещением, в системах автоматического ввода резерва (АВР). По своим конструктивным и техническим характеристикам контакторы малогабаритные серии КМИ соответствуют требованиям международных и российских стандартов ГОСТ Р 50030.4.1-2002 (МЭК 60947-4-1- | Уточняйте у менеджера | Уточняйте у менеджера
00-00052416 | KKM41-080-110-11 | IEK | Контактор малогабаритный переменного тока общепромышленного применения КМИ на ток нагрузки от 9 до 95 А предназначены для пуска, остановки и реверсирования асинхронных электродвигателей с короткозамкнутым ротором на напряжение до 660 В (категория применения АС-3), а также для дистанционного управления цепями освещения, нагревательными цепями и различными малоиндуктивными нагрузками (категория применения АС-1). Все исполнения на ток нагрузки до 40 А имеют одну группу замыкающих или размыкающих дополнительных контактов. Исполнения на ток нагрузки свыше 40 А - две группы (замыкающую и размыкающую). Область применения малогабаритных контакторов серии КМИ - управление вентиляторами, насосами, тепловыми завесами, печами, кран-балками, станками, освещением, в системах автоматического ввода резерва (АВР). По своим конструктивным и техническим характеристикам контакторы малогабаритные серии КМИ соответствуют требованиям международных и российских стандартов ГОСТ Р 50030.4.1-2002 (МЭК 60947-4-1- | Уточняйте у менеджера | Уточняйте у менеджера
00-00028418 | KKM41-080-230-11 | IEK | Контактор малогабаритный переменного тока общепромышленного применения КМИ на ток нагрузки от 9 до 95 А предназначены для пуска, остановки и реверсирования асинхронных электродвигателей с короткозамкнутым ротором на напряжение до 660 В (категория применения АС-3), а также для дистанционного управления цепями освещения, нагревательными цепями и различными малоиндуктивными нагрузками (категория применения АС-1). Все исполнения на ток нагрузки до 40 А имеют одну группу замыкающих или размыкающих дополнительных контактов. Исполнения на ток нагрузки свыше 40 А - две группы (замыкающую и размыкающую). Область применения малогабаритных контакторов серии КМИ - управление вентиляторами, насосами, тепловыми завесами, печами, кран-балками, станками, освещением, в системах автоматического ввода резерва (АВР). По своим конструктивным и техническим характеристикам контакторы малогабаритные серии КМИ соответствуют требованиям международных и российских стандартов ГОСТ Р 50030.4.1-2002 (МЭК 60947-4-1- | Уточняйте у менеджера | Уточняйте у менеджера
00-00052417 | KKM41-080-400-11 | IEK | Контактор малогабаритный переменного тока общепромышленного применения КМИ на ток нагрузки от 9 до 95 А предназначены для пуска, остановки и реверсирования асинхронных электродвигателей с короткозамкнутым ротором на напряжение до 660 В (категория применения АС-3), а также для дистанционного управления цепями освещения, нагревательными цепями и различными малоиндуктивными нагрузками (категория применения АС-1). Все исполнения на ток нагрузки до 40 А имеют одну группу замыкающих или размыкающих дополнительных контактов. Исполнения на ток нагрузки свыше 40 А - две группы (замыкающую и размыкающую). Область применения малогабаритных контакторов серии КМИ - управление вентиляторами, насосами, тепловыми завесами, печами, кран-балками, станками, освещением, в системах автоматического ввода резерва (АВР). По своим конструктивным и техническим характеристикам контакторы малогабаритные серии КМИ соответствуют требованиям международных и российских стандартов ГОСТ Р 50030.4.1-2002 (МЭК 60947-4-1- | Уточняйте у менеджера | Уточняйте у менеджера
00-00052418 | KKM41-095-110-11 | IEK | Контактор малогабаритный переменного тока общепромышленного применения КМИ на ток нагрузки от 9 до 95 А предназначены для пуска, остановки и реверсирования асинхронных электродвигателей с короткозамкнутым ротором на напряжение до 660 В (категория применения АС-3), а также для дистанционного управления цепями освещения, нагревательными цепями и различными малоиндуктивными нагрузками (категория применения АС-1). Все исполнения на ток нагрузки до 40 А имеют одну группу замыкающих или размыкающих дополнительных контактов. Исполнения на ток нагрузки свыше 40 А - две группы (замыкающую и размыкающую). Область применения малогабаритных контакторов серии КМИ - управление вентиляторами, насосами, тепловыми завесами, печами, кран-балками, станками, освещением, в системах автоматического ввода резерва (АВР). По своим конструктивным и техническим характеристикам контакторы малогабаритные серии КМИ соответствуют требованиям международных и российских стандартов ГОСТ Р 50030.4.1-2002 (МЭК 60947-4-1- | Уточняйте у менеджера | Уточняйте у менеджера
00-00052419 | KKM41-095-230-11 | IEK | Контактор малогабаритный переменного тока общепромышленного применения КМИ на ток нагрузки от 9 до 95 А предназначены для пуска, остановки и реверсирования асинхронных электродвигателей с короткозамкнутым ротором на напряжение до 660 В (категория применения АС-3), а также для дистанционного управления цепями освещения, нагревательными цепями и различными малоиндуктивными нагрузками (категория применения АС-1). Все исполнения на ток нагрузки до 40 А имеют одну группу замыкающих или размыкающих дополнительных контактов. Исполнения на ток нагрузки свыше 40 А - две группы (замыкающую и размыкающую). Область применения малогабаритных контакторов серии КМИ - управление вентиляторами, насосами, тепловыми завесами, печами, кран-балками, станками, освещением, в системах автоматического ввода резерва (АВР). По своим конструктивным и техническим характеристикам контакторы малогабаритные серии КМИ соответствуют требованиям международных и российских стандартов ГОСТ Р 50030.4.1-2002 (МЭК 60947-4-1- | Уточняйте у менеджера | Уточняйте у менеджера
00-00052420 | KKM41-095-400-11 | IEK | Контактор малогабаритный переменного тока общепромышленного применения КМИ на ток нагрузки от 9 до 95 А предназначены для пуска, остановки и реверсирования асинхронных электродвигателей с короткозамкнутым ротором на напряжение до 660 В (категория применения АС-3), а также для дистанционного управления цепями освещения, нагревательными цепями и различными малоиндуктивными нагрузками (категория применения АС-1). Все исполнения на ток нагрузки до 40 А имеют одну группу замыкающих или размыкающих дополнительных контактов. Исполнения на ток нагрузки свыше 40 А - две группы (замыкающую и размыкающую). Область применения малогабаритных контакторов серии КМИ - управление вентиляторами, насосами, тепловыми завесами, печами, кран-балками, станками, освещением, в системах автоматического ввода резерва (АВР). По своим конструктивным и техническим характеристикам контакторы малогабаритные серии КМИ соответствуют требованиям международных и российских стандартов ГОСТ Р 50030.4.1-2002 (МЭК 60947-4-1- | Уточняйте у менеджера | Уточняйте у менеджера
00-00052525 | KKM16-009-D001-220-00 | IEK | Контакторы КМИ в сборе с электротепловым реле в защитной оболочке являются комплектным устройством, состоящим из малогабаритного контактора КМИ, теплового реле РТИ, оболочки с сальниками и кнопок управления. Предназначены для дистанционного пуска непосредственным подключением к сети и остановки трехфазных асинхронных электродвигателей с короткозамкнутым ротором на напряжение переменного тока до 400 В, а также для защиты электродвигателей от перегрузок недопустимой продолжительности и сверхтоков, возникающих при обрыве одной из фаз. При применении контакторов КМИ 10910+КМИ 23211 используется пластиковая оболочка, контакторов КМИ 34012+КМИ 49512 - металлическая оболочка. | Уточняйте у менеджера | Уточняйте у менеджера
00-00052522 | KKM16-009-C016-220-00 | IEK | Контакторы КМИ в сборе с электротепловым реле в защитной оболочке являются комплектным устройством, состоящим из малогабаритного контактора КМИ, теплового реле РТИ, оболочки с сальниками и кнопок управления. Предназначены для дистанционного пуска непосредственным подключением к сети и остановки трехфазных асинхронных электродвигателей с короткозамкнутым ротором на напряжение переменного тока до 400 В, а также для защиты электродвигателей от перегрузок недопустимой продолжительности и сверхтоков, возникающих при обрыве одной из фаз. При применении контакторов КМИ 10910+КМИ 23211 используется пластиковая оболочка, контакторов КМИ 34012+КМИ 49512 - металлическая оболочка. | Уточняйте у менеджера | Уточняйте у менеджера
00-00052523 | KKM16-009-C025-220-00 | IEK | Контакторы КМИ в сборе с электротепловым реле в защитной оболочке являются комплектным устройством, состоящим из малогабаритного контактора КМИ, теплового реле РТИ, оболочки с сальниками и кнопок управления. Предназначены для дистанционного пуска непосредственным подключением к сети и остановки трехфазных асинхронных электродвигателей с короткозамкнутым ротором на напряжение переменного тока до 400 В, а также для защиты электродвигателей от перегрузок недопустимой продолжительности и сверхтоков, возникающих при обрыве одной из фаз. При применении контакторов КМИ 10910+КМИ 23211 используется пластиковая оболочка, контакторов КМИ 34012+КМИ 49512 - металлическая оболочка. | Уточняйте у менеджера | Уточняйте у менеджера
00-00052526 | KKM16-009-D004-220-00 | IEK | Контакторы КМИ в сборе с электротепловым реле в защитной оболочке являются комплектным устройством, состоящим из малогабаритного контактора КМИ, теплового реле РТИ, оболочки с сальниками и кнопок управления. Предназначены для дистанционного пуска непосредственным подключением к сети и остановки трехфазных асинхронных электродвигателей с короткозамкнутым ротором на напряжение переменного тока до 400 В, а также для защиты электродвигателей от перегрузок недопустимой продолжительности и сверхтоков, возникающих при обрыве одной из фаз. При применении контакторов КМИ 10910+КМИ 23211 используется пластиковая оболочка, контакторов КМИ 34012+КМИ 49512 - металлическая оболочка. | Уточняйте у менеджера | Уточняйте у менеджера
00-00052524 | KKM16-009-C063-220-00 | IEK | Контакторы КМИ в сборе с электротепловым реле в защитной оболочке являются комплектным устройством, состоящим из малогабаритного контактора КМИ, теплового реле РТИ, оболочки с сальниками и кнопок управления. Предназначены для дистанционного пуска непосредственным подключением к сети и остановки трехфазных асинхронных электродвигателей с короткозамкнутым ротором на напряжение переменного тока до 400 В, а также для защиты электродвигателей от перегрузок недопустимой продолжительности и сверхтоков, возникающих при обрыве одной из фаз. При применении контакторов КМИ 10910+КМИ 23211 используется пластиковая оболочка, контакторов КМИ 34012+КМИ 49512 - металлическая оболочка. | Уточняйте у менеджера | Уточняйте у менеджера
00-00052518 | KKM16-009-0001-220-00 | IEK | Контакторы КМИ в сборе с электротепловым реле в защитной оболочке являются комплектным устройством, состоящим из малогабаритного контактора КМИ, теплового реле РТИ, оболочки с сальниками и кнопок управления. Предназначены для дистанционного пуска непосредственным подключением к сети и остановки трехфазных асинхронных электродвигателей с короткозамкнутым ротором на напряжение переменного тока до 400 В, а также для защиты электродвигателей от перегрузок недопустимой продолжительности и сверхтоков, возникающих при обрыве одной из фаз. При применении контакторов КМИ 10910+КМИ 23211 используется пластиковая оболочка, контакторов КМИ 34012+КМИ 49512 - металлическая оболочка. | Уточняйте у менеджера | Уточняйте у менеджера
00-00052527 | KKM16-009-D016-220-00 | IEK | Контакторы КМИ в сборе с электротепловым реле в защитной оболочке являются комплектным устройством, состоящим из малогабаритного контактора КМИ, теплового реле РТИ, оболочки с сальниками и кнопок управления. Предназначены для дистанционного пуска непосредственным подключением к сети и остановки трехфазных асинхронных электродвигателей с короткозамкнутым ротором на напряжение переменного тока до 400 В, а также для защиты электродвигателей от перегрузок недопустимой продолжительности и сверхтоков, возникающих при обрыве одной из фаз. При применении контакторов КМИ 10910+КМИ 23211 используется пластиковая оболочка, контакторов КМИ 34012+КМИ 49512 - металлическая оболочка. | Уточняйте у менеджера | Уточняйте у менеджера
00-00052528 | KKM16-009-D025-220-00 | IEK | Контакторы КМИ в сборе с электротепловым реле в защитной оболочке являются комплектным устройством, состоящим из малогабаритного контактора КМИ, теплового реле РТИ, оболочки с сальниками и кнопок управления. Предназначены для дистанционного пуска непосредственным подключением к сети и остановки трехфазных асинхронных электродвигателей с короткозамкнутым ротором на напряжение переменного тока до 400 В, а также для защиты электродвигателей от перегрузок недопустимой продолжительности и сверхтоков, возникающих при обрыве одной из фаз. При применении контакторов КМИ 10910+КМИ 23211 используется пластиковая оболочка, контакторов КМИ 34012+КМИ 49512 - металлическая оболочка. | Уточняйте у менеджера | Уточняйте у менеджера
00-00052519 | KKM16-009-0004-220-00 | IEK | Контакторы КМИ в сборе с электротепловым реле в защитной оболочке являются комплектным устройством, состоящим из малогабаритного контактора КМИ, теплового реле РТИ, оболочки с сальниками и кнопок управления. Предназначены для дистанционного пуска непосредственным подключением к сети и остановки трехфазных асинхронных электродвигателей с короткозамкнутым ротором на напряжение переменного тока до 400 В, а также для защиты электродвигателей от перегрузок недопустимой продолжительности и сверхтоков, возникающих при обрыве одной из фаз. При применении контакторов КМИ 10910+КМИ 23211 используется пластиковая оболочка, контакторов КМИ 34012+КМИ 49512 - металлическая оболочка. | Уточняйте у менеджера | Уточняйте у менеджера
00-00052529 | KKM16-009-I-220-00 | IEK | Контакторы КМИ в сборе с электротепловым реле в защитной оболочке являются комплектным устройством, состоящим из малогабаритного контактора КМИ, теплового реле РТИ, оболочки с сальниками и кнопок управления. Предназначены для дистанционного пуска непосредственным подключением к сети и остановки трехфазных асинхронных электродвигателей с короткозамкнутым ротором на напряжение переменного тока до 400 В, а также для защиты электродвигателей от перегрузок недопустимой продолжительности и сверхтоков, возникающих при обрыве одной из фаз. При применении контакторов КМИ 10910+КМИ 23211 используется пластиковая оболочка, контакторов КМИ 34012+КМИ 49512 - металлическая оболочка. | Уточняйте у менеджера | Уточняйте у менеджера
00-00052530 | KKM16-009-I-380-00 | IEK | Контакторы КМИ в сборе с электротепловым реле в защитной оболочке являются комплектным устройством, состоящим из малогабаритного контактора КМИ, теплового реле РТИ, оболочки с сальниками и кнопок управления. Предназначены для дистанционного пуска непосредственным подключением к сети и остановки трехфазных асинхронных электродвигателей с короткозамкнутым ротором на напряжение переменного тока до 400 В, а также для защиты электродвигателей от перегрузок недопустимой продолжительности и сверхтоков, возникающих при обрыве одной из фаз. При применении контакторов КМИ 10910+КМИ 23211 используется пластиковая оболочка, контакторов КМИ 34012+КМИ 49512 - металлическая оболочка. | Уточняйте у менеджера | Уточняйте у менеджера
00-00052520 | KKM16-009-220-00 | IEK | Контакторы КМИ в сборе с электротепловым реле в защитной оболочке являются комплектным устройством, состоящим из малогабаритного контактора КМИ, теплового реле РТИ, оболочки с сальниками и кнопок управления. Предназначены для дистанционного пуска непосредственным подключением к сети и остановки трехфазных асинхронных электродвигателей с короткозамкнутым ротором на напряжение переменного тока до 400 В, а также для защиты электродвигателей от перегрузок недопустимой продолжительности и сверхтоков, возникающих при обрыве одной из фаз. При применении контакторов КМИ 10910+КМИ 23211 используется пластиковая оболочка, контакторов КМИ 34012+КМИ 49512 - металлическая оболочка. | Уточняйте у менеджера | Уточняйте у менеджера
00-00052521 | KKM16-009-380-00 | IEK | Контакторы КМИ в сборе с электротепловым реле в защитной оболочке являются комплектным устройством, состоящим из малогабаритного контактора КМИ, теплового реле РТИ, оболочки с сальниками и кнопок управления. Предназначены для дистанционного пуска непосредственным подключением к сети и остановки трехфазных асинхронных электродвигателей с короткозамкнутым ротором на напряжение переменного тока до 400 В, а также для защиты электродвигателей от перегрузок недопустимой продолжительности и сверхтоков, возникающих при обрыве одной из фаз. При применении контакторов КМИ 10910+КМИ 23211 используется пластиковая оболочка, контакторов КМИ 34012+КМИ 49512 - металлическая оболочка. | Уточняйте у менеджера | Уточняйте у менеджера
00-00052533 | KKM16-012-I-220-00 | IEK | Контакторы КМИ в сборе с электротепловым реле в защитной оболочке являются комплектным устройством, состоящим из малогабаритного контактора КМИ, теплового реле РТИ, оболочки с сальниками и кнопок управления. Предназначены для дистанционного пуска непосредственным подключением к сети и остановки трехфазных асинхронных электродвигателей с короткозамкнутым ротором на напряжение переменного тока до 400 В, а также для защиты электродвигателей от перегрузок недопустимой продолжительности и сверхтоков, возникающих при обрыве одной из фаз. При применении контакторов КМИ 10910+КМИ 23211 используется пластиковая оболочка, контакторов КМИ 34012+КМИ 49512 - металлическая оболочка. | Уточняйте у менеджера | Уточняйте у менеджера
00-00052534 | KKM16-012-I-380-00 | IEK | Контакторы КМИ в сборе с электротепловым реле в защитной оболочке являются комплектным устройством, состоящим из малогабаритного контактора КМИ, теплового реле РТИ, оболочки с сальниками и кнопок управления. Предназначены для дистанционного пуска непосредственным подключением к сети и остановки трехфазных асинхронных электродвигателей с короткозамкнутым ротором на напряжение переменного тока до 400 В, а также для защиты электродвигателей от перегрузок недопустимой продолжительности и сверхтоков, возникающих при обрыве одной из фаз. При применении контакторов КМИ 10910+КМИ 23211 используется пластиковая оболочка, контакторов КМИ 34012+КМИ 49512 - металлическая оболочка. | Уточняйте у менеджера | Уточняйте у менеджера
00-00052531 | KKM16-012-220-00 | IEK | Контакторы КМИ в сборе с электротепловым реле в защитной оболочке являются комплектным устройством, состоящим из малогабаритного контактора КМИ, теплового реле РТИ, оболочки с сальниками и кнопок управления. Предназначены для дистанционного пуска непосредственным подключением к сети и остановки трехфазных асинхронных электродвигателей с короткозамкнутым ротором на напряжение переменного тока до 400 В, а также для защиты электродвигателей от перегрузок недопустимой продолжительности и сверхтоков, возникающих при обрыве одной из фаз. При применении контакторов КМИ 10910+КМИ 23211 используется пластиковая оболочка, контакторов КМИ 34012+КМИ 49512 - металлическая оболочка. | Уточняйте у менеджера | Уточняйте у менеджера
00-00052532 | KKM16-012-380-00 | IEK | Контакторы КМИ в сборе с электротепловым реле в защитной оболочке являются комплектным устройством, состоящим из малогабаритного контактора КМИ, теплового реле РТИ, оболочки с сальниками и кнопок управления. Предназначены для дистанционного пуска непосредственным подключением к сети и остановки трехфазных асинхронных электродвигателей с короткозамкнутым ротором на напряжение переменного тока до 400 В, а также для защиты электродвигателей от перегрузок недопустимой продолжительности и сверхтоков, возникающих при обрыве одной из фаз. При применении контакторов КМИ 10910+КМИ 23211 используется пластиковая оболочка, контакторов КМИ 34012+КМИ 49512 - металлическая оболочка. | Уточняйте у менеджера | Уточняйте у менеджера
00-00052537 | KKM16-018-I-220-00 | IEK | Контакторы КМИ в сборе с электротепловым реле в защитной оболочке являются комплектным устройством, состоящим из малогабаритного контактора КМИ, теплового реле РТИ, оболочки с сальниками и кнопок управления. Предназначены для дистанционного пуска непосредственным подключением к сети и остановки трехфазных асинхронных электродвигателей с короткозамкнутым ротором на напряжение переменного тока до 400 В, а также для защиты электродвигателей от перегрузок недопустимой продолжительности и сверхтоков, возникающих при обрыве одной из фаз. При применении контакторов КМИ 10910+КМИ 23211 используется пластиковая оболочка, контакторов КМИ 34012+КМИ 49512 - металлическая оболочка. | Уточняйте у менеджера | Уточняйте у менеджера
00-00052538 | KKM16-018-I-380-00 | IEK | Контакторы КМИ в сборе с электротепловым реле в защитной оболочке являются комплектным устройством, состоящим из малогабаритного контактора КМИ, теплового реле РТИ, оболочки с сальниками и кнопок управления. Предназначены для дистанционного пуска непосредственным подключением к сети и остановки трехфазных асинхронных электродвигателей с короткозамкнутым ротором на напряжение переменного тока до 400 В, а также для защиты электродвигателей от перегрузок недопустимой продолжительности и сверхтоков, возникающих при обрыве одной из фаз. При применении контакторов КМИ 10910+КМИ 23211 используется пластиковая оболочка, контакторов КМИ 34012+КМИ 49512 - металлическая оболочка. | Уточняйте у менеджера | Уточняйте у менеджера
00-00052535 | KKM16-018-220-00 | IEK | Контакторы КМИ в сборе с электротепловым реле в защитной оболочке являются комплектным устройством, состоящим из малогабаритного контактора КМИ, теплового реле РТИ, оболочки с сальниками и кнопок управления. Предназначены для дистанционного пуска непосредственным подключением к сети и остановки трехфазных асинхронных электродвигателей с короткозамкнутым ротором на напряжение переменного тока до 400 В, а также для защиты электродвигателей от перегрузок недопустимой продолжительности и сверхтоков, возникающих при обрыве одной из фаз. При применении контакторов КМИ 10910+КМИ 23211 используется пластиковая оболочка, контакторов КМИ 34012+КМИ 49512 - металлическая оболочка. | Уточняйте у менеджера | Уточняйте у менеджера
00-00052536 | KKM16-018-380-00 | IEK | Контакторы КМИ в сборе с электротепловым реле в защитной оболочке являются комплектным устройством, состоящим из малогабаритного контактора КМИ, теплового реле РТИ, оболочки с сальниками и кнопок управления. Предназначены для дистанционного пуска непосредственным подключением к сети и остановки трехфазных асинхронных электродвигателей с короткозамкнутым ротором на напряжение переменного тока до 400 В, а также для защиты электродвигателей от перегрузок недопустимой продолжительности и сверхтоков, возникающих при обрыве одной из фаз. При применении контакторов КМИ 10910+КМИ 23211 используется пластиковая оболочка, контакторов КМИ 34012+КМИ 49512 - металлическая оболочка. | Уточняйте у менеджера | Уточняйте у менеджера
00-00052542 | KKM26-025-I-220-00 | IEK | Контакторы КМИ в сборе с электротепловым реле в защитной оболочке являются комплектным устройством, состоящим из малогабаритного контактора КМИ, теплового реле РТИ, оболочки с сальниками и кнопок управления. Предназначены для дистанционного пуска непосредственным подключением к сети и остановки трехфазных асинхронных электродвигателей с короткозамкнутым ротором на напряжение переменного тока до 400 В, а также для защиты электродвигателей от перегрузок недопустимой продолжительности и сверхтоков, возникающих при обрыве одной из фаз. При применении контакторов КМИ 10910+КМИ 23211 используется пластиковая оболочка, контакторов КМИ 34012+КМИ 49512 - металлическая оболочка. | Уточняйте у менеджера | Уточняйте у менеджера
00-00052543 | KKM26-025-I-380-00 | IEK | Контакторы КМИ в сборе с электротепловым реле в защитной оболочке являются комплектным устройством, состоящим из малогабаритного контактора КМИ, теплового реле РТИ, оболочки с сальниками и кнопок управления. Предназначены для дистанционного пуска непосредственным подключением к сети и остановки трехфазных асинхронных электродвигателей с короткозамкнутым ротором на напряжение переменного тока до 400 В, а также для защиты электродвигателей от перегрузок недопустимой продолжительности и сверхтоков, возникающих при обрыве одной из фаз. При применении контакторов КМИ 10910+КМИ 23211 используется пластиковая оболочка, контакторов КМИ 34012+КМИ 49512 - металлическая оболочка. | Уточняйте у менеджера | Уточняйте у менеджера
00-00052540 | KKM26-025-220-00 | IEK | Контакторы КМИ в сборе с электротепловым реле в защитной оболочке являются комплектным устройством, состоящим из малогабаритного контактора КМИ, теплового реле РТИ, оболочки с сальниками и кнопок управления. Предназначены для дистанционного пуска непосредственным подключением к сети и остановки трехфазных асинхронных электродвигателей с короткозамкнутым ротором на напряжение переменного тока до 400 В, а также для защиты электродвигателей от перегрузок недопустимой продолжительности и сверхтоков, возникающих при обрыве одной из фаз. При применении контакторов КМИ 10910+КМИ 23211 используется пластиковая оболочка, контакторов КМИ 34012+КМИ 49512 - металлическая оболочка. | Уточняйте у менеджера | Уточняйте у менеджера
00-00052541 | KKM26-025-380-00 | IEK | Контакторы КМИ в сборе с электротепловым реле в защитной оболочке являются комплектным устройством, состоящим из малогабаритного контактора КМИ, теплового реле РТИ, оболочки с сальниками и кнопок управления. Предназначены для дистанционного пуска непосредственным подключением к сети и остановки трехфазных асинхронных электродвигателей с короткозамкнутым ротором на напряжение переменного тока до 400 В, а также для защиты электродвигателей от перегрузок недопустимой продолжительности и сверхтоков, возникающих при обрыве одной из фаз. При применении контакторов КМИ 10910+КМИ 23211 используется пластиковая оболочка, контакторов КМИ 34012+КМИ 49512 - металлическая оболочка. | Уточняйте у менеджера | Уточняйте у менеджера
00-00052546 | KKM26-032-I-220-00 | IEK | Контакторы КМИ в сборе с электротепловым реле в защитной оболочке являются комплектным устройством, состоящим из малогабаритного контактора КМИ, теплового реле РТИ, оболочки с сальниками и кнопок управления. Предназначены для дистанционного пуска непосредственным подключением к сети и остановки трехфазных асинхронных электродвигателей с короткозамкнутым ротором на напряжение переменного тока до 400 В, а также для защиты электродвигателей от перегрузок недопустимой продолжительности и сверхтоков, возникающих при обрыве одной из фаз. При применении контакторов КМИ 10910+КМИ 23211 используется пластиковая оболочка, контакторов КМИ 34012+КМИ 49512 - металлическая оболочка. | Уточняйте у менеджера | Уточняйте у менеджера
00-00052547 | KKM26-032-I-380-00 | IEK | Контакторы КМИ в сборе с электротепловым реле в защитной оболочке являются комплектным устройством, состоящим из малогабаритного контактора КМИ, теплового реле РТИ, оболочки с сальниками и кнопок управления. Предназначены для дистанционного пуска непосредственным подключением к сети и остановки трехфазных асинхронных электродвигателей с короткозамкнутым ротором на напряжение переменного тока до 400 В, а также для защиты электродвигателей от перегрузок недопустимой продолжительности и сверхтоков, возникающих при обрыве одной из фаз. При применении контакторов КМИ 10910+КМИ 23211 используется пластиковая оболочка, контакторов КМИ 34012+КМИ 49512 - металлическая оболочка. | Уточняйте у менеджера | Уточняйте у менеджера
00-00052544 | KKM26-032-220-00 | IEK | Контакторы КМИ в сборе с электротепловым реле в защитной оболочке являются комплектным устройством, состоящим из малогабаритного контактора КМИ, теплового реле РТИ, оболочки с сальниками и кнопок управления. Предназначены для дистанционного пуска непосредственным подключением к сети и остановки трехфазных асинхронных электродвигателей с короткозамкнутым ротором на напряжение переменного тока до 400 В, а также для защиты электродвигателей от перегрузок недопустимой продолжительности и сверхтоков, возникающих при обрыве одной из фаз. При применении контакторов КМИ 10910+КМИ 23211 используется пластиковая оболочка, контакторов КМИ 34012+КМИ 49512 - металлическая оболочка. | Уточняйте у менеджера | Уточняйте у менеджера
00-00052545 | KKM26-032-380-00 | IEK | Контакторы КМИ в сборе с электротепловым реле в защитной оболочке являются комплектным устройством, состоящим из малогабаритного контактора КМИ, теплового реле РТИ, оболочки с сальниками и кнопок управления. Предназначены для дистанционного пуска непосредственным подключением к сети и остановки трехфазных асинхронных электродвигателей с короткозамкнутым ротором на напряжение переменного тока до 400 В, а также для защиты электродвигателей от перегрузок недопустимой продолжительности и сверхтоков, возникающих при обрыве одной из фаз. При применении контакторов КМИ 10910+КМИ 23211 используется пластиковая оболочка, контакторов КМИ 34012+КМИ 49512 - металлическая оболочка. | Уточняйте у менеджера | Уточняйте у менеджера
00-00052551 | KKM36-040-I-220-00 | IEK | Контакторы КМИ в сборе с электротепловым реле в защитной оболочке являются комплектным устройством, состоящим из малогабаритного контактора КМИ, теплового реле РТИ, оболочки с сальниками и кнопок управления. Предназначены для дистанционного пуска непосредственным подключением к сети и остановки трехфазных асинхронных электродвигателей с короткозамкнутым ротором на напряжение переменного тока до 400 В, а также для защиты электродвигателей от перегрузок недопустимой продолжительности и сверхтоков, возникающих при обрыве одной из фаз. При применении контакторов КМИ 10910+КМИ 23211 используется пластиковая оболочка, контакторов КМИ 34012+КМИ 49512 - металлическая оболочка. | Уточняйте у менеджера | Уточняйте у менеджера
00-00052552 | KKM36-040-I-380-00 | IEK | Контакторы КМИ в сборе с электротепловым реле в защитной оболочке являются комплектным устройством, состоящим из малогабаритного контактора КМИ, теплового реле РТИ, оболочки с сальниками и кнопок управления. Предназначены для дистанционного пуска непосредственным подключением к сети и остановки трехфазных асинхронных электродвигателей с короткозамкнутым ротором на напряжение переменного тока до 400 В, а также для защиты электродвигателей от перегрузок недопустимой продолжительности и сверхтоков, возникающих при обрыве одной из фаз. При применении контакторов КМИ 10910+КМИ 23211 используется пластиковая оболочка, контакторов КМИ 34012+КМИ 49512 - металлическая оболочка. | Уточняйте у менеджера | Уточняйте у менеджера
00-00052549 | KKM36-040-220-00 | IEK | Контакторы КМИ в сборе с электротепловым реле в защитной оболочке являются комплектным устройством, состоящим из малогабаритного контактора КМИ, теплового реле РТИ, оболочки с сальниками и кнопок управления. Предназначены для дистанционного пуска непосредственным подключением к сети и остановки трехфазных асинхронных электродвигателей с короткозамкнутым ротором на напряжение переменного тока до 400 В, а также для защиты электродвигателей от перегрузок недопустимой продолжительности и сверхтоков, возникающих при обрыве одной из фаз. При применении контакторов КМИ 10910+КМИ 23211 используется пластиковая оболочка, контакторов КМИ 34012+КМИ 49512 - металлическая оболочка. | Уточняйте у менеджера | Уточняйте у менеджера
00-00052550 | KKM36-040-380-00 | IEK | Контакторы КМИ в сборе с электротепловым реле в защитной оболочке являются комплектным устройством, состоящим из малогабаритного контактора КМИ, теплового реле РТИ, оболочки с сальниками и кнопок управления. Предназначены для дистанционного пуска непосредственным подключением к сети и остановки трехфазных асинхронных электродвигателей с короткозамкнутым ротором на напряжение переменного тока до 400 В, а также для защиты электродвигателей от перегрузок недопустимой продолжительности и сверхтоков, возникающих при обрыве одной из фаз. При применении контакторов КМИ 10910+КМИ 23211 используется пластиковая оболочка, контакторов КМИ 34012+КМИ 49512 - металлическая оболочка. | Уточняйте у менеджера | Уточняйте у менеджера
00-00052555 | KKM36-050-I-220-00 | IEK | Контакторы КМИ в сборе с электротепловым реле в защитной оболочке являются комплектным устройством, состоящим из малогабаритного контактора КМИ, теплового реле РТИ, оболочки с сальниками и кнопок управления. Предназначены для дистанционного пуска непосредственным подключением к сети и остановки трехфазных асинхронных электродвигателей с короткозамкнутым ротором на напряжение переменного тока до 400 В, а также для защиты электродвигателей от перегрузок недопустимой продолжительности и сверхтоков, возникающих при обрыве одной из фаз. При применении контакторов КМИ 10910+КМИ 23211 используется пластиковая оболочка, контакторов КМИ 34012+КМИ 49512 - металлическая оболочка. | Уточняйте у менеджера | Уточняйте у менеджера
00-00052556 | KKM36-050-I-380-00 | IEK | Контакторы КМИ в сборе с электротепловым реле в защитной оболочке являются комплектным устройством, состоящим из малогабаритного контактора КМИ, теплового реле РТИ, оболочки с сальниками и кнопок управления. Предназначены для дистанционного пуска непосредственным подключением к сети и остановки трехфазных асинхронных электродвигателей с короткозамкнутым ротором на напряжение переменного тока до 400 В, а также для защиты электродвигателей от перегрузок недопустимой продолжительности и сверхтоков, возникающих при обрыве одной из фаз. При применении контакторов КМИ 10910+КМИ 23211 используется пластиковая оболочка, контакторов КМИ 34012+КМИ 49512 - металлическая оболочка. | Уточняйте у менеджера | Уточняйте у менеджера
00-00052553 | KKM36-050-220-00 | IEK | Контакторы КМИ в сборе с электротепловым реле в защитной оболочке являются комплектным устройством, состоящим из малогабаритного контактора КМИ, теплового реле РТИ, оболочки с сальниками и кнопок управления. Предназначены для дистанционного пуска непосредственным подключением к сети и остановки трехфазных асинхронных электродвигателей с короткозамкнутым ротором на напряжение переменного тока до 400 В, а также для защиты электродвигателей от перегрузок недопустимой продолжительности и сверхтоков, возникающих при обрыве одной из фаз. При применении контакторов КМИ 10910+КМИ 23211 используется пластиковая оболочка, контакторов КМИ 34012+КМИ 49512 - металлическая оболочка. | Уточняйте у менеджера | Уточняйте у менеджера
00-00052554 | KKM36-050-380-00 | IEK | Контакторы КМИ в сборе с электротепловым реле в защитной оболочке являются комплектным устройством, состоящим из малогабаритного контактора КМИ, теплового реле РТИ, оболочки с сальниками и кнопок управления. Предназначены для дистанционного пуска непосредственным подключением к сети и остановки трехфазных асинхронных электродвигателей с короткозамкнутым ротором на напряжение переменного тока до 400 В, а также для защиты электродвигателей от перегрузок недопустимой продолжительности и сверхтоков, возникающих при обрыве одной из фаз. При применении контакторов КМИ 10910+КМИ 23211 используется пластиковая оболочка, контакторов КМИ 34012+КМИ 49512 - металлическая оболочка. | Уточняйте у менеджера | Уточняйте у менеджера
00-00052559 | KKM46-065-I-220-00 | IEK | Контакторы КМИ в сборе с электротепловым реле в защитной оболочке являются комплектным устройством, состоящим из малогабаритного контактора КМИ, теплового реле РТИ, оболочки с сальниками и кнопок управления. Предназначены для дистанционного пуска непосредственным подключением к сети и остановки трехфазных асинхронных электродвигателей с короткозамкнутым ротором на напряжение переменного тока до 400 В, а также для защиты электродвигателей от перегрузок недопустимой продолжительности и сверхтоков, возникающих при обрыве одной из фаз. При применении контакторов КМИ 10910+КМИ 23211 используется пластиковая оболочка, контакторов КМИ 34012+КМИ 49512 - металлическая оболочка. | Уточняйте у менеджера | Уточняйте у менеджера
00-00052560 | KKM46-065-I-380-00 | IEK | Контакторы КМИ в сборе с электротепловым реле в защитной оболочке являются комплектным устройством, состоящим из малогабаритного контактора КМИ, теплового реле РТИ, оболочки с сальниками и кнопок управления. Предназначены для дистанционного пуска непосредственным подключением к сети и остановки трехфазных асинхронных электродвигателей с короткозамкнутым ротором на напряжение переменного тока до 400 В, а также для защиты электродвигателей от перегрузок недопустимой продолжительности и сверхтоков, возникающих при обрыве одной из фаз. При применении контакторов КМИ 10910+КМИ 23211 используется пластиковая оболочка, контакторов КМИ 34012+КМИ 49512 - металлическая оболочка. | Уточняйте у менеджера | Уточняйте у менеджера
00-00052557 | KKM46-065-220-00 | IEK | Контакторы КМИ в сборе с электротепловым реле в защитной оболочке являются комплектным устройством, состоящим из малогабаритного контактора КМИ, теплового реле РТИ, оболочки с сальниками и кнопок управления. Предназначены для дистанционного пуска непосредственным подключением к сети и остановки трехфазных асинхронных электродвигателей с короткозамкнутым ротором на напряжение переменного тока до 400 В, а также для защиты электродвигателей от перегрузок недопустимой продолжительности и сверхтоков, возникающих при обрыве одной из фаз. При применении контакторов КМИ 10910+КМИ 23211 используется пластиковая оболочка, контакторов КМИ 34012+КМИ 49512 - металлическая оболочка. | Уточняйте у менеджера | Уточняйте у менеджера
00-00052558 | KKM46-065-380-00 | IEK | Контакторы КМИ в сборе с электротепловым реле в защитной оболочке являются комплектным устройством, состоящим из малогабаритного контактора КМИ, теплового реле РТИ, оболочки с сальниками и кнопок управления. Предназначены для дистанционного пуска непосредственным подключением к сети и остановки трехфазных асинхронных электродвигателей с короткозамкнутым ротором на напряжение переменного тока до 400 В, а также для защиты электродвигателей от перегрузок недопустимой продолжительности и сверхтоков, возникающих при обрыве одной из фаз. При применении контакторов КМИ 10910+КМИ 23211 используется пластиковая оболочка, контакторов КМИ 34012+КМИ 49512 - металлическая оболочка. | Уточняйте у менеджера | Уточняйте у менеджера
00-00052563 | KKM46-080-I-220-00 | IEK | Контакторы КМИ в сборе с электротепловым реле в защитной оболочке являются комплектным устройством, состоящим из малогабаритного контактора КМИ, теплового реле РТИ, оболочки с сальниками и кнопок управления. Предназначены для дистанционного пуска непосредственным подключением к сети и остановки трехфазных асинхронных электродвигателей с короткозамкнутым ротором на напряжение переменного тока до 400 В, а также для защиты электродвигателей от перегрузок недопустимой продолжительности и сверхтоков, возникающих при обрыве одной из фаз. При применении контакторов КМИ 10910+КМИ 23211 используется пластиковая оболочка, контакторов КМИ 34012+КМИ 49512 - металлическая оболочка. | Уточняйте у менеджера | Уточняйте у менеджера
00-00052564 | KKM46-080-I-380-00 | IEK | Контакторы КМИ в сборе с электротепловым реле в защитной оболочке являются комплектным устройством, состоящим из малогабаритного контактора КМИ, теплового реле РТИ, оболочки с сальниками и кнопок управления. Предназначены для дистанционного пуска непосредственным подключением к сети и остановки трехфазных асинхронных электродвигателей с короткозамкнутым ротором на напряжение переменного тока до 400 В, а также для защиты электродвигателей от перегрузок недопустимой продолжительности и сверхтоков, возникающих при обрыве одной из фаз. При применении контакторов КМИ 10910+КМИ 23211 используется пластиковая оболочка, контакторов КМИ 34012+КМИ 49512 - металлическая оболочка. | Уточняйте у менеджера | Уточняйте у менеджера
00-00052561 | KKM46-080-220-00 | IEK | Контакторы КМИ в сборе с электротепловым реле в защитной оболочке являются комплектным устройством, состоящим из малогабаритного контактора КМИ, теплового реле РТИ, оболочки с сальниками и кнопок управления. Предназначены для дистанционного пуска непосредственным подключением к сети и остановки трехфазных асинхронных электродвигателей с короткозамкнутым ротором на напряжение переменного тока до 400 В, а также для защиты электродвигателей от перегрузок недопустимой продолжительности и сверхтоков, возникающих при обрыве одной из фаз. При применении контакторов КМИ 10910+КМИ 23211 используется пластиковая оболочка, контакторов КМИ 34012+КМИ 49512 - металлическая оболочка. | Уточняйте у менеджера | Уточняйте у менеджера
00-00052562 | KKM46-080-380-00 | IEK | Контакторы КМИ в сборе с электротепловым реле в защитной оболочке являются комплектным устройством, состоящим из малогабаритного контактора КМИ, теплового реле РТИ, оболочки с сальниками и кнопок управления. Предназначены для дистанционного пуска непосредственным подключением к сети и остановки трехфазных асинхронных электродвигателей с короткозамкнутым ротором на напряжение переменного тока до 400 В, а также для защиты электродвигателей от перегрузок недопустимой продолжительности и сверхтоков, возникающих при обрыве одной из фаз. При применении контакторов КМИ 10910+КМИ 23211 используется пластиковая оболочка, контакторов КМИ 34012+КМИ 49512 - металлическая оболочка. | Уточняйте у менеджера | Уточняйте у менеджера
00-00052567 | KKM46-095-I-220-00 | IEK | Контакторы КМИ в сборе с электротепловым реле в защитной оболочке являются комплектным устройством, состоящим из малогабаритного контактора КМИ, теплового реле РТИ, оболочки с сальниками и кнопок управления. Предназначены для дистанционного пуска непосредственным подключением к сети и остановки трехфазных асинхронных электродвигателей с короткозамкнутым ротором на напряжение переменного тока до 400 В, а также для защиты электродвигателей от перегрузок недопустимой продолжительности и сверхтоков, возникающих при обрыве одной из фаз. При применении контакторов КМИ 10910+КМИ 23211 используется пластиковая оболочка, контакторов КМИ 34012+КМИ 49512 - металлическая оболочка. | Уточняйте у менеджера | Уточняйте у менеджера
00-00052568 | KKM46-095-I-380-00 | IEK | Контакторы КМИ в сборе с электротепловым реле в защитной оболочке являются комплектным устройством, состоящим из малогабаритного контактора КМИ, теплового реле РТИ, оболочки с сальниками и кнопок управления. Предназначены для дистанционного пуска непосредственным подключением к сети и остановки трехфазных асинхронных электродвигателей с короткозамкнутым ротором на напряжение переменного тока до 400 В, а также для защиты электродвигателей от перегрузок недопустимой продолжительности и сверхтоков, возникающих при обрыве одной из фаз. При применении контакторов КМИ 10910+КМИ 23211 используется пластиковая оболочка, контакторов КМИ 34012+КМИ 49512 - металлическая оболочка. | Уточняйте у менеджера | Уточняйте у менеджера
00-00052565 | KKM46-095-220-00 | IEK | Контакторы КМИ в сборе с электротепловым реле в защитной оболочке являются комплектным устройством, состоящим из малогабаритного контактора КМИ, теплового реле РТИ, оболочки с сальниками и кнопок управления. Предназначены для дистанционного пуска непосредственным подключением к сети и остановки трехфазных асинхронных электродвигателей с короткозамкнутым ротором на напряжение переменного тока до 400 В, а также для защиты электродвигателей от перегрузок недопустимой продолжительности и сверхтоков, возникающих при обрыве одной из фаз. При применении контакторов КМИ 10910+КМИ 23211 используется пластиковая оболочка, контакторов КМИ 34012+КМИ 49512 - металлическая оболочка. | Уточняйте у менеджера | Уточняйте у менеджера
00-00052566 | KKM46-095-380-00 | IEK | Контакторы КМИ в сборе с электротепловым реле в защитной оболочке являются комплектным устройством, состоящим из малогабаритного контактора КМИ, теплового реле РТИ, оболочки с сальниками и кнопок управления. Предназначены для дистанционного пуска непосредственным подключением к сети и остановки трехфазных асинхронных электродвигателей с короткозамкнутым ротором на напряжение переменного тока до 400 В, а также для защиты электродвигателей от перегрузок недопустимой продолжительности и сверхтоков, возникающих при обрыве одной из фаз. При применении контакторов КМИ 10910+КМИ 23211 используется пластиковая оболочка, контакторов КМИ 34012+КМИ 49512 - металлическая оболочка. | Уточняйте у менеджера | Уточняйте у менеджера
00-00052425 | KKME11-009-110-10 | IEK | Контактор КМИе на ток нагрузки от 9 до 95 А предназначены для пуска, остановки и реверсирования асинхронных электродвигателей с короткозамкнутым ротором на напряжение до 660 В (категория применения АС-3), а также для дистанционного управления цепями освещения, нагревательными цепями и различными малоиндуктивными нагрузками (категория применения АС-1). Область применения малогабаритных контакторов серии КМИе - управление вентиляторами, насосами, тепловыми завесами, печами, кран-балками, станками, освещением, в системах автоматического ввода резерва (АВР). | Уточняйте у менеджера | Уточняйте у менеджера
00-00052427 | KKME11-009-230-10 | IEK | Контактор КМИе на ток нагрузки от 9 до 95 А предназначены для пуска, остановки и реверсирования асинхронных электродвигателей с короткозамкнутым ротором на напряжение до 660 В (категория применения АС-3), а также для дистанционного управления цепями освещения, нагревательными цепями и различными малоиндуктивными нагрузками (категория применения АС-1). Область применения малогабаритных контакторов серии КМИе - управление вентиляторами, насосами, тепловыми завесами, печами, кран-балками, станками, освещением, в системах автоматического ввода резерва (АВР). | Уточняйте у менеджера | Уточняйте у менеджера
00-00052422 | KKME11-009-024-10 | IEK | Контактор КМИе на ток нагрузки от 9 до 95 А предназначены для пуска, остановки и реверсирования асинхронных электродвигателей с короткозамкнутым ротором на напряжение до 660 В (категория применения АС-3), а также для дистанционного управления цепями освещения, нагревательными цепями и различными малоиндуктивными нагрузками (категория применения АС-1). Область применения малогабаритных контакторов серии КМИе - управление вентиляторами, насосами, тепловыми завесами, печами, кран-балками, станками, освещением, в системах автоматического ввода резерва (АВР). | Уточняйте у менеджера | Уточняйте у менеджера
00-00052423 | KKME11-009-036-10 | IEK | Контактор КМИе на ток нагрузки от 9 до 95 А предназначены для пуска, остановки и реверсирования асинхронных электродвигателей с короткозамкнутым ротором на напряжение до 660 В (категория применения АС-3), а также для дистанционного управления цепями освещения, нагревательными цепями и различными малоиндуктивными нагрузками (категория применения АС-1). Область применения малогабаритных контакторов серии КМИе - управление вентиляторами, насосами, тепловыми завесами, печами, кран-балками, станками, освещением, в системах автоматического ввода резерва (АВР). | Уточняйте у менеджера | Уточняйте у менеджера
00-00052429 | KKME11-009-400-10 | IEK | Контактор КМИе на ток нагрузки от 9 до 95 А предназначены для пуска, остановки и реверсирования асинхронных электродвигателей с короткозамкнутым ротором на напряжение до 660 В (категория применения АС-3), а также для дистанционного управления цепями освещения, нагревательными цепями и различными малоиндуктивными нагрузками (категория применения АС-1). Область применения малогабаритных контакторов серии КМИе - управление вентиляторами, насосами, тепловыми завесами, печами, кран-балками, станками, освещением, в системах автоматического ввода резерва (АВР). | Уточняйте у менеджера | Уточняйте у менеджера
00-00052424 | KKME11-009-110-01 | IEK | Контактор КМИе на ток нагрузки от 9 до 95 А предназначены для пуска, остановки и реверсирования асинхронных электродвигателей с короткозамкнутым ротором на напряжение до 660 В (категория применения АС-3), а также для дистанционного управления цепями освещения, нагревательными цепями и различными малоиндуктивными нагрузками (категория применения АС-1). Область применения малогабаритных контакторов серии КМИе - управление вентиляторами, насосами, тепловыми завесами, печами, кран-балками, станками, освещением, в системах автоматического ввода резерва (АВР). | Уточняйте у менеджера | Уточняйте у менеджера
00-00052426 | KKME11-009-230-01 | IEK | Контактор КМИе на ток нагрузки от 9 до 95 А предназначены для пуска, остановки и реверсирования асинхронных электродвигателей с короткозамкнутым ротором на напряжение до 660 В (категория применения АС-3), а также для дистанционного управления цепями освещения, нагревательными цепями и различными малоиндуктивными нагрузками (категория применения АС-1). Область применения малогабаритных контакторов серии КМИе - управление вентиляторами, насосами, тепловыми завесами, печами, кран-балками, станками, освещением, в системах автоматического ввода резерва (АВР). | Уточняйте у менеджера | Уточняйте у менеджера
00-00052421 | KKME11-009-024-01 | IEK | Контактор КМИе на ток нагрузки от 9 до 95 А предназначены для пуска, остановки и реверсирования асинхронных электродвигателей с короткозамкнутым ротором на напряжение до 660 В (категория применения АС-3), а также для дистанционного управления цепями освещения, нагревательными цепями и различными малоиндуктивными нагрузками (категория применения АС-1). Область применения малогабаритных контакторов серии КМИе - управление вентиляторами, насосами, тепловыми завесами, печами, кран-балками, станками, освещением, в системах автоматического ввода резерва (АВР). | Уточняйте у менеджера | Уточняйте у менеджера
00-00052428 | KKME11-009-400-01 | IEK | Контактор КМИе на ток нагрузки от 9 до 95 А предназначены для пуска, остановки и реверсирования асинхронных электродвигателей с короткозамкнутым ротором на напряжение до 660 В (категория применения АС-3), а также для дистанционного управления цепями освещения, нагревательными цепями и различными малоиндуктивными нагрузками (категория применения АС-1). Область применения малогабаритных контакторов серии КМИе - управление вентиляторами, насосами, тепловыми завесами, печами, кран-балками, станками, освещением, в системах автоматического ввода резерва (АВР). | Уточняйте у менеджера | Уточняйте у менеджера
00-00052433 | KKME11-012-110-10 | IEK | Контактор КМИе на ток нагрузки от 9 до 95 А предназначены для пуска, остановки и реверсирования асинхронных электродвигателей с короткозамкнутым ротором на напряжение до 660 В (категория применения АС-3), а также для дистанционного управления цепями освещения, нагревательными цепями и различными малоиндуктивными нагрузками (категория применения АС-1). Область применения малогабаритных контакторов серии КМИе - управление вентиляторами, насосами, тепловыми завесами, печами, кран-балками, станками, освещением, в системах автоматического ввода резерва (АВР). | Уточняйте у менеджера | Уточняйте у менеджера
00-00052435 | KKME11-012-230-10 | IEK | Контактор КМИе на ток нагрузки от 9 до 95 А предназначены для пуска, остановки и реверсирования асинхронных электродвигателей с короткозамкнутым ротором на напряжение до 660 В (категория применения АС-3), а также для дистанционного управления цепями освещения, нагревательными цепями и различными малоиндуктивными нагрузками (категория применения АС-1). Область применения малогабаритных контакторов серии КМИе - управление вентиляторами, насосами, тепловыми завесами, печами, кран-балками, станками, освещением, в системах автоматического ввода резерва (АВР). | Уточняйте у менеджера | Уточняйте у менеджера
00-00052430 | KKME11-012-024-10 | IEK | Контактор КМИе на ток нагрузки от 9 до 95 А предназначены для пуска, остановки и реверсирования асинхронных электродвигателей с короткозамкнутым ротором на напряжение до 660 В (категория применения АС-3), а также для дистанционного управления цепями освещения, нагревательными цепями и различными малоиндуктивными нагрузками (категория применения АС-1). Область применения малогабаритных контакторов серии КМИе - управление вентиляторами, насосами, тепловыми завесами, печами, кран-балками, станками, освещением, в системах автоматического ввода резерва (АВР). | Уточняйте у менеджера | Уточняйте у менеджера
00-00052431 | KKME11-012-036-10 | IEK | Контактор КМИе на ток нагрузки от 9 до 95 А предназначены для пуска, остановки и реверсирования асинхронных электродвигателей с короткозамкнутым ротором на напряжение до 660 В (категория применения АС-3), а также для дистанционного управления цепями освещения, нагревательными цепями и различными малоиндуктивными нагрузками (категория применения АС-1). Область применения малогабаритных контакторов серии КМИе - управление вентиляторами, насосами, тепловыми завесами, печами, кран-балками, станками, освещением, в системах автоматического ввода резерва (АВР). | Уточняйте у менеджера | Уточняйте у менеджера
00-00052437 | KKME11-012-400-10 | IEK | Контактор КМИе на ток нагрузки от 9 до 95 А предназначены для пуска, остановки и реверсирования асинхронных электродвигателей с короткозамкнутым ротором на напряжение до 660 В (категория применения АС-3), а также для дистанционного управления цепями освещения, нагревательными цепями и различными малоиндуктивными нагрузками (категория применения АС-1). Область применения малогабаритных контакторов серии КМИе - управление вентиляторами, насосами, тепловыми завесами, печами, кран-балками, станками, освещением, в системах автоматического ввода резерва (АВР). | Уточняйте у менеджера | Уточняйте у менеджера
00-00052432 | KKME11-012-110-01 | IEK | Контактор КМИе на ток нагрузки от 9 до 95 А предназначены для пуска, остановки и реверсирования асинхронных электродвигателей с короткозамкнутым ротором на напряжение до 660 В (категория применения АС-3), а также для дистанционного управления цепями освещения, нагревательными цепями и различными малоиндуктивными нагрузками (категория применения АС-1). Область применения малогабаритных контакторов серии КМИе - управление вентиляторами, насосами, тепловыми завесами, печами, кран-балками, станками, освещением, в системах автоматического ввода резерва (АВР). | Уточняйте у менеджера | Уточняйте у менеджера
00-00052434 | KKME11-012-230-01 | IEK | Контактор КМИе на ток нагрузки от 9 до 95 А предназначены для пуска, остановки и реверсирования асинхронных электродвигателей с короткозамкнутым ротором на напряжение до 660 В (категория применения АС-3), а также для дистанционного управления цепями освещения, нагревательными цепями и различными малоиндуктивными нагрузками (категория применения АС-1). Область применения малогабаритных контакторов серии КМИе - управление вентиляторами, насосами, тепловыми завесами, печами, кран-балками, станками, освещением, в системах автоматического ввода резерва (АВР). | Уточняйте у менеджера | Уточняйте у менеджера
00-00052436 | KKME11-012-400-01 | IEK | Контактор КМИе на ток нагрузки от 9 до 95 А предназначены для пуска, остановки и реверсирования асинхронных электродвигателей с короткозамкнутым ротором на напряжение до 660 В (категория применения АС-3), а также для дистанционного управления цепями освещения, нагревательными цепями и различными малоиндуктивными нагрузками (категория применения АС-1). Область применения малогабаритных контакторов серии КМИе - управление вентиляторами, насосами, тепловыми завесами, печами, кран-балками, станками, освещением, в системах автоматического ввода резерва (АВР). | Уточняйте у менеджера | Уточняйте у менеджера
00-00052441 | KKME11-018-110-10 | IEK | Контактор КМИе на ток нагрузки от 9 до 95 А предназначены для пуска, остановки и реверсирования асинхронных электродвигателей с короткозамкнутым ротором на напряжение до 660 В (категория применения АС-3), а также для дистанционного управления цепями освещения, нагревательными цепями и различными малоиндуктивными нагрузками (категория применения АС-1). Область применения малогабаритных контакторов серии КМИе - управление вентиляторами, насосами, тепловыми завесами, печами, кран-балками, станками, освещением, в системах автоматического ввода резерва (АВР). | Уточняйте у менеджера | Уточняйте у менеджера
00-00052443 | KKME11-018-230-10 | IEK | Контактор КМИе на ток нагрузки от 9 до 95 А предназначены для пуска, остановки и реверсирования асинхронных электродвигателей с короткозамкнутым ротором на напряжение до 660 В (категория применения АС-3), а также для дистанционного управления цепями освещения, нагревательными цепями и различными малоиндуктивными нагрузками (категория применения АС-1). Область применения малогабаритных контакторов серии КМИе - управление вентиляторами, насосами, тепловыми завесами, печами, кран-балками, станками, освещением, в системах автоматического ввода резерва (АВР). | Уточняйте у менеджера | Уточняйте у менеджера
00-00052438 | KKME11-018-024-10 | IEK | Контактор КМИе на ток нагрузки от 9 до 95 А предназначены для пуска, остановки и реверсирования асинхронных электродвигателей с короткозамкнутым ротором на напряжение до 660 В (категория применения АС-3), а также для дистанционного управления цепями освещения, нагревательными цепями и различными малоиндуктивными нагрузками (категория применения АС-1). Область применения малогабаритных контакторов серии КМИе - управление вентиляторами, насосами, тепловыми завесами, печами, кран-балками, станками, освещением, в системах автоматического ввода резерва (АВР). | Уточняйте у менеджера | Уточняйте у менеджера
00-00052439 | KKME11-018-036-10 | IEK | Контактор КМИе на ток нагрузки от 9 до 95 А предназначены для пуска, остановки и реверсирования асинхронных электродвигателей с короткозамкнутым ротором на напряжение до 660 В (категория применения АС-3), а также для дистанционного управления цепями освещения, нагревательными цепями и различными малоиндуктивными нагрузками (категория применения АС-1). Область применения малогабаритных контакторов серии КМИе - управление вентиляторами, насосами, тепловыми завесами, печами, кран-балками, станками, освещением, в системах автоматического ввода резерва (АВР). | Уточняйте у менеджера | Уточняйте у менеджера
00-00052445 | KKME11-018-400-10 | IEK | Контактор КМИе на ток нагрузки от 9 до 95 А предназначены для пуска, остановки и реверсирования асинхронных электродвигателей с короткозамкнутым ротором на напряжение до 660 В (категория применения АС-3), а также для дистанционного управления цепями освещения, нагревательными цепями и различными малоиндуктивными нагрузками (категория применения АС-1). Область применения малогабаритных контакторов серии КМИе - управление вентиляторами, насосами, тепловыми завесами, печами, кран-балками, станками, освещением, в системах автоматического ввода резерва (АВР). | Уточняйте у менеджера | Уточняйте у менеджера
00-00052440 | KKME11-018-110-01 | IEK | Контактор КМИе на ток нагрузки от 9 до 95 А предназначены для пуска, остановки и реверсирования асинхронных электродвигателей с короткозамкнутым ротором на напряжение до 660 В (категория применения АС-3), а также для дистанционного управления цепями освещения, нагревательными цепями и различными малоиндуктивными нагрузками (категория применения АС-1). Область применения малогабаритных контакторов серии КМИе - управление вентиляторами, насосами, тепловыми завесами, печами, кран-балками, станками, освещением, в системах автоматического ввода резерва (АВР). | Уточняйте у менеджера | Уточняйте у менеджера
00-00052442 | KKME11-018-230-01 | IEK | Контактор КМИе на ток нагрузки от 9 до 95 А предназначены для пуска, остановки и реверсирования асинхронных электродвигателей с короткозамкнутым ротором на напряжение до 660 В (категория применения АС-3), а также для дистанционного управления цепями освещения, нагревательными цепями и различными малоиндуктивными нагрузками (категория применения АС-1). Область применения малогабаритных контакторов серии КМИе - управление вентиляторами, насосами, тепловыми завесами, печами, кран-балками, станками, освещением, в системах автоматического ввода резерва (АВР). | Уточняйте у менеджера | Уточняйте у менеджера
00-00052444 | KKME11-018-400-01 | IEK | Контактор КМИе на ток нагрузки от 9 до 95 А предназначены для пуска, остановки и реверсирования асинхронных электродвигателей с короткозамкнутым ротором на напряжение до 660 В (категория применения АС-3), а также для дистанционного управления цепями освещения, нагревательными цепями и различными малоиндуктивными нагрузками (категория применения АС-1). Область применения малогабаритных контакторов серии КМИе - управление вентиляторами, насосами, тепловыми завесами, печами, кран-балками, станками, освещением, в системах автоматического ввода резерва (АВР). | Уточняйте у менеджера | Уточняйте у менеджера
00-00052449 | KKME21-025-110-10 | IEK | Контактор КМИе на ток нагрузки от 9 до 95 А предназначены для пуска, остановки и реверсирования асинхронных электродвигателей с короткозамкнутым ротором на напряжение до 660 В (категория применения АС-3), а также для дистанционного управления цепями освещения, нагревательными цепями и различными малоиндуктивными нагрузками (категория применения АС-1). Область применения малогабаритных контакторов серии КМИе - управление вентиляторами, насосами, тепловыми завесами, печами, кран-балками, станками, освещением, в системах автоматического ввода резерва (АВР). | Уточняйте у менеджера | Уточняйте у менеджера
00-00052451 | KKME21-025-230-10 | IEK | Контактор КМИе на ток нагрузки от 9 до 95 А предназначены для пуска, остановки и реверсирования асинхронных электродвигателей с короткозамкнутым ротором на напряжение до 660 В (категория применения АС-3), а также для дистанционного управления цепями освещения, нагревательными цепями и различными малоиндуктивными нагрузками (категория применения АС-1). Область применения малогабаритных контакторов серии КМИе - управление вентиляторами, насосами, тепловыми завесами, печами, кран-балками, станками, освещением, в системах автоматического ввода резерва (АВР). | Уточняйте у менеджера | Уточняйте у менеджера
00-00052446 | KKME21-025-024-10 | IEK | Контактор КМИе на ток нагрузки от 9 до 95 А предназначены для пуска, остановки и реверсирования асинхронных электродвигателей с короткозамкнутым ротором на напряжение до 660 В (категория применения АС-3), а также для дистанционного управления цепями освещения, нагревательными цепями и различными малоиндуктивными нагрузками (категория применения АС-1). Область применения малогабаритных контакторов серии КМИе - управление вентиляторами, насосами, тепловыми завесами, печами, кран-балками, станками, освещением, в системах автоматического ввода резерва (АВР). | Уточняйте у менеджера | Уточняйте у менеджера
00-00052447 | KKME21-025-036-10 | IEK | Контактор КМИе на ток нагрузки от 9 до 95 А предназначены для пуска, остановки и реверсирования асинхронных электродвигателей с короткозамкнутым ротором на напряжение до 660 В (категория применения АС-3), а также для дистанционного управления цепями освещения, нагревательными цепями и различными малоиндуктивными нагрузками (категория применения АС-1). Область применения малогабаритных контакторов серии КМИе - управление вентиляторами, насосами, тепловыми завесами, печами, кран-балками, станками, освещением, в системах автоматического ввода резерва (АВР). | Уточняйте у менеджера | Уточняйте у менеджера
00-00052453 | KKME21-025-400-10 | IEK | Контактор КМИе на ток нагрузки от 9 до 95 А предназначены для пуска, остановки и реверсирования асинхронных электродвигателей с короткозамкнутым ротором на напряжение до 660 В (категория применения АС-3), а также для дистанционного управления цепями освещения, нагревательными цепями и различными малоиндуктивными нагрузками (категория применения АС-1). Область применения малогабаритных контакторов серии КМИе - управление вентиляторами, насосами, тепловыми завесами, печами, кран-балками, станками, освещением, в системах автоматического ввода резерва (АВР). | Уточняйте у менеджера | Уточняйте у менеджера
00-00052448 | KKME21-025-110-01 | IEK | Контактор КМИе на ток нагрузки от 9 до 95 А предназначены для пуска, остановки и реверсирования асинхронных электродвигателей с короткозамкнутым ротором на напряжение до 660 В (категория применения АС-3), а также для дистанционного управления цепями освещения, нагревательными цепями и различными малоиндуктивными нагрузками (категория применения АС-1). Область применения малогабаритных контакторов серии КМИе - управление вентиляторами, насосами, тепловыми завесами, печами, кран-балками, станками, освещением, в системах автоматического ввода резерва (АВР). | Уточняйте у менеджера | Уточняйте у менеджера
00-00052450 | KKME21-025-230-01 | IEK | Контактор КМИе на ток нагрузки от 9 до 95 А предназначены для пуска, остановки и реверсирования асинхронных электродвигателей с короткозамкнутым ротором на напряжение до 660 В (категория применения АС-3), а также для дистанционного управления цепями освещения, нагревательными цепями и различными малоиндуктивными нагрузками (категория применения АС-1). Область применения малогабаритных контакторов серии КМИе - управление вентиляторами, насосами, тепловыми завесами, печами, кран-балками, станками, освещением, в системах автоматического ввода резерва (АВР). | Уточняйте у менеджера | Уточняйте у менеджера
00-00052452 | KKME21-025-400-01 | IEK | Контактор КМИе на ток нагрузки от 9 до 95 А предназначены для пуска, остановки и реверсирования асинхронных электродвигателей с короткозамкнутым ротором на напряжение до 660 В (категория применения АС-3), а также для дистанционного управления цепями освещения, нагревательными цепями и различными малоиндуктивными нагрузками (категория применения АС-1). Область применения малогабаритных контакторов серии КМИе - управление вентиляторами, насосами, тепловыми завесами, печами, кран-балками, станками, освещением, в системах автоматического ввода резерва (АВР). | Уточняйте у менеджера | Уточняйте у менеджера
00-00052456 | KKME21-032-110-10 | IEK | Контактор КМИе на ток нагрузки от 9 до 95 А предназначены для пуска, остановки и реверсирования асинхронных электродвигателей с короткозамкнутым ротором на напряжение до 660 В (категория применения АС-3), а также для дистанционного управления цепями освещения, нагревательными цепями и различными малоиндуктивными нагрузками (категория применения АС-1). Область применения малогабаритных контакторов серии КМИе - управление вентиляторами, насосами, тепловыми завесами, печами, кран-балками, станками, освещением, в системах автоматического ввода резерва (АВР). | Уточняйте у менеджера | Уточняйте у менеджера
00-00052458 | KKME21-032-230-10 | IEK | Контактор КМИе на ток нагрузки от 9 до 95 А предназначены для пуска, остановки и реверсирования асинхронных электродвигателей с короткозамкнутым ротором на напряжение до 660 В (категория применения АС-3), а также для дистанционного управления цепями освещения, нагревательными цепями и различными малоиндуктивными нагрузками (категория применения АС-1). Область применения малогабаритных контакторов серии КМИе - управление вентиляторами, насосами, тепловыми завесами, печами, кран-балками, станками, освещением, в системах автоматического ввода резерва (АВР). | Уточняйте у менеджера | Уточняйте у менеджера
00-00052454 | KKME21-032-036-10 | IEK | Контактор КМИе на ток нагрузки от 9 до 95 А предназначены для пуска, остановки и реверсирования асинхронных электродвигателей с короткозамкнутым ротором на напряжение до 660 В (категория применения АС-3), а также для дистанционного управления цепями освещения, нагревательными цепями и различными малоиндуктивными нагрузками (категория применения АС-1). Область применения малогабаритных контакторов серии КМИе - управление вентиляторами, насосами, тепловыми завесами, печами, кран-балками, станками, освещением, в системах автоматического ввода резерва (АВР). | Уточняйте у менеджера | Уточняйте у менеджера
00-00052460 | KKME21-032-400-10 | IEK | Контактор КМИе на ток нагрузки от 9 до 95 А предназначены для пуска, остановки и реверсирования асинхронных электродвигателей с короткозамкнутым ротором на напряжение до 660 В (категория применения АС-3), а также для дистанционного управления цепями освещения, нагревательными цепями и различными малоиндуктивными нагрузками (категория применения АС-1). Область применения малогабаритных контакторов серии КМИе - управление вентиляторами, насосами, тепловыми завесами, печами, кран-балками, станками, освещением, в системах автоматического ввода резерва (АВР). | Уточняйте у менеджера | Уточняйте у менеджера
00-00052455 | KKME21-032-110-01 | IEK | Контактор КМИе на ток нагрузки от 9 до 95 А предназначены для пуска, остановки и реверсирования асинхронных электродвигателей с короткозамкнутым ротором на напряжение до 660 В (категория применения АС-3), а также для дистанционного управления цепями освещения, нагревательными цепями и различными малоиндуктивными нагрузками (категория применения АС-1). Область применения малогабаритных контакторов серии КМИе - управление вентиляторами, насосами, тепловыми завесами, печами, кран-балками, станками, освещением, в системах автоматического ввода резерва (АВР). | Уточняйте у менеджера | Уточняйте у менеджера
00-00052457 | KKME21-032-230-01 | IEK | Контактор КМИе на ток нагрузки от 9 до 95 А предназначены для пуска, остановки и реверсирования асинхронных электродвигателей с короткозамкнутым ротором на напряжение до 660 В (категория применения АС-3), а также для дистанционного управления цепями освещения, нагревательными цепями и различными малоиндуктивными нагрузками (категория применения АС-1). Область применения малогабаритных контакторов серии КМИе - управление вентиляторами, насосами, тепловыми завесами, печами, кран-балками, станками, освещением, в системах автоматического ввода резерва (АВР). | Уточняйте у менеджера | Уточняйте у менеджера
00-00052459 | KKME21-032-400-01 | IEK | Контактор КМИе на ток нагрузки от 9 до 95 А предназначены для пуска, остановки и реверсирования асинхронных электродвигателей с короткозамкнутым ротором на напряжение до 660 В (категория применения АС-3), а также для дистанционного управления цепями освещения, нагревательными цепями и различными малоиндуктивными нагрузками (категория применения АС-1). Область применения малогабаритных контакторов серии КМИе - управление вентиляторами, насосами, тепловыми завесами, печами, кран-балками, станками, освещением, в системах автоматического ввода резерва (АВР). | Уточняйте у менеджера | Уточняйте у менеджера
00-00052462 | KKME31-040-110-11 | IEK | Контактор КМИе на ток нагрузки от 9 до 95 А предназначены для пуска, остановки и реверсирования асинхронных электродвигателей с короткозамкнутым ротором на напряжение до 660 В (категория применения АС-3), а также для дистанционного управления цепями освещения, нагревательными цепями и различными малоиндуктивными нагрузками (категория применения АС-1). Область применения малогабаритных контакторов серии КМИе - управление вентиляторами, насосами, тепловыми завесами, печами, кран-балками, станками, освещением, в системах автоматического ввода резерва (АВР). | Уточняйте у менеджера | Уточняйте у менеджера
00-00052463 | KKME31-040-230-11 | IEK | Контактор КМИе на ток нагрузки от 9 до 95 А предназначены для пуска, остановки и реверсирования асинхронных электродвигателей с короткозамкнутым ротором на напряжение до 660 В (категория применения АС-3), а также для дистанционного управления цепями освещения, нагревательными цепями и различными малоиндуктивными нагрузками (категория применения АС-1). Область применения малогабаритных контакторов серии КМИе - управление вентиляторами, насосами, тепловыми завесами, печами, кран-балками, станками, освещением, в системах автоматического ввода резерва (АВР). | Уточняйте у менеджера | Уточняйте у менеджера
00-00052461 | KKME31-040-036-11 | IEK | Контактор КМИе на ток нагрузки от 9 до 95 А предназначены для пуска, остановки и реверсирования асинхронных электродвигателей с короткозамкнутым ротором на напряжение до 660 В (категория применения АС-3), а также для дистанционного управления цепями освещения, нагревательными цепями и различными малоиндуктивными нагрузками (категория применения АС-1). Область применения малогабаритных контакторов серии КМИе - управление вентиляторами, насосами, тепловыми завесами, печами, кран-балками, станками, освещением, в системах автоматического ввода резерва (АВР). | Уточняйте у менеджера | Уточняйте у менеджера
00-00052464 | KKME31-040-400-11 | IEK | Контактор КМИе на ток нагрузки от 9 до 95 А предназначены для пуска, остановки и реверсирования асинхронных электродвигателей с короткозамкнутым ротором на напряжение до 660 В (категория применения АС-3), а также для дистанционного управления цепями освещения, нагревательными цепями и различными малоиндуктивными нагрузками (категория применения АС-1). Область применения малогабаритных контакторов серии КМИе - управление вентиляторами, насосами, тепловыми завесами, печами, кран-балками, станками, освещением, в системах автоматического ввода резерва (АВР). | Уточняйте у менеджера | Уточняйте у менеджера
00-00052465 | KKME31-050-110-11 | IEK | Контактор КМИе на ток нагрузки от 9 до 95 А предназначены для пуска, остановки и реверсирования асинхронных электродвигателей с короткозамкнутым ротором на напряжение до 660 В (категория применения АС-3), а также для дистанционного управления цепями освещения, нагревательными цепями и различными малоиндуктивными нагрузками (категория применения АС-1). Область применения малогабаритных контакторов серии КМИе - управление вентиляторами, насосами, тепловыми завесами, печами, кран-балками, станками, освещением, в системах автоматического ввода резерва (АВР). | Уточняйте у менеджера | Уточняйте у менеджера
00-00052466 | KKME31-050-230-11 | IEK | Контактор КМИе на ток нагрузки от 9 до 95 А предназначены для пуска, остановки и реверсирования асинхронных электродвигателей с короткозамкнутым ротором на напряжение до 660 В (категория применения АС-3), а также для дистанционного управления цепями освещения, нагревательными цепями и различными малоиндуктивными нагрузками (категория применения АС-1). Область применения малогабаритных контакторов серии КМИе - управление вентиляторами, насосами, тепловыми завесами, печами, кран-балками, станками, освещением, в системах автоматического ввода резерва (АВР). | Уточняйте у менеджера | Уточняйте у менеджера
00-00052467 | KKME31-050-400-11 | IEK | Контактор КМИе на ток нагрузки от 9 до 95 А предназначены для пуска, остановки и реверсирования асинхронных электродвигателей с короткозамкнутым ротором на напряжение до 660 В (категория применения АС-3), а также для дистанционного управления цепями освещения, нагревательными цепями и различными малоиндуктивными нагрузками (категория применения АС-1). Область применения малогабаритных контакторов серии КМИе - управление вентиляторами, насосами, тепловыми завесами, печами, кран-балками, станками, освещением, в системах автоматического ввода резерва (АВР). | Уточняйте у менеджера | Уточняйте у менеджера
00-00052468 | KKME41-065-110-11 | IEK | Контактор КМИе на ток нагрузки от 9 до 95 А предназначены для пуска, остановки и реверсирования асинхронных электродвигателей с короткозамкнутым ротором на напряжение до 660 В (категория применения АС-3), а также для дистанционного управления цепями освещения, нагревательными цепями и различными малоиндуктивными нагрузками (категория применения АС-1). Область применения малогабаритных контакторов серии КМИе - управление вентиляторами, насосами, тепловыми завесами, печами, кран-балками, станками, освещением, в системах автоматического ввода резерва (АВР). | Уточняйте у менеджера | Уточняйте у менеджера
00-00052469 | KKME41-065-230-11 | IEK | Контактор КМИе на ток нагрузки от 9 до 95 А предназначены для пуска, остановки и реверсирования асинхронных электродвигателей с короткозамкнутым ротором на напряжение до 660 В (категория применения АС-3), а также для дистанционного управления цепями освещения, нагревательными цепями и различными малоиндуктивными нагрузками (категория применения АС-1). Область применения малогабаритных контакторов серии КМИе - управление вентиляторами, насосами, тепловыми завесами, печами, кран-балками, станками, освещением, в системах автоматического ввода резерва (АВР). | Уточняйте у менеджера | Уточняйте у менеджера
00-00052470 | KKME41-065-400-11 | IEK | Контактор КМИе на ток нагрузки от 9 до 95 А предназначены для пуска, остановки и реверсирования асинхронных электродвигателей с короткозамкнутым ротором на напряжение до 660 В (категория применения АС-3), а также для дистанционного управления цепями освещения, нагревательными цепями и различными малоиндуктивными нагрузками (категория применения АС-1). Область применения малогабаритных контакторов серии КМИе - управление вентиляторами, насосами, тепловыми завесами, печами, кран-балками, станками, освещением, в системах автоматического ввода резерва (АВР). | Уточняйте у менеджера | Уточняйте у менеджера
00-00052471 | KKME41-080-110-11 | IEK | Контактор КМИе на ток нагрузки от 9 до 95 А предназначены для пуска, остановки и реверсирования асинхронных электродвигателей с короткозамкнутым ротором на напряжение до 660 В (категория применения АС-3), а также для дистанционного управления цепями освещения, нагревательными цепями и различными малоиндуктивными нагрузками (категория применения АС-1). Область применения малогабаритных контакторов серии КМИе - управление вентиляторами, насосами, тепловыми завесами, печами, кран-балками, станками, освещением, в системах автоматического ввода резерва (АВР). | Уточняйте у менеджера | Уточняйте у менеджера
00-00052472 | KKME41-080-230-11 | IEK | Контактор КМИе на ток нагрузки от 9 до 95 А предназначены для пуска, остановки и реверсирования асинхронных электродвигателей с короткозамкнутым ротором на напряжение до 660 В (категория применения АС-3), а также для дистанционного управления цепями освещения, нагревательными цепями и различными малоиндуктивными нагрузками (категория применения АС-1). Область применения малогабаритных контакторов серии КМИе - управление вентиляторами, насосами, тепловыми завесами, печами, кран-балками, станками, освещением, в системах автоматического ввода резерва (АВР). | Уточняйте у менеджера | Уточняйте у менеджера
00-00052473 | KKME41-080-400-11 | IEK | Контактор КМИе на ток нагрузки от 9 до 95 А предназначены для пуска, остановки и реверсирования асинхронных электродвигателей с короткозамкнутым ротором на напряжение до 660 В (категория применения АС-3), а также для дистанционного управления цепями освещения, нагревательными цепями и различными малоиндуктивными нагрузками (категория применения АС-1). Область применения малогабаритных контакторов серии КМИе - управление вентиляторами, насосами, тепловыми завесами, печами, кран-балками, станками, освещением, в системах автоматического ввода резерва (АВР). | Уточняйте у менеджера | Уточняйте у менеджера
00-00052474 | KKME41-095-110-11 | IEK | Контактор КМИе на ток нагрузки от 9 до 95 А предназначены для пуска, остановки и реверсирования асинхронных электродвигателей с короткозамкнутым ротором на напряжение до 660 В (категория применения АС-3), а также для дистанционного управления цепями освещения, нагревательными цепями и различными малоиндуктивными нагрузками (категория применения АС-1). Область применения малогабаритных контакторов серии КМИе - управление вентиляторами, насосами, тепловыми завесами, печами, кран-балками, станками, освещением, в системах автоматического ввода резерва (АВР). | Уточняйте у менеджера | Уточняйте у менеджера
00-00052475 | KKME41-095-230-11 | IEK | Контактор КМИе на ток нагрузки от 9 до 95 А предназначены для пуска, остановки и реверсирования асинхронных электродвигателей с короткозамкнутым ротором на напряжение до 660 В (категория применения АС-3), а также для дистанционного управления цепями освещения, нагревательными цепями и различными малоиндуктивными нагрузками (категория применения АС-1). Область применения малогабаритных контакторов серии КМИе - управление вентиляторами, насосами, тепловыми завесами, печами, кран-балками, станками, освещением, в системах автоматического ввода резерва (АВР). | Уточняйте у менеджера | Уточняйте у менеджера
00-00052476 | KKME41-095-400-11 | IEK | Контактор КМИе на ток нагрузки от 9 до 95 А предназначены для пуска, остановки и реверсирования асинхронных электродвигателей с короткозамкнутым ротором на напряжение до 660 В (категория применения АС-3), а также для дистанционного управления цепями освещения, нагревательными цепями и различными малоиндуктивными нагрузками (категория применения АС-1). Область применения малогабаритных контакторов серии КМИе - управление вентиляторами, насосами, тепловыми завесами, печами, кран-балками, станками, освещением, в системах автоматического ввода резерва (АВР). | Уточняйте у менеджера | Уточняйте у менеджера
00-00052478 | KMD11-009-110-10 | IEK | Контактор с катушкой управления постоянного тока общепромышленного применения серии КМИп на ток нагрузки от 9 до 95 А предназначены для использования в схемах управления электроприводами для пуска, остановки и реверсирования асинхронных электродвигателей с короткозамкнутым ротором на напряжение до 660 В частоты 50 Гц (категория применения АС-3), а также для дистанционного управления цепями освещения, нагревательными цепями и различными малоиндуктивными нагрузками (категория применения АС-1). Все исполнения имеют одну группу замыкающих или размыкающих дополнительных контактов. Область применения малогабаритных контакторов с катушкой управления постоянного тока серии КМИп — управление станками, насосами, вентиляторами, тепловыми завесами, печами, кран-балками, освещением, в системах автоматического ввода резерва (АВР), системах бесперебойного питания, в устройствах защиты автоматики, охранной сигнализации, в системах управления промышленными установками, коммутирование трехфазных конденс | Уточняйте у менеджера | Уточняйте у менеджера
00-00052479 | KMD11-009-220-10 | IEK | Контактор с катушкой управления постоянного тока общепромышленного применения серии КМИп на ток нагрузки от 9 до 95 А предназначены для использования в схемах управления электроприводами для пуска, остановки и реверсирования асинхронных электродвигателей с короткозамкнутым ротором на напряжение до 660 В частоты 50 Гц (категория применения АС-3), а также для дистанционного управления цепями освещения, нагревательными цепями и различными малоиндуктивными нагрузками (категория применения АС-1). Все исполнения имеют одну группу замыкающих или размыкающих дополнительных контактов. Область применения малогабаритных контакторов с катушкой управления постоянного тока серии КМИп — управление станками, насосами, вентиляторами, тепловыми завесами, печами, кран-балками, освещением, в системах автоматического ввода резерва (АВР), системах бесперебойного питания, в устройствах защиты автоматики, охранной сигнализации, в системах управления промышленными установками, коммутирование трехфазных конденс | Уточняйте у менеджера | Уточняйте у менеджера
00-00052477 | KMD11-009-024-10 | IEK | Контактор с катушкой управления постоянного тока общепромышленного применения серии КМИп на ток нагрузки от 9 до 95 А предназначены для использования в схемах управления электроприводами для пуска, остановки и реверсирования асинхронных электродвигателей с короткозамкнутым ротором на напряжение до 660 В частоты 50 Гц (категория применения АС-3), а также для дистанционного управления цепями освещения, нагревательными цепями и различными малоиндуктивными нагрузками (категория применения АС-1). Все исполнения имеют одну группу замыкающих или размыкающих дополнительных контактов. Область применения малогабаритных контакторов с катушкой управления постоянного тока серии КМИп — управление станками, насосами, вентиляторами, тепловыми завесами, печами, кран-балками, освещением, в системах автоматического ввода резерва (АВР), системах бесперебойного питания, в устройствах защиты автоматики, охранной сигнализации, в системах управления промышленными установками, коммутирование трехфазных конденс | Уточняйте у менеджера | Уточняйте у менеджера
00-00052481 | KMD11-012-110-10 | IEK | Контактор с катушкой управления постоянного тока общепромышленного применения серии КМИп на ток нагрузки от 9 до 95 А предназначены для использования в схемах управления электроприводами для пуска, остановки и реверсирования асинхронных электродвигателей с короткозамкнутым ротором на напряжение до 660 В частоты 50 Гц (категория применения АС-3), а также для дистанционного управления цепями освещения, нагревательными цепями и различными малоиндуктивными нагрузками (категория применения АС-1). Все исполнения имеют одну группу замыкающих или размыкающих дополнительных контактов. Область применения малогабаритных контакторов с катушкой управления постоянного тока серии КМИп — управление станками, насосами, вентиляторами, тепловыми завесами, печами, кран-балками, освещением, в системах автоматического ввода резерва (АВР), системах бесперебойного питания, в устройствах защиты автоматики, охранной сигнализации, в системах управления промышленными установками, коммутирование трехфазных конденс | Уточняйте у менеджера | Уточняйте у менеджера
00-00052482 | KMD11-012-220-10 | IEK | Контактор с катушкой управления постоянного тока общепромышленного применения серии КМИп на ток нагрузки от 9 до 95 А предназначены для использования в схемах управления электроприводами для пуска, остановки и реверсирования асинхронных электродвигателей с короткозамкнутым ротором на напряжение до 660 В частоты 50 Гц (категория применения АС-3), а также для дистанционного управления цепями освещения, нагревательными цепями и различными малоиндуктивными нагрузками (категория применения АС-1). Все исполнения имеют одну группу замыкающих или размыкающих дополнительных контактов. Область применения малогабаритных контакторов с катушкой управления постоянного тока серии КМИп — управление станками, насосами, вентиляторами, тепловыми завесами, печами, кран-балками, освещением, в системах автоматического ввода резерва (АВР), системах бесперебойного питания, в устройствах защиты автоматики, охранной сигнализации, в системах управления промышленными установками, коммутирование трехфазных конденс | Уточняйте у менеджера | Уточняйте у менеджера
00-00052480 | KMD11-012-024-10 | IEK | Контактор с катушкой управления постоянного тока общепромышленного применения серии КМИп на ток нагрузки от 9 до 95 А предназначены для использования в схемах управления электроприводами для пуска, остановки и реверсирования асинхронных электродвигателей с короткозамкнутым ротором на напряжение до 660 В частоты 50 Гц (категория применения АС-3), а также для дистанционного управления цепями освещения, нагревательными цепями и различными малоиндуктивными нагрузками (категория применения АС-1). Все исполнения имеют одну группу замыкающих или размыкающих дополнительных контактов. Область применения малогабаритных контакторов с катушкой управления постоянного тока серии КМИп — управление станками, насосами, вентиляторами, тепловыми завесами, печами, кран-балками, освещением, в системах автоматического ввода резерва (АВР), системах бесперебойного питания, в устройствах защиты автоматики, охранной сигнализации, в системах управления промышленными установками, коммутирование трехфазных конденс | Уточняйте у менеджера | Уточняйте у менеджера
00-00052484 | KMD11-018-110-10 | IEK | Контактор с катушкой управления постоянного тока общепромышленного применения серии КМИп на ток нагрузки от 9 до 95 А предназначены для использования в схемах управления электроприводами для пуска, остановки и реверсирования асинхронных электродвигателей с короткозамкнутым ротором на напряжение до 660 В частоты 50 Гц (категория применения АС-3), а также для дистанционного управления цепями освещения, нагревательными цепями и различными малоиндуктивными нагрузками (категория применения АС-1). Все исполнения имеют одну группу замыкающих или размыкающих дополнительных контактов. Область применения малогабаритных контакторов с катушкой управления постоянного тока серии КМИп — управление станками, насосами, вентиляторами, тепловыми завесами, печами, кран-балками, освещением, в системах автоматического ввода резерва (АВР), системах бесперебойного питания, в устройствах защиты автоматики, охранной сигнализации, в системах управления промышленными установками, коммутирование трехфазных конденс | Уточняйте у менеджера | Уточняйте у менеджера
00-00052485 | KMD11-018-220-10 | IEK | Контактор с катушкой управления постоянного тока общепромышленного применения серии КМИп на ток нагрузки от 9 до 95 А предназначены для использования в схемах управления электроприводами для пуска, остановки и реверсирования асинхронных электродвигателей с короткозамкнутым ротором на напряжение до 660 В частоты 50 Гц (категория применения АС-3), а также для дистанционного управления цепями освещения, нагревательными цепями и различными малоиндуктивными нагрузками (категория применения АС-1). Все исполнения имеют одну группу замыкающих или размыкающих дополнительных контактов. Область применения малогабаритных контакторов с катушкой управления постоянного тока серии КМИп — управление станками, насосами, вентиляторами, тепловыми завесами, печами, кран-балками, освещением, в системах автоматического ввода резерва (АВР), системах бесперебойного питания, в устройствах защиты автоматики, охранной сигнализации, в системах управления промышленными установками, коммутирование трехфазных конденс | Уточняйте у менеджера | Уточняйте у менеджера
00-00052483 | KMD11-018-024-10 | IEK | Контактор с катушкой управления постоянного тока общепромышленного применения серии КМИп на ток нагрузки от 9 до 95 А предназначены для использования в схемах управления электроприводами для пуска, остановки и реверсирования асинхронных электродвигателей с короткозамкнутым ротором на напряжение до 660 В частоты 50 Гц (категория применения АС-3), а также для дистанционного управления цепями освещения, нагревательными цепями и различными малоиндуктивными нагрузками (категория применения АС-1). Все исполнения имеют одну группу замыкающих или размыкающих дополнительных контактов. Область применения малогабаритных контакторов с катушкой управления постоянного тока серии КМИп — управление станками, насосами, вентиляторами, тепловыми завесами, печами, кран-балками, освещением, в системах автоматического ввода резерва (АВР), системах бесперебойного питания, в устройствах защиты автоматики, охранной сигнализации, в системах управления промышленными установками, коммутирование трехфазных конденс | Уточняйте у менеджера | Уточняйте у менеджера
00-00052487 | KMD21-025-110-10 | IEK | Контактор с катушкой управления постоянного тока общепромышленного применения серии КМИп на ток нагрузки от 9 до 95 А предназначены для использования в схемах управления электроприводами для пуска, остановки и реверсирования асинхронных электродвигателей с короткозамкнутым ротором на напряжение до 660 В частоты 50 Гц (категория применения АС-3), а также для дистанционного управления цепями освещения, нагревательными цепями и различными малоиндуктивными нагрузками (категория применения АС-1). Все исполнения имеют одну группу замыкающих или размыкающих дополнительных контактов. Область применения малогабаритных контакторов с катушкой управления постоянного тока серии КМИп — управление станками, насосами, вентиляторами, тепловыми завесами, печами, кран-балками, освещением, в системах автоматического ввода резерва (АВР), системах бесперебойного питания, в устройствах защиты автоматики, охранной сигнализации, в системах управления промышленными установками, коммутирование трехфазных конденс | Уточняйте у менеджера | Уточняйте у менеджера
00-00052488 | KMD21-025-220-10 | IEK | Контактор с катушкой управления постоянного тока общепромышленного применения серии КМИп на ток нагрузки от 9 до 95 А предназначены для использования в схемах управления электроприводами для пуска, остановки и реверсирования асинхронных электродвигателей с короткозамкнутым ротором на напряжение до 660 В частоты 50 Гц (категория применения АС-3), а также для дистанционного управления цепями освещения, нагревательными цепями и различными малоиндуктивными нагрузками (категория применения АС-1). Все исполнения имеют одну группу замыкающих или размыкающих дополнительных контактов. Область применения малогабаритных контакторов с катушкой управления постоянного тока серии КМИп — управление станками, насосами, вентиляторами, тепловыми завесами, печами, кран-балками, освещением, в системах автоматического ввода резерва (АВР), системах бесперебойного питания, в устройствах защиты автоматики, охранной сигнализации, в системах управления промышленными установками, коммутирование трехфазных конденс | Уточняйте у менеджера | Уточняйте у менеджера
00-00052486 | KMD21-025-024-10 | IEK | Контактор с катушкой управления постоянного тока общепромышленного применения серии КМИп на ток нагрузки от 9 до 95 А предназначены для использования в схемах управления электроприводами для пуска, остановки и реверсирования асинхронных электродвигателей с короткозамкнутым ротором на напряжение до 660 В частоты 50 Гц (категория применения АС-3), а также для дистанционного управления цепями освещения, нагревательными цепями и различными малоиндуктивными нагрузками (категория применения АС-1). Все исполнения имеют одну группу замыкающих или размыкающих дополнительных контактов. Область применения малогабаритных контакторов с катушкой управления постоянного тока серии КМИп — управление станками, насосами, вентиляторами, тепловыми завесами, печами, кран-балками, освещением, в системах автоматического ввода резерва (АВР), системах бесперебойного питания, в устройствах защиты автоматики, охранной сигнализации, в системах управления промышленными установками, коммутирование трехфазных конденс | Уточняйте у менеджера | Уточняйте у менеджера
00-00052490 | KMD21-032-110-10 | IEK | Контактор с катушкой управления постоянного тока общепромышленного применения серии КМИп на ток нагрузки от 9 до 95 А предназначены для использования в схемах управления электроприводами для пуска, остановки и реверсирования асинхронных электродвигателей с короткозамкнутым ротором на напряжение до 660 В частоты 50 Гц (категория применения АС-3), а также для дистанционного управления цепями освещения, нагревательными цепями и различными малоиндуктивными нагрузками (категория применения АС-1). Все исполнения имеют одну группу замыкающих или размыкающих дополнительных контактов. Область применения малогабаритных контакторов с катушкой управления постоянного тока серии КМИп — управление станками, насосами, вентиляторами, тепловыми завесами, печами, кран-балками, освещением, в системах автоматического ввода резерва (АВР), системах бесперебойного питания, в устройствах защиты автоматики, охранной сигнализации, в системах управления промышленными установками, коммутирование трехфазных конденс | Уточняйте у менеджера | Уточняйте у менеджера
00-00052491 | KMD21-032-220-10 | IEK | Контактор с катушкой управления постоянного тока общепромышленного применения серии КМИп на ток нагрузки от 9 до 95 А предназначены для использования в схемах управления электроприводами для пуска, остановки и реверсирования асинхронных электродвигателей с короткозамкнутым ротором на напряжение до 660 В частоты 50 Гц (категория применения АС-3), а также для дистанционного управления цепями освещения, нагревательными цепями и различными малоиндуктивными нагрузками (категория применения АС-1). Все исполнения имеют одну группу замыкающих или размыкающих дополнительных контактов. Область применения малогабаритных контакторов с катушкой управления постоянного тока серии КМИп — управление станками, насосами, вентиляторами, тепловыми завесами, печами, кран-балками, освещением, в системах автоматического ввода резерва (АВР), системах бесперебойного питания, в устройствах защиты автоматики, охранной сигнализации, в системах управления промышленными установками, коммутирование трехфазных конденс | Уточняйте у менеджера | Уточняйте у менеджера
00-00052489 | KMD21-032-024-10 | IEK | Контактор с катушкой управления постоянного тока общепромышленного применения серии КМИп на ток нагрузки от 9 до 95 А предназначены для использования в схемах управления электроприводами для пуска, остановки и реверсирования асинхронных электродвигателей с короткозамкнутым ротором на напряжение до 660 В частоты 50 Гц (категория применения АС-3), а также для дистанционного управления цепями освещения, нагревательными цепями и различными малоиндуктивными нагрузками (категория применения АС-1). Все исполнения имеют одну группу замыкающих или размыкающих дополнительных контактов. Область применения малогабаритных контакторов с катушкой управления постоянного тока серии КМИп — управление станками, насосами, вентиляторами, тепловыми завесами, печами, кран-балками, освещением, в системах автоматического ввода резерва (АВР), системах бесперебойного питания, в устройствах защиты автоматики, охранной сигнализации, в системах управления промышленными установками, коммутирование трехфазных конденс | Уточняйте у менеджера | Уточняйте у менеджера
00-00052493 | KMD31-040-110-11 | IEK | Контактор с катушкой управления постоянного тока общепромышленного применения серии КМИп на ток нагрузки от 9 до 95 А предназначены для использования в схемах управления электроприводами для пуска, остановки и реверсирования асинхронных электродвигателей с короткозамкнутым ротором на напряжение до 660 В частоты 50 Гц (категория применения АС-3), а также для дистанционного управления цепями освещения, нагревательными цепями и различными малоиндуктивными нагрузками (категория применения АС-1). Все исполнения имеют одну группу замыкающих или размыкающих дополнительных контактов. Область применения малогабаритных контакторов с катушкой управления постоянного тока серии КМИп — управление станками, насосами, вентиляторами, тепловыми завесами, печами, кран-балками, освещением, в системах автоматического ввода резерва (АВР), системах бесперебойного питания, в устройствах защиты автоматики, охранной сигнализации, в системах управления промышленными установками, коммутирование трехфазных конденс | Уточняйте у менеджера | Уточняйте у менеджера
00-00052494 | KMD31-040-230-11 | IEK | Контактор с катушкой управления постоянного тока общепромышленного применения серии КМИп на ток нагрузки от 9 до 95 А предназначены для использования в схемах управления электроприводами для пуска, остановки и реверсирования асинхронных электродвигателей с короткозамкнутым ротором на напряжение до 660 В частоты 50 Гц (категория применения АС-3), а также для дистанционного управления цепями освещения, нагревательными цепями и различными малоиндуктивными нагрузками (категория применения АС-1). Все исполнения имеют одну группу замыкающих или размыкающих дополнительных контактов. Область применения малогабаритных контакторов с катушкой управления постоянного тока серии КМИп — управление станками, насосами, вентиляторами, тепловыми завесами, печами, кран-балками, освещением, в системах автоматического ввода резерва (АВР), системах бесперебойного питания, в устройствах защиты автоматики, охранной сигнализации, в системах управления промышленными установками, коммутирование трехфазных конденс | Уточняйте у менеджера | Уточняйте у менеджера
00-00052492 | KMD31-040-024-11 | IEK | Контактор с катушкой управления постоянного тока общепромышленного применения серии КМИп на ток нагрузки от 9 до 95 А предназначены для использования в схемах управления электроприводами для пуска, остановки и реверсирования асинхронных электродвигателей с короткозамкнутым ротором на напряжение до 660 В частоты 50 Гц (категория применения АС-3), а также для дистанционного управления цепями освещения, нагревательными цепями и различными малоиндуктивными нагрузками (категория применения АС-1). Все исполнения имеют одну группу замыкающих или размыкающих дополнительных контактов. Область применения малогабаритных контакторов с катушкой управления постоянного тока серии КМИп — управление станками, насосами, вентиляторами, тепловыми завесами, печами, кран-балками, освещением, в системах автоматического ввода резерва (АВР), системах бесперебойного питания, в устройствах защиты автоматики, охранной сигнализации, в системах управления промышленными установками, коммутирование трехфазных конденс | Уточняйте у менеджера | Уточняйте у менеджера
00-00052496 | KMD31-050-110-11 | IEK | Контактор с катушкой управления постоянного тока общепромышленного применения серии КМИп на ток нагрузки от 9 до 95 А предназначены для использования в схемах управления электроприводами для пуска, остановки и реверсирования асинхронных электродвигателей с короткозамкнутым ротором на напряжение до 660 В частоты 50 Гц (категория применения АС-3), а также для дистанционного управления цепями освещения, нагревательными цепями и различными малоиндуктивными нагрузками (категория применения АС-1). Все исполнения имеют одну группу замыкающих или размыкающих дополнительных контактов. Область применения малогабаритных контакторов с катушкой управления постоянного тока серии КМИп — управление станками, насосами, вентиляторами, тепловыми завесами, печами, кран-балками, освещением, в системах автоматического ввода резерва (АВР), системах бесперебойного питания, в устройствах защиты автоматики, охранной сигнализации, в системах управления промышленными установками, коммутирование трехфазных конденс | Уточняйте у менеджера | Уточняйте у менеджера
00-00052497 | KMD31-050-230-11 | IEK | Контактор с катушкой управления постоянного тока общепромышленного применения серии КМИп на ток нагрузки от 9 до 95 А предназначены для использования в схемах управления электроприводами для пуска, остановки и реверсирования асинхронных электродвигателей с короткозамкнутым ротором на напряжение до 660 В частоты 50 Гц (категория применения АС-3), а также для дистанционного управления цепями освещения, нагревательными цепями и различными малоиндуктивными нагрузками (категория применения АС-1). Все исполнения имеют одну группу замыкающих или размыкающих дополнительных контактов. Область применения малогабаритных контакторов с катушкой управления постоянного тока серии КМИп — управление станками, насосами, вентиляторами, тепловыми завесами, печами, кран-балками, освещением, в системах автоматического ввода резерва (АВР), системах бесперебойного питания, в устройствах защиты автоматики, охранной сигнализации, в системах управления промышленными установками, коммутирование трехфазных конденс | Уточняйте у менеджера | Уточняйте у менеджера
00-00052495 | KMD31-050-024-11 | IEK | Контактор с катушкой управления постоянного тока общепромышленного применения серии КМИп на ток нагрузки от 9 до 95 А предназначены для использования в схемах управления электроприводами для пуска, остановки и реверсирования асинхронных электродвигателей с короткозамкнутым ротором на напряжение до 660 В частоты 50 Гц (категория применения АС-3), а также для дистанционного управления цепями освещения, нагревательными цепями и различными малоиндуктивными нагрузками (категория применения АС-1). Все исполнения имеют одну группу замыкающих или размыкающих дополнительных контактов. Область применения малогабаритных контакторов с катушкой управления постоянного тока серии КМИп — управление станками, насосами, вентиляторами, тепловыми завесами, печами, кран-балками, освещением, в системах автоматического ввода резерва (АВР), системах бесперебойного питания, в устройствах защиты автоматики, охранной сигнализации, в системах управления промышленными установками, коммутирование трехфазных конденс | Уточняйте у менеджера | Уточняйте у менеджера
00-00052499 | KMD41-065-110-11 | IEK | Контактор с катушкой управления постоянного тока общепромышленного применения серии КМИп на ток нагрузки от 9 до 95 А предназначены для использования в схемах управления электроприводами для пуска, остановки и реверсирования асинхронных электродвигателей с короткозамкнутым ротором на напряжение до 660 В частоты 50 Гц (категория применения АС-3), а также для дистанционного управления цепями освещения, нагревательными цепями и различными малоиндуктивными нагрузками (категория применения АС-1). Все исполнения имеют одну группу замыкающих или размыкающих дополнительных контактов. Область применения малогабаритных контакторов с катушкой управления постоянного тока серии КМИп — управление станками, насосами, вентиляторами, тепловыми завесами, печами, кран-балками, освещением, в системах автоматического ввода резерва (АВР), системах бесперебойного питания, в устройствах защиты автоматики, охранной сигнализации, в системах управления промышленными установками, коммутирование трехфазных конденс | Уточняйте у менеджера | Уточняйте у менеджера
00-00052500 | KMD41-065-230-11 | IEK | Контактор с катушкой управления постоянного тока общепромышленного применения серии КМИп на ток нагрузки от 9 до 95 А предназначены для использования в схемах управления электроприводами для пуска, остановки и реверсирования асинхронных электродвигателей с короткозамкнутым ротором на напряжение до 660 В частоты 50 Гц (категория применения АС-3), а также для дистанционного управления цепями освещения, нагревательными цепями и различными малоиндуктивными нагрузками (категория применения АС-1). Все исполнения имеют одну группу замыкающих или размыкающих дополнительных контактов. Область применения малогабаритных контакторов с катушкой управления постоянного тока серии КМИп — управление станками, насосами, вентиляторами, тепловыми завесами, печами, кран-балками, освещением, в системах автоматического ввода резерва (АВР), системах бесперебойного питания, в устройствах защиты автоматики, охранной сигнализации, в системах управления промышленными установками, коммутирование трехфазных конденс | Уточняйте у менеджера | Уточняйте у менеджера
00-00052498 | KMD41-065-024-11 | IEK | Контактор с катушкой управления постоянного тока общепромышленного применения серии КМИп на ток нагрузки от 9 до 95 А предназначены для использования в схемах управления электроприводами для пуска, остановки и реверсирования асинхронных электродвигателей с короткозамкнутым ротором на напряжение до 660 В частоты 50 Гц (категория применения АС-3), а также для дистанционного управления цепями освещения, нагревательными цепями и различными малоиндуктивными нагрузками (категория применения АС-1). Все исполнения имеют одну группу замыкающих или размыкающих дополнительных контактов. Область применения малогабаритных контакторов с катушкой управления постоянного тока серии КМИп — управление станками, насосами, вентиляторами, тепловыми завесами, печами, кран-балками, освещением, в системах автоматического ввода резерва (АВР), системах бесперебойного питания, в устройствах защиты автоматики, охранной сигнализации, в системах управления промышленными установками, коммутирование трехфазных конденс | Уточняйте у менеджера | Уточняйте у менеджера
00-00052502 | KMD41-080-110-11 | IEK | Контактор с катушкой управления постоянного тока общепромышленного применения серии КМИп на ток нагрузки от 9 до 95 А предназначены для использования в схемах управления электроприводами для пуска, остановки и реверсирования асинхронных электродвигателей с короткозамкнутым ротором на напряжение до 660 В частоты 50 Гц (категория применения АС-3), а также для дистанционного управления цепями освещения, нагревательными цепями и различными малоиндуктивными нагрузками (категория применения АС-1). Все исполнения имеют одну группу замыкающих или размыкающих дополнительных контактов. Область применения малогабаритных контакторов с катушкой управления постоянного тока серии КМИп — управление станками, насосами, вентиляторами, тепловыми завесами, печами, кран-балками, освещением, в системах автоматического ввода резерва (АВР), системах бесперебойного питания, в устройствах защиты автоматики, охранной сигнализации, в системах управления промышленными установками, коммутирование трехфазных конденс | Уточняйте у менеджера | Уточняйте у менеджера
00-00052503 | KMD41-080-230-11 | IEK | Контактор с катушкой управления постоянного тока общепромышленного применения серии КМИп на ток нагрузки от 9 до 95 А предназначены для использования в схемах управления электроприводами для пуска, остановки и реверсирования асинхронных электродвигателей с короткозамкнутым ротором на напряжение до 660 В частоты 50 Гц (категория применения АС-3), а также для дистанционного управления цепями освещения, нагревательными цепями и различными малоиндуктивными нагрузками (категория применения АС-1). Все исполнения имеют одну группу замыкающих или размыкающих дополнительных контактов. Область применения малогабаритных контакторов с катушкой управления постоянного тока серии КМИп — управление станками, насосами, вентиляторами, тепловыми завесами, печами, кран-балками, освещением, в системах автоматического ввода резерва (АВР), системах бесперебойного питания, в устройствах защиты автоматики, охранной сигнализации, в системах управления промышленными установками, коммутирование трехфазных конденс | Уточняйте у менеджера | Уточняйте у менеджера
00-00052501 | KMD41-080-024-11 | IEK | Контактор с катушкой управления постоянного тока общепромышленного применения серии КМИп на ток нагрузки от 9 до 95 А предназначены для использования в схемах управления электроприводами для пуска, остановки и реверсирования асинхронных электродвигателей с короткозамкнутым ротором на напряжение до 660 В частоты 50 Гц (категория применения АС-3), а также для дистанционного управления цепями освещения, нагревательными цепями и различными малоиндуктивными нагрузками (категория применения АС-1). Все исполнения имеют одну группу замыкающих или размыкающих дополнительных контактов. Область применения малогабаритных контакторов с катушкой управления постоянного тока серии КМИп — управление станками, насосами, вентиляторами, тепловыми завесами, печами, кран-балками, освещением, в системах автоматического ввода резерва (АВР), системах бесперебойного питания, в устройствах защиты автоматики, охранной сигнализации, в системах управления промышленными установками, коммутирование трехфазных конденс | Уточняйте у менеджера | Уточняйте у менеджера
00-00052505 | KMD41-095-110-11 | IEK | Контактор с катушкой управления постоянного тока общепромышленного применения серии КМИп на ток нагрузки от 9 до 95 А предназначены для использования в схемах управления электроприводами для пуска, остановки и реверсирования асинхронных электродвигателей с короткозамкнутым ротором на напряжение до 660 В частоты 50 Гц (категория применения АС-3), а также для дистанционного управления цепями освещения, нагревательными цепями и различными малоиндуктивными нагрузками (категория применения АС-1). Все исполнения имеют одну группу замыкающих или размыкающих дополнительных контактов. Область применения малогабаритных контакторов с катушкой управления постоянного тока серии КМИп — управление станками, насосами, вентиляторами, тепловыми завесами, печами, кран-балками, освещением, в системах автоматического ввода резерва (АВР), системах бесперебойного питания, в устройствах защиты автоматики, охранной сигнализации, в системах управления промышленными установками, коммутирование трехфазных конденс | Уточняйте у менеджера | Уточняйте у менеджера
00-00052506 | KMD41-095-230-11 | IEK | Контактор с катушкой управления постоянного тока общепромышленного применения серии КМИп на ток нагрузки от 9 до 95 А предназначены для использования в схемах управления электроприводами для пуска, остановки и реверсирования асинхронных электродвигателей с короткозамкнутым ротором на напряжение до 660 В частоты 50 Гц (категория применения АС-3), а также для дистанционного управления цепями освещения, нагревательными цепями и различными малоиндуктивными нагрузками (категория применения АС-1). Все исполнения имеют одну группу замыкающих или размыкающих дополнительных контактов. Область применения малогабаритных контакторов с катушкой управления постоянного тока серии КМИп — управление станками, насосами, вентиляторами, тепловыми завесами, печами, кран-балками, освещением, в системах автоматического ввода резерва (АВР), системах бесперебойного питания, в устройствах защиты автоматики, охранной сигнализации, в системах управления промышленными установками, коммутирование трехфазных конденс | Уточняйте у менеджера | Уточняйте у менеджера
00-00052504 | KMD41-095-024-11 | IEK | Контактор с катушкой управления постоянного тока общепромышленного применения серии КМИп на ток нагрузки от 9 до 95 А предназначены для использования в схемах управления электроприводами для пуска, остановки и реверсирования асинхронных электродвигателей с короткозамкнутым ротором на напряжение до 660 В частоты 50 Гц (категория применения АС-3), а также для дистанционного управления цепями освещения, нагревательными цепями и различными малоиндуктивными нагрузками (категория применения АС-1). Все исполнения имеют одну группу замыкающих или размыкающих дополнительных контактов. Область применения малогабаритных контакторов с катушкой управления постоянного тока серии КМИп — управление станками, насосами, вентиляторами, тепловыми завесами, печами, кран-балками, освещением, в системах автоматического ввода резерва (АВР), системах бесперебойного питания, в устройствах защиты автоматики, охранной сигнализации, в системах управления промышленными установками, коммутирование трехфазных конденс | Уточняйте у менеджера | Уточняйте у менеджера
00-00052650 | KTA21-150-400-3 | IEK | Контакторы электромагнитные серии КТ6600И (с катушкой управления переменным током), КТП6600И (с катушкой управления постоянным током) - коммутационные устройства открытого исполнения с естественным воздушным охлаждением общего назначения на токи нагрузки от 100 до 500 А и напряжения до 400 В переменного тока частоты 50 Гц. Выпускаются в двух-, трех-, четырех- и пятиполюсном исполнениях в пяти типоразмерах, в конструкции которых предусмотрен блок дополнительных контактов для включения и отключения цепей сигнализации и автоматики. Контакторы предназначены для использования в крановом электрооборудовании, подстанциях и в распределительных устройствах производственного назначения. | Уточняйте у менеджера | Уточняйте у менеджера
00-00052570 | KKT50-115-230-10 | IEK | Контакторы электромагнитные серии КТИ предназначены для использования в схемах управления для пуска и остановки трехфазных асинхронных электродвигателей с короткозамкнутым ротором в электрических сетях с номинальным напряжением до 660 В переменного тока, а также могут быть использованы для включения и отключения других электроустановок: освещения, нагревательных установок и различных индуктивных нагрузок. Применяются в вентиляторах, насосах, печах, кран-балках и в системах автоматического ввода резерва (АВР). | Уточняйте у менеджера | Уточняйте у менеджера
00-00052571 | KKT50-115-400-10 | IEK | Контакторы электромагнитные серии КТИ предназначены для использования в схемах управления для пуска и остановки трехфазных асинхронных электродвигателей с короткозамкнутым ротором в электрических сетях с номинальным напряжением до 660 В переменного тока, а также могут быть использованы для включения и отключения других электроустановок: освещения, нагревательных установок и различных индуктивных нагрузок. Применяются в вентиляторах, насосах, печах, кран-балках и в системах автоматического ввода резерва (АВР). | Уточняйте у менеджера | Уточняйте у менеджера
00-00052588 | KKT53-115-230-10 | IEK | Контакторы электромагнитные серии КТИ предназначены для использования в схемах управления для пуска и остановки трехфазных асинхронных электродвигателей с короткозамкнутым ротором в электрических сетях с номинальным напряжением до 660 В переменного тока, а также могут быть использованы для включения и отключения других электроустановок: освещения, нагревательных установок и различных индуктивных нагрузок. Применяются в вентиляторах, насосах, печах, кран-балках и в системах автоматического ввода резерва (АВР). | Уточняйте у менеджера | Уточняйте у менеджера
00-00052589 | KKT53-115-400-10 | IEK | Контакторы электромагнитные серии КТИ предназначены для использования в схемах управления для пуска и остановки трехфазных асинхронных электродвигателей с короткозамкнутым ротором в электрических сетях с номинальным напряжением до 660 В переменного тока, а также могут быть использованы для включения и отключения других электроустановок: освещения, нагревательных установок и различных индуктивных нагрузок. Применяются в вентиляторах, насосах, печах, кран-балках и в системах автоматического ввода резерва (АВР). | Уточняйте у менеджера | Уточняйте у менеджера
00-00052572 | KKT50-150-230-10 | IEK | Контакторы электромагнитные серии КТИ предназначены для использования в схемах управления для пуска и остановки трехфазных асинхронных электродвигателей с короткозамкнутым ротором в электрических сетях с номинальным напряжением до 660 В переменного тока, а также могут быть использованы для включения и отключения других электроустановок: освещения, нагревательных установок и различных индуктивных нагрузок. Применяются в вентиляторах, насосах, печах, кран-балках и в системах автоматического ввода резерва (АВР). | Уточняйте у менеджера | Уточняйте у менеджера
00-00052573 | KKT50-150-400-10 | IEK | Контакторы электромагнитные серии КТИ предназначены для использования в схемах управления для пуска и остановки трехфазных асинхронных электродвигателей с короткозамкнутым ротором в электрических сетях с номинальным напряжением до 660 В переменного тока, а также могут быть использованы для включения и отключения других электроустановок: освещения, нагревательных установок и различных индуктивных нагрузок. Применяются в вентиляторах, насосах, печах, кран-балках и в системах автоматического ввода резерва (АВР). | Уточняйте у менеджера | Уточняйте у менеджера
00-00052590 | KKT53-150-230-10 | IEK | Контакторы электромагнитные серии КТИ предназначены для использования в схемах управления для пуска и остановки трехфазных асинхронных электродвигателей с короткозамкнутым ротором в электрических сетях с номинальным напряжением до 660 В переменного тока, а также могут быть использованы для включения и отключения других электроустановок: освещения, нагревательных установок и различных индуктивных нагрузок. Применяются в вентиляторах, насосах, печах, кран-балках и в системах автоматического ввода резерва (АВР). | Уточняйте у менеджера | Уточняйте у менеджера
00-00052591 | KKT53-150-400-10 | IEK | Контакторы электромагнитные серии КТИ предназначены для использования в схемах управления для пуска и остановки трехфазных асинхронных электродвигателей с короткозамкнутым ротором в электрических сетях с номинальным напряжением до 660 В переменного тока, а также могут быть использованы для включения и отключения других электроустановок: освещения, нагревательных установок и различных индуктивных нагрузок. Применяются в вентиляторах, насосах, печах, кран-балках и в системах автоматического ввода резерва (АВР). | Уточняйте у менеджера | Уточняйте у менеджера
00-00052574 | KKT50-185-230-10 | IEK | Контакторы электромагнитные серии КТИ предназначены для использования в схемах управления для пуска и остановки трехфазных асинхронных электродвигателей с короткозамкнутым ротором в электрических сетях с номинальным напряжением до 660 В переменного тока, а также могут быть использованы для включения и отключения других электроустановок: освещения, нагревательных установок и различных индуктивных нагрузок. Применяются в вентиляторах, насосах, печах, кран-балках и в системах автоматического ввода резерва (АВР). | Уточняйте у менеджера | Уточняйте у менеджера
00-00052575 | KKT50-185-400-10 | IEK | Контакторы электромагнитные серии КТИ предназначены для использования в схемах управления для пуска и остановки трехфазных асинхронных электродвигателей с короткозамкнутым ротором в электрических сетях с номинальным напряжением до 660 В переменного тока, а также могут быть использованы для включения и отключения других электроустановок: освещения, нагревательных установок и различных индуктивных нагрузок. Применяются в вентиляторах, насосах, печах, кран-балках и в системах автоматического ввода резерва (АВР). | Уточняйте у менеджера | Уточняйте у менеджера
00-00052592 | KKT53-185-230-10 | IEK | Контакторы электромагнитные серии КТИ предназначены для использования в схемах управления для пуска и остановки трехфазных асинхронных электродвигателей с короткозамкнутым ротором в электрических сетях с номинальным напряжением до 660 В переменного тока, а также могут быть использованы для включения и отключения других электроустановок: освещения, нагревательных установок и различных индуктивных нагрузок. Применяются в вентиляторах, насосах, печах, кран-балках и в системах автоматического ввода резерва (АВР). | Уточняйте у менеджера | Уточняйте у менеджера
00-00052593 | KKT53-185-400-10 | IEK | Контакторы электромагнитные серии КТИ предназначены для использования в схемах управления для пуска и остановки трехфазных асинхронных электродвигателей с короткозамкнутым ротором в электрических сетях с номинальным напряжением до 660 В переменного тока, а также могут быть использованы для включения и отключения других электроустановок: освещения, нагревательных установок и различных индуктивных нагрузок. Применяются в вентиляторах, насосах, печах, кран-балках и в системах автоматического ввода резерва (АВР). | Уточняйте у менеджера | Уточняйте у менеджера
00-00052576 | KKT50-225-230-10 | IEK | Контакторы электромагнитные серии КТИ предназначены для использования в схемах управления для пуска и остановки трехфазных асинхронных электродвигателей с короткозамкнутым ротором в электрических сетях с номинальным напряжением до 660 В переменного тока, а также могут быть использованы для включения и отключения других электроустановок: освещения, нагревательных установок и различных индуктивных нагрузок. Применяются в вентиляторах, насосах, печах, кран-балках и в системах автоматического ввода резерва (АВР). | Уточняйте у менеджера | Уточняйте у менеджера
00-00052577 | KKT50-225-400-10 | IEK | Контакторы электромагнитные серии КТИ предназначены для использования в схемах управления для пуска и остановки трехфазных асинхронных электродвигателей с короткозамкнутым ротором в электрических сетях с номинальным напряжением до 660 В переменного тока, а также могут быть использованы для включения и отключения других электроустановок: освещения, нагревательных установок и различных индуктивных нагрузок. Применяются в вентиляторах, насосах, печах, кран-балках и в системах автоматического ввода резерва (АВР). | Уточняйте у менеджера | Уточняйте у менеджера
00-00052594 | KKT53-225-230-10 | IEK | Контакторы электромагнитные серии КТИ предназначены для использования в схемах управления для пуска и остановки трехфазных асинхронных электродвигателей с короткозамкнутым ротором в электрических сетях с номинальным напряжением до 660 В переменного тока, а также могут быть использованы для включения и отключения других электроустановок: освещения, нагревательных установок и различных индуктивных нагрузок. Применяются в вентиляторах, насосах, печах, кран-балках и в системах автоматического ввода резерва (АВР). | Уточняйте у менеджера | Уточняйте у менеджера
00-00052595 | KKT53-225-400-10 | IEK | Контакторы электромагнитные серии КТИ предназначены для использования в схемах управления для пуска и остановки трехфазных асинхронных электродвигателей с короткозамкнутым ротором в электрических сетях с номинальным напряжением до 660 В переменного тока, а также могут быть использованы для включения и отключения других электроустановок: освещения, нагревательных установок и различных индуктивных нагрузок. Применяются в вентиляторах, насосах, печах, кран-балках и в системах автоматического ввода резерва (АВР). | Уточняйте у менеджера | Уточняйте у менеджера
00-00052578 | KKT50-265-230-10 | IEK | Контакторы электромагнитные серии КТИ предназначены для использования в схемах управления для пуска и остановки трехфазных асинхронных электродвигателей с короткозамкнутым ротором в электрических сетях с номинальным напряжением до 660 В переменного тока, а также могут быть использованы для включения и отключения других электроустановок: освещения, нагревательных установок и различных индуктивных нагрузок. Применяются в вентиляторах, насосах, печах, кран-балках и в системах автоматического ввода резерва (АВР). | Уточняйте у менеджера | Уточняйте у менеджера
00-00052579 | KKT50-265-400-10 | IEK | Контакторы электромагнитные серии КТИ предназначены для использования в схемах управления для пуска и остановки трехфазных асинхронных электродвигателей с короткозамкнутым ротором в электрических сетях с номинальным напряжением до 660 В переменного тока, а также могут быть использованы для включения и отключения других электроустановок: освещения, нагревательных установок и различных индуктивных нагрузок. Применяются в вентиляторах, насосах, печах, кран-балках и в системах автоматического ввода резерва (АВР). | Уточняйте у менеджера | Уточняйте у менеджера
00-00052596 | KKT53-265-230-10 | IEK | Контакторы электромагнитные серии КТИ предназначены для использования в схемах управления для пуска и остановки трехфазных асинхронных электродвигателей с короткозамкнутым ротором в электрических сетях с номинальным напряжением до 660 В переменного тока, а также могут быть использованы для включения и отключения других электроустановок: освещения, нагревательных установок и различных индуктивных нагрузок. Применяются в вентиляторах, насосах, печах, кран-балках и в системах автоматического ввода резерва (АВР). | Уточняйте у менеджера | Уточняйте у менеджера
00-00052597 | KKT53-265-400-10 | IEK | Контакторы электромагнитные серии КТИ предназначены для использования в схемах управления для пуска и остановки трехфазных асинхронных электродвигателей с короткозамкнутым ротором в электрических сетях с номинальным напряжением до 660 В переменного тока, а также могут быть использованы для включения и отключения других электроустановок: освещения, нагревательных установок и различных индуктивных нагрузок. Применяются в вентиляторах, насосах, печах, кран-балках и в системах автоматического ввода резерва (АВР). | Уточняйте у менеджера | Уточняйте у менеджера
00-00052580 | KKT50-330-230-10 | IEK | Контакторы электромагнитные серии КТИ предназначены для использования в схемах управления для пуска и остановки трехфазных асинхронных электродвигателей с короткозамкнутым ротором в электрических сетях с номинальным напряжением до 660 В переменного тока, а также могут быть использованы для включения и отключения других электроустановок: освещения, нагревательных установок и различных индуктивных нагрузок. Применяются в вентиляторах, насосах, печах, кран-балках и в системах автоматического ввода резерва (АВР). | Уточняйте у менеджера | Уточняйте у менеджера
00-00052581 | KKT50-330-400-10 | IEK | Контакторы электромагнитные серии КТИ предназначены для использования в схемах управления для пуска и остановки трехфазных асинхронных электродвигателей с короткозамкнутым ротором в электрических сетях с номинальным напряжением до 660 В переменного тока, а также могут быть использованы для включения и отключения других электроустановок: освещения, нагревательных установок и различных индуктивных нагрузок. Применяются в вентиляторах, насосах, печах, кран-балках и в системах автоматического ввода резерва (АВР). | Уточняйте у менеджера | Уточняйте у менеджера
00-00052598 | KKT53-330-230-10 | IEK | Контакторы электромагнитные серии КТИ предназначены для использования в схемах управления для пуска и остановки трехфазных асинхронных электродвигателей с короткозамкнутым ротором в электрических сетях с номинальным напряжением до 660 В переменного тока, а также могут быть использованы для включения и отключения других электроустановок: освещения, нагревательных установок и различных индуктивных нагрузок. Применяются в вентиляторах, насосах, печах, кран-балках и в системах автоматического ввода резерва (АВР). | Уточняйте у менеджера | Уточняйте у менеджера
00-00052599 | KKT53-330-400-10 | IEK | Контакторы электромагнитные серии КТИ предназначены для использования в схемах управления для пуска и остановки трехфазных асинхронных электродвигателей с короткозамкнутым ротором в электрических сетях с номинальным напряжением до 660 В переменного тока, а также могут быть использованы для включения и отключения других электроустановок: освещения, нагревательных установок и различных индуктивных нагрузок. Применяются в вентиляторах, насосах, печах, кран-балках и в системах автоматического ввода резерва (АВР). | Уточняйте у менеджера | Уточняйте у менеджера
00-00052582 | KKT60-400-230-10 | IEK | Контакторы электромагнитные серии КТИ предназначены для использования в схемах управления для пуска и остановки трехфазных асинхронных электродвигателей с короткозамкнутым ротором в электрических сетях с номинальным напряжением до 660 В переменного тока, а также могут быть использованы для включения и отключения других электроустановок: освещения, нагревательных установок и различных индуктивных нагрузок. Применяются в вентиляторах, насосах, печах, кран-балках и в системах автоматического ввода резерва (АВР). | Уточняйте у менеджера | Уточняйте у менеджера
00-00052583 | KKT60-400-400-10 | IEK | Контакторы электромагнитные серии КТИ предназначены для использования в схемах управления для пуска и остановки трехфазных асинхронных электродвигателей с короткозамкнутым ротором в электрических сетях с номинальным напряжением до 660 В переменного тока, а также могут быть использованы для включения и отключения других электроустановок: освещения, нагревательных установок и различных индуктивных нагрузок. Применяются в вентиляторах, насосах, печах, кран-балках и в системах автоматического ввода резерва (АВР). | Уточняйте у менеджера | Уточняйте у менеджера
00-00052600 | KKT63-400-230-10 | IEK | Контакторы электромагнитные серии КТИ предназначены для использования в схемах управления для пуска и остановки трехфазных асинхронных электродвигателей с короткозамкнутым ротором в электрических сетях с номинальным напряжением до 660 В переменного тока, а также могут быть использованы для включения и отключения других электроустановок: освещения, нагревательных установок и различных индуктивных нагрузок. Применяются в вентиляторах, насосах, печах, кран-балках и в системах автоматического ввода резерва (АВР). | Уточняйте у менеджера | Уточняйте у менеджера
00-00052601 | KKT63-400-400-10 | IEK | Контакторы электромагнитные серии КТИ предназначены для использования в схемах управления для пуска и остановки трехфазных асинхронных электродвигателей с короткозамкнутым ротором в электрических сетях с номинальным напряжением до 660 В переменного тока, а также могут быть использованы для включения и отключения других электроустановок: освещения, нагревательных установок и различных индуктивных нагрузок. Применяются в вентиляторах, насосах, печах, кран-балках и в системах автоматического ввода резерва (АВР). | Уточняйте у менеджера | Уточняйте у менеджера
00-00052584 | KKT60-500-230-10 | IEK | Контакторы электромагнитные серии КТИ предназначены для использования в схемах управления для пуска и остановки трехфазных асинхронных электродвигателей с короткозамкнутым ротором в электрических сетях с номинальным напряжением до 660 В переменного тока, а также могут быть использованы для включения и отключения других электроустановок: освещения, нагревательных установок и различных индуктивных нагрузок. Применяются в вентиляторах, насосах, печах, кран-балках и в системах автоматического ввода резерва (АВР). | Уточняйте у менеджера | Уточняйте у менеджера
00-00052585 | KKT60-500-400-10 | IEK | Контакторы электромагнитные серии КТИ предназначены для использования в схемах управления для пуска и остановки трехфазных асинхронных электродвигателей с короткозамкнутым ротором в электрических сетях с номинальным напряжением до 660 В переменного тока, а также могут быть использованы для включения и отключения других электроустановок: освещения, нагревательных установок и различных индуктивных нагрузок. Применяются в вентиляторах, насосах, печах, кран-балках и в системах автоматического ввода резерва (АВР). | Уточняйте у менеджера | Уточняйте у менеджера
00-00052602 | KKT63-500-230-10 | IEK | Контакторы электромагнитные серии КТИ предназначены для использования в схемах управления для пуска и остановки трехфазных асинхронных электродвигателей с короткозамкнутым ротором в электрических сетях с номинальным напряжением до 660 В переменного тока, а также могут быть использованы для включения и отключения других электроустановок: освещения, нагревательных установок и различных индуктивных нагрузок. Применяются в вентиляторах, насосах, печах, кран-балках и в системах автоматического ввода резерва (АВР). | Уточняйте у менеджера | Уточняйте у менеджера
00-00052603 | KKT63-500-400-10 | IEK | Контакторы электромагнитные серии КТИ предназначены для использования в схемах управления для пуска и остановки трехфазных асинхронных электродвигателей с короткозамкнутым ротором в электрических сетях с номинальным напряжением до 660 В переменного тока, а также могут быть использованы для включения и отключения других электроустановок: освещения, нагревательных установок и различных индуктивных нагрузок. Применяются в вентиляторах, насосах, печах, кран-балках и в системах автоматического ввода резерва (АВР). | Уточняйте у менеджера | Уточняйте у менеджера
00-00052586 | KKT70-630-230-10 | IEK | Контакторы электромагнитные серии КТИ предназначены для использования в схемах управления для пуска и остановки трехфазных асинхронных электродвигателей с короткозамкнутым ротором в электрических сетях с номинальным напряжением до 660 В переменного тока, а также могут быть использованы для включения и отключения других электроустановок: освещения, нагревательных установок и различных индуктивных нагрузок. Применяются в вентиляторах, насосах, печах, кран-балках и в системах автоматического ввода резерва (АВР). | Уточняйте у менеджера | Уточняйте у менеджера
00-00052587 | KKT70-630-400-10 | IEK | Контакторы электромагнитные серии КТИ предназначены для использования в схемах управления для пуска и остановки трехфазных асинхронных электродвигателей с короткозамкнутым ротором в электрических сетях с номинальным напряжением до 660 В переменного тока, а также могут быть использованы для включения и отключения других электроустановок: освещения, нагревательных установок и различных индуктивных нагрузок. Применяются в вентиляторах, насосах, печах, кран-балках и в системах автоматического ввода резерва (АВР). | Уточняйте у менеджера | Уточняйте у менеджера
00-00052604 | KKT73-630-230-10 | IEK | Контакторы электромагнитные серии КТИ предназначены для использования в схемах управления для пуска и остановки трехфазных асинхронных электродвигателей с короткозамкнутым ротором в электрических сетях с номинальным напряжением до 660 В переменного тока, а также могут быть использованы для включения и отключения других электроустановок: освещения, нагревательных установок и различных индуктивных нагрузок. Применяются в вентиляторах, насосах, печах, кран-балках и в системах автоматического ввода резерва (АВР). | Уточняйте у менеджера | Уточняйте у менеджера
00-00052605 | KKT73-630-400-10 | IEK | Контакторы электромагнитные серии КТИ предназначены для использования в схемах управления для пуска и остановки трехфазных асинхронных электродвигателей с короткозамкнутым ротором в электрических сетях с номинальным напряжением до 660 В переменного тока, а также могут быть использованы для включения и отключения других электроустановок: освещения, нагревательных установок и различных индуктивных нагрузок. Применяются в вентиляторах, насосах, печах, кран-балках и в системах автоматического ввода резерва (АВР). | Уточняйте у менеджера | Уточняйте у менеджера
00-00052606 | KKTE50-115-230-10 | IEK | Контакторы электромагнитные серии КТИе предназначены для использования в схемах управления для пуска и остановки трехфазных асинхронных электродвигателей с короткозамкнутым ротором в электрических сетях с номинальным напряжением до 660 В переменного тока, а также могут быть использованы для включения и отключения других электроустановок: освещения, нагревательных установок и различных индуктивных нагрузок. Применяются в вентиляторах, насосах, печах, кран-балках и в системах автоматического ввода резерва (АВР). | Уточняйте у менеджера | Уточняйте у менеджера
00-00052607 | KKTE50-115-400-10 | IEK | Контакторы электромагнитные серии КТИе предназначены для использования в схемах управления для пуска и остановки трехфазных асинхронных электродвигателей с короткозамкнутым ротором в электрических сетях с номинальным напряжением до 660 В переменного тока, а также могут быть использованы для включения и отключения других электроустановок: освещения, нагревательных установок и различных индуктивных нагрузок. Применяются в вентиляторах, насосах, печах, кран-балках и в системах автоматического ввода резерва (АВР). | Уточняйте у менеджера | Уточняйте у менеджера
00-00052608 | KKTE50-150-230-10 | IEK | Контакторы электромагнитные серии КТИе предназначены для использования в схемах управления для пуска и остановки трехфазных асинхронных электродвигателей с короткозамкнутым ротором в электрических сетях с номинальным напряжением до 660 В переменного тока, а также могут быть использованы для включения и отключения других электроустановок: освещения, нагревательных установок и различных индуктивных нагрузок. Применяются в вентиляторах, насосах, печах, кран-балках и в системах автоматического ввода резерва (АВР). | Уточняйте у менеджера | Уточняйте у менеджера
00-00052609 | KKTE50-150-400-10 | IEK | Контакторы электромагнитные серии КТИе предназначены для использования в схемах управления для пуска и остановки трехфазных асинхронных электродвигателей с короткозамкнутым ротором в электрических сетях с номинальным напряжением до 660 В переменного тока, а также могут быть использованы для включения и отключения других электроустановок: освещения, нагревательных установок и различных индуктивных нагрузок. Применяются в вентиляторах, насосах, печах, кран-балках и в системах автоматического ввода резерва (АВР). | Уточняйте у менеджера | Уточняйте у менеджера
00-00052610 | KKTE50-170-230-10 | IEK | Контакторы электромагнитные серии КТИе предназначены для использования в схемах управления для пуска и остановки трехфазных асинхронных электродвигателей с короткозамкнутым ротором в электрических сетях с номинальным напряжением до 660 В переменного тока, а также могут быть использованы для включения и отключения других электроустановок: освещения, нагревательных установок и различных индуктивных нагрузок. Применяются в вентиляторах, насосах, печах, кран-балках и в системах автоматического ввода резерва (АВР). | Уточняйте у менеджера | Уточняйте у менеджера
00-00052611 | KKTE50-170-400-10 | IEK | Контакторы электромагнитные серии КТИе предназначены для использования в схемах управления для пуска и остановки трехфазных асинхронных электродвигателей с короткозамкнутым ротором в электрических сетях с номинальным напряжением до 660 В переменного тока, а также могут быть использованы для включения и отключения других электроустановок: освещения, нагревательных установок и различных индуктивных нагрузок. Применяются в вентиляторах, насосах, печах, кран-балках и в системах автоматического ввода резерва (АВР). | Уточняйте у менеджера | Уточняйте у менеджера
00-00052612 | KKTE50-200-230-10 | IEK | Контакторы электромагнитные серии КТИе предназначены для использования в схемах управления для пуска и остановки трехфазных асинхронных электродвигателей с короткозамкнутым ротором в электрических сетях с номинальным напряжением до 660 В переменного тока, а также могут быть использованы для включения и отключения других электроустановок: освещения, нагревательных установок и различных индуктивных нагрузок. Применяются в вентиляторах, насосах, печах, кран-балках и в системах автоматического ввода резерва (АВР). | Уточняйте у менеджера | Уточняйте у менеджера
00-00052613 | KKTE50-200-400-10 | IEK | Контакторы электромагнитные серии КТИе предназначены для использования в схемах управления для пуска и остановки трехфазных асинхронных электродвигателей с короткозамкнутым ротором в электрических сетях с номинальным напряжением до 660 В переменного тока, а также могут быть использованы для включения и отключения других электроустановок: освещения, нагревательных установок и различных индуктивных нагрузок. Применяются в вентиляторах, насосах, печах, кран-балках и в системах автоматического ввода резерва (АВР). | Уточняйте у менеджера | Уточняйте у менеджера
00-00052614 | KKTE50-250-230-10 | IEK | Контакторы электромагнитные серии КТИе предназначены для использования в схемах управления для пуска и остановки трехфазных асинхронных электродвигателей с короткозамкнутым ротором в электрических сетях с номинальным напряжением до 660 В переменного тока, а также могут быть использованы для включения и отключения других электроустановок: освещения, нагревательных установок и различных индуктивных нагрузок. Применяются в вентиляторах, насосах, печах, кран-балках и в системах автоматического ввода резерва (АВР). | Уточняйте у менеджера | Уточняйте у менеджера
00-00052615 | KKTE50-250-400-10 | IEK | Контакторы электромагнитные серии КТИе предназначены для использования в схемах управления для пуска и остановки трехфазных асинхронных электродвигателей с короткозамкнутым ротором в электрических сетях с номинальным напряжением до 660 В переменного тока, а также могут быть использованы для включения и отключения других электроустановок: освещения, нагревательных установок и различных индуктивных нагрузок. Применяются в вентиляторах, насосах, печах, кран-балках и в системах автоматического ввода резерва (АВР). | Уточняйте у менеджера | Уточняйте у менеджера
00-00084304 | MKK21-25-40 | IEK | Контакторы модульные типа КМ торговой марки IEK предназначены для применения в сетях переменного тока напряжением до 400 В частоты 50 Гц и служат для коммутации слабоиндуктивных нагрузок с номинальным током до 63 А. Используются для автоматизации и управления различных технологических процессов, в том числе в системах освещения, кондиционирования, вентиляции и т.д. | Уточняйте у менеджера | Уточняйте у менеджера
00-00112587 | MKK11-40-20 | IEK | Контактор модульный КМ40-20М AC (MKK11-40-20) IEK | Уточняйте у менеджера | Уточняйте у менеджера
00-00052617 | KKP-025-400-01 | IEK | Контакторы электромагнитные серии ПМ12 на ток нагрузки от 10 до 63А (АС-3) предназначены для пуска, остановки и реверсирования асинхронных электродвигателей с короткозамкнутым ротором на напряжение до 660 В (категория применения АС-3), а также для дистанционного управления цепями освещения, нагревательными цепями и различными малоиндуктивными нагрузками (категория применения АС-1). Все исполнения на ток нагрузки до 40 А имеют одну группу замыкающих или размыкающих дополнительных контактов. Исполнения на ток нагрузки 63 А - две группы (замыкающую и размыкающую). | Уточняйте у менеджера | Уточняйте у менеджера
00-00052619 | KKP-040-400-10 | IEK | Контакторы электромагнитные серии ПМ12 на ток нагрузки от 10 до 63А (АС-3) предназначены для пуска, остановки и реверсирования асинхронных электродвигателей с короткозамкнутым ротором на напряжение до 660 В (категория применения АС-3), а также для дистанционного управления цепями освещения, нагревательными цепями и различными малоиндуктивными нагрузками (категория применения АС-1). Все исполнения на ток нагрузки до 40 А имеют одну группу замыкающих или размыкающих дополнительных контактов. Исполнения на ток нагрузки 63 А - две группы (замыкающую и размыкающую). | Уточняйте у менеджера | Уточняйте у менеджера
00-00052618 | KKP-040-400-01 | IEK | Контакторы электромагнитные серии ПМ12 на ток нагрузки от 10 до 63А (АС-3) предназначены для пуска, остановки и реверсирования асинхронных электродвигателей с короткозамкнутым ротором на напряжение до 660 В (категория применения АС-3), а также для дистанционного управления цепями освещения, нагревательными цепями и различными малоиндуктивными нагрузками (категория применения АС-1). Все исполнения на ток нагрузки до 40 А имеют одну группу замыкающих или размыкающих дополнительных контактов. Исполнения на ток нагрузки 63 А - две группы (замыкающую и размыкающую). | Уточняйте у менеджера | Уточняйте у менеджера
00-00052620 | KKP-063-230-11 | IEK | Контакторы электромагнитные серии ПМ12 на ток нагрузки от 10 до 63А (АС-3) предназначены для пуска, остановки и реверсирования асинхронных электродвигателей с короткозамкнутым ротором на напряжение до 660 В (категория применения АС-3), а также для дистанционного управления цепями освещения, нагревательными цепями и различными малоиндуктивными нагрузками (категория применения АС-1). Все исполнения на ток нагрузки до 40 А имеют одну группу замыкающих или размыкающих дополнительных контактов. Исполнения на ток нагрузки 63 А - две группы (замыкающую и размыкающую). | Уточняйте у менеджера | Уточняйте у менеджера
00-00052621 | KKP-063-400-11 | IEK | Контакторы электромагнитные серии ПМ12 на ток нагрузки от 10 до 63А (АС-3) предназначены для пуска, остановки и реверсирования асинхронных электродвигателей с короткозамкнутым ротором на напряжение до 660 В (категория применения АС-3), а также для дистанционного управления цепями освещения, нагревательными цепями и различными малоиндуктивными нагрузками (категория применения АС-1). Все исполнения на ток нагрузки до 40 А имеют одну группу замыкающих или размыкающих дополнительных контактов. Исполнения на ток нагрузки 63 А - две группы (замыкающую и размыкающую). | Уточняйте у менеджера | Уточняйте у менеджера
00-00052616 | KKP-016-400-10 | IEK | Контакторы электромагнитные серии ПМ12 на ток нагрузки от 10 до 63А (АС-3) предназначены для пуска, остановки и реверсирования асинхронных электродвигателей с короткозамкнутым ротором на напряжение до 660 В (категория применения АС-3), а также для дистанционного управления цепями освещения, нагревательными цепями и различными малоиндуктивными нагрузками (категория применения АС-1). Все исполнения на ток нагрузки до 40 А имеют одну группу замыкающих или размыкающих дополнительных контактов. Исполнения на ток нагрузки 63 А - две группы (замыкающую и размыкающую). | Уточняйте у менеджера | Уточняйте у менеджера
03-00005279 | BKP10-1-K01 | IEK | Корпус поста, возможность монтажа от 1 до 6 светосигнальных индикаторов, кнопок управления, переключателей. Корпус постов выполнен из ABS-пластмассы, которая является негорючим материалом. Наличие защитного сальника в месте ввода кабеля, который исключает попадание влаги и пыли внутрь корпуса в смонтированном состоянии. | Уточняйте у менеджера | Уточняйте у менеджера
00-00027957 | BKP10-2-K01 | IEK | Корпус поста, возможность монтажа от 1 до 6 светосигнальных индикаторов, кнопок управления, переключателей. Корпус постов выполнен из ABS-пластмассы, которая является негорючим материалом. Наличие защитного сальника в месте ввода кабеля, который исключает попадание влаги и пыли внутрь корпуса в смонтированном состоянии. | Уточняйте у менеджера | Уточняйте у менеджера
00-00030601 | BKP10-3-K01 | IEK | Корпус поста, возможность монтажа от 1 до 6 светосигнальных индикаторов, кнопок управления, переключателей. Корпус постов выполнен из ABS-пластмассы, которая является негорючим материалом. Наличие защитного сальника в месте ввода кабеля, который исключает попадание влаги и пыли внутрь корпуса в смонтированном состоянии. | Уточняйте у менеджера | Уточняйте у менеджера
00-00046507 | BKP10-4-K01 | IEK | Корпус поста, возможность монтажа от 1 до 6 светосигнальных индикаторов, кнопок управления, переключателей. Корпус постов выполнен из ABS-пластмассы, которая является негорючим материалом. Наличие защитного сальника в месте ввода кабеля, который исключает попадание влаги и пыли внутрь корпуса в смонтированном состоянии. | Уточняйте у менеджера | Уточняйте у менеджера
00-00052924 | BKP10-6-K01 | IEK | Корпус поста, возможность монтажа от 1 до 6 светосигнальных индикаторов, кнопок управления, переключателей. Корпус постов выполнен из ABS-пластмассы, которая является негорючим материалом. Наличие защитного сальника в месте ввода кабеля, который исключает попадание влаги и пыли внутрь корпуса в смонтированном состоянии. | Уточняйте у менеджера | Уточняйте у менеджера
00-00052693 | KKM10D-MB | IEK | Механизмы блокировки предназначены для механической блокировки реверсивных контакторов, исключая их одновременное включение. | Уточняйте у менеджера | Уточняйте у менеджера
00-00052694 | KKM30D-MB | IEK | Механизмы блокировки предназначены для механической блокировки реверсивных контакторов, исключая их одновременное включение., | Уточняйте у менеджера | Уточняйте у менеджера
00-00052625 | KMM11-006-110-10 | IEK | Миниконтакторы серии МКИ предназначены для использования в схемах управления различных нагрузок на напряжение переменного тока до 660 В частоты 50 Гц. Миниконтакторы позволяют дистанционно коммутировать силовые электрических сети в категориях применения АС3 (управление электродвигателями мощностью до 5 кВт) и АС1 (управление нагревательными приборами). Степень защиты, обеспечиваемая оболочкой миниконтакторов IP20 по ГОСТ 14254. Климатическое исполнение и категория применения контакторов УХЛ4 по ГОСТ 15150. | Уточняйте у менеджера | Уточняйте у менеджера
00-00052627 | KMM11-006-230-10 | IEK | Миниконтакторы серии МКИ предназначены для использования в схемах управления различных нагрузок на напряжение переменного тока до 660 В частоты 50 Гц. Миниконтакторы позволяют дистанционно коммутировать силовые электрических сети в категориях применения АС3 (управление электродвигателями мощностью до 5 кВт) и АС1 (управление нагревательными приборами). Степень защиты, обеспечиваемая оболочкой миниконтакторов IP20 по ГОСТ 14254. Климатическое исполнение и категория применения контакторов УХЛ4 по ГОСТ 15150. | Уточняйте у менеджера | Уточняйте у менеджера
00-00052622 | KMM11-006-024-10 | IEK | Миниконтакторы серии МКИ предназначены для использования в схемах управления различных нагрузок на напряжение переменного тока до 660 В частоты 50 Гц. Миниконтакторы позволяют дистанционно коммутировать силовые электрических сети в категориях применения АС3 (управление электродвигателями мощностью до 5 кВт) и АС1 (управление нагревательными приборами). Степень защиты, обеспечиваемая оболочкой миниконтакторов IP20 по ГОСТ 14254. Климатическое исполнение и категория применения контакторов УХЛ4 по ГОСТ 15150. | Уточняйте у менеджера | Уточняйте у менеджера
00-00052623 | KMM11-006-036-10 | IEK | Миниконтакторы серии МКИ предназначены для использования в схемах управления различных нагрузок на напряжение переменного тока до 660 В частоты 50 Гц. Миниконтакторы позволяют дистанционно коммутировать силовые электрических сети в категориях применения АС3 (управление электродвигателями мощностью до 5 кВт) и АС1 (управление нагревательными приборами). Степень защиты, обеспечиваемая оболочкой миниконтакторов IP20 по ГОСТ 14254. Климатическое исполнение и категория применения контакторов УХЛ4 по ГОСТ 15150. | Уточняйте у менеджера | Уточняйте у менеджера
00-00052629 | KMM11-006-400-10 | IEK | Миниконтакторы серии МКИ предназначены для использования в схемах управления различных нагрузок на напряжение переменного тока до 660 В частоты 50 Гц. Миниконтакторы позволяют дистанционно коммутировать силовые электрических сети в категориях применения АС3 (управление электродвигателями мощностью до 5 кВт) и АС1 (управление нагревательными приборами). Степень защиты, обеспечиваемая оболочкой миниконтакторов IP20 по ГОСТ 14254. Климатическое исполнение и категория применения контакторов УХЛ4 по ГОСТ 15150. | Уточняйте у менеджера | Уточняйте у менеджера
00-00052624 | KMM11-006-110-01 | IEK | Миниконтакторы серии МКИ предназначены для использования в схемах управления различных нагрузок на напряжение переменного тока до 660 В частоты 50 Гц. Миниконтакторы позволяют дистанционно коммутировать силовые электрических сети в категориях применения АС3 (управление электродвигателями мощностью до 5 кВт) и АС1 (управление нагревательными приборами). Степень защиты, обеспечиваемая оболочкой миниконтакторов IP20. Все исполнения имеют одну группу замыкающих или размыкающих дополнительных контактов. | Уточняйте у менеджера | Уточняйте у менеджера
00-00052626 | KMM11-006-230-01 | IEK | Миниконтакторы серии МКИ предназначены для использования в схемах управления различных нагрузок на напряжение переменного тока до 660 В частоты 50 Гц. Миниконтакторы позволяют дистанционно коммутировать силовые электрических сети в категориях применения АС3 (управление электродвигателями мощностью до 5 кВт) и АС1 (управление нагревательными приборами). Степень защиты, обеспечиваемая оболочкой миниконтакторов IP20 по ГОСТ 14254. Климатическое исполнение и категория применения контакторов УХЛ4 по ГОСТ 15150. | Уточняйте у менеджера | Уточняйте у менеджера
00-00052628 | KMM11-006-400-01 | IEK | Миниконтакторы серии МКИ предназначены для использования в схемах управления различных нагрузок на напряжение переменного тока до 660 В частоты 50 Гц. Миниконтакторы позволяют дистанционно коммутировать силовые электрических сети в категориях применения АС3 (управление электродвигателями мощностью до 5 кВт) и АС1 (управление нагревательными приборами). Степень защиты, обеспечиваемая оболочкой миниконтакторов IP20 по ГОСТ 14254. Климатическое исполнение и категория применения контакторов УХЛ4 по ГОСТ 15150. | Уточняйте у менеджера | Уточняйте у менеджера
00-00052633 | KMM11-009-110-10 | IEK | Миниконтакторы серии МКИ предназначены для использования в схемах управления различных нагрузок на напряжение переменного тока до 660 В частоты 50 Гц. Миниконтакторы позволяют дистанционно коммутировать силовые электрических сети в категориях применения АС3 (управление электродвигателями мощностью до 5 кВт) и АС1 (управление нагревательными приборами). Степень защиты, обеспечиваемая оболочкой миниконтакторов IP20 по ГОСТ 14254. Климатическое исполнение и категория применения контакторов УХЛ4 по ГОСТ 15150. | Уточняйте у менеджера | Уточняйте у менеджера
00-00052635 | KMM11-009-230-10 | IEK | Миниконтакторы серии МКИ предназначены для использования в схемах управления различных нагрузок на напряжение переменного тока до 660 В частоты 50 Гц. Миниконтакторы позволяют дистанционно коммутировать силовые электрических сети в категориях применения АС3 (управление электродвигателями мощностью до 5 кВт) и АС1 (управление нагревательными приборами). Степень защиты, обеспечиваемая оболочкой миниконтакторов IP20 по ГОСТ 14254. Климатическое исполнение и категория применения контакторов УХЛ4 по ГОСТ 15150. | Уточняйте у менеджера | Уточняйте у менеджера
00-00052630 | KMM11-009-024-10 | IEK | Миниконтакторы серии МКИ предназначены для использования в схемах управления различных нагрузок на напряжение переменного тока до 660 В частоты 50 Гц. Миниконтакторы позволяют дистанционно коммутировать силовые электрических сети в категориях применения АС3 (управление электродвигателями мощностью до 5 кВт) и АС1 (управление нагревательными приборами). Степень защиты, обеспечиваемая оболочкой миниконтакторов IP20 по ГОСТ 14254. Климатическое исполнение и категория применения контакторов УХЛ4 по ГОСТ 15150. | Уточняйте у менеджера | Уточняйте у менеджера
00-00052631 | KMM11-009-036-10 | IEK | Миниконтакторы серии МКИ предназначены для использования в схемах управления различных нагрузок на напряжение переменного тока до 660 В частоты 50 Гц. Миниконтакторы позволяют дистанционно коммутировать силовые электрических сети в категориях применения АС3 (управление электродвигателями мощностью до 5 кВт) и АС1 (управление нагревательными приборами). Степень защиты, обеспечиваемая оболочкой миниконтакторов IP20 по ГОСТ 14254. Климатическое исполнение и категория применения контакторов УХЛ4 по ГОСТ 15150. | Уточняйте у менеджера | Уточняйте у менеджера
00-00052637 | KMM11-009-400-10 | IEK | Миниконтакторы серии МКИ предназначены для использования в схемах управления различных нагрузок на напряжение переменного тока до 660 В частоты 50 Гц. Миниконтакторы позволяют дистанционно коммутировать силовые электрических сети в категориях применения АС3 (управление электродвигателями мощностью до 5 кВт) и АС1 (управление нагревательными приборами). Степень защиты, обеспечиваемая оболочкой миниконтакторов IP20 по ГОСТ 14254. Климатическое исполнение и категория применения контакторов УХЛ4 по ГОСТ 15150. | Уточняйте у менеджера | Уточняйте у менеджера
00-00052632 | KMM11-009-110-01 | IEK | Миниконтакторы серии МКИ предназначены для использования в схемах управления различных нагрузок на напряжение переменного тока до 660 В частоты 50 Гц. Миниконтакторы позволяют дистанционно коммутировать силовые электрических сети в категориях применения АС3 (управление электродвигателями мощностью до 5 кВт) и АС1 (управление нагревательными приборами). Степень защиты, обеспечиваемая оболочкой миниконтакторов IP20 по ГОСТ 14254. Климатическое исполнение и категория применения контакторов УХЛ4 по ГОСТ 15150. | Уточняйте у менеджера | Уточняйте у менеджера
00-00052634 | KMM11-009-230-01 | IEK | Миниконтакторы серии МКИ предназначены для использования в схемах управления различных нагрузок на напряжение переменного тока до 660 В частоты 50 Гц. Миниконтакторы позволяют дистанционно коммутировать силовые электрических сети в категориях применения АС3 (управление электродвигателями мощностью до 5 кВт) и АС1 (управление нагревательными приборами). Степень защиты, обеспечиваемая оболочкой миниконтакторов IP20 по ГОСТ 14254. Климатическое исполнение и категория применения контакторов УХЛ4 по ГОСТ 15150. | Уточняйте у менеджера | Уточняйте у менеджера
00-00052636 | KMM11-009-400-01 | IEK | Миниконтакторы серии МКИ предназначены для использования в схемах управления различных нагрузок на напряжение переменного тока до 660 В частоты 50 Гц. Миниконтакторы позволяют дистанционно коммутировать силовые электрических сети в категориях применения АС3 (управление электродвигателями мощностью до 5 кВт) и АС1 (управление нагревательными приборами). Степень защиты, обеспечиваемая оболочкой миниконтакторов IP20 по ГОСТ 14254. Климатическое исполнение и категория применения контакторов УХЛ4 по ГОСТ 15150. | Уточняйте у менеджера | Уточняйте у менеджера
00-00052641 | KMM11-012-110-10 | IEK | Миниконтакторы серии МКИ предназначены для использования в схемах управления различных нагрузок на напряжение переменного тока до 660 В частоты 50 Гц. Миниконтакторы позволяют дистанционно коммутировать силовые электрических сети в категориях применения АС3 (управление электродвигателями мощностью до 5 кВт) и АС1 (управление нагревательными приборами). Степень защиты, обеспечиваемая оболочкой миниконтакторов IP20 по ГОСТ 14254. Климатическое исполнение и категория применения контакторов УХЛ4 по ГОСТ 15150. | Уточняйте у менеджера | Уточняйте у менеджера
00-00052643 | KMM11-012-230-10 | IEK | Миниконтакторы серии МКИ предназначены для использования в схемах управления различных нагрузок на напряжение переменного тока до 660 В частоты 50 Гц. Миниконтакторы позволяют дистанционно коммутировать силовые электрических сети в категориях применения АС3 (управление электродвигателями мощностью до 5 кВт) и АС1 (управление нагревательными приборами). Степень защиты, обеспечиваемая оболочкой миниконтакторов IP20 по ГОСТ 14254. Климатическое исполнение и категория применения контакторов УХЛ4 по ГОСТ 15150. | Уточняйте у менеджера | Уточняйте у менеджера
00-00052638 | KMM11-012-024-10 | IEK | Миниконтакторы серии МКИ предназначены для использования в схемах управления различных нагрузок на напряжение переменного тока до 660 В частоты 50 Гц. Миниконтакторы позволяют дистанционно коммутировать силовые электрических сети в категориях применения АС3 (управление электродвигателями мощностью до 5 кВт) и АС1 (управление нагревательными приборами). Степень защиты, обеспечиваемая оболочкой миниконтакторов IP20 по ГОСТ 14254. Климатическое исполнение и категория применения контакторов УХЛ4 по ГОСТ 15150. | Уточняйте у менеджера | Уточняйте у менеджера
00-00052639 | KMM11-012-036-10 | IEK | Миниконтакторы серии МКИ предназначены для использования в схемах управления различных нагрузок на напряжение переменного тока до 660 В частоты 50 Гц. Миниконтакторы позволяют дистанционно коммутировать силовые электрических сети в категориях применения АС3 (управление электродвигателями мощностью до 5 кВт) и АС1 (управление нагревательными приборами). Степень защиты, обеспечиваемая оболочкой миниконтакторов IP20 по ГОСТ 14254. Климатическое исполнение и категория применения контакторов УХЛ4 по ГОСТ 15150. | Уточняйте у менеджера | Уточняйте у менеджера
00-00052645 | KMM11-012-400-10 | IEK | Миниконтакторы серии МКИ предназначены для использования в схемах управления различных нагрузок на напряжение переменного тока до 660 В частоты 50 Гц. Миниконтакторы позволяют дистанционно коммутировать силовые электрических сети в категориях применения АС3 (управление электродвигателями мощностью до 5 кВт) и АС1 (управление нагревательными приборами). Степень защиты, обеспечиваемая оболочкой миниконтакторов IP20 по ГОСТ 14254. Климатическое исполнение и категория применения контакторов УХЛ4 по ГОСТ 15150. | Уточняйте у менеджера | Уточняйте у менеджера
00-00052640 | KMM11-012-110-01 | IEK | Миниконтакторы серии МКИ предназначены для использования в схемах управления различных нагрузок на напряжение переменного тока до 660 В частоты 50 Гц. Миниконтакторы позволяют дистанционно коммутировать силовые электрических сети в категориях применения АС3 (управление электродвигателями мощностью до 5 кВт) и АС1 (управление нагревательными приборами). Степень защиты, обеспечиваемая оболочкой миниконтакторов IP20. Все исполнения имеют одну группу замыкающих или размыкающих дополнительных контактов. | Уточняйте у менеджера | Уточняйте у менеджера
00-00052642 | KMM11-012-230-01 | IEK | Миниконтакторы серии МКИ предназначены для использования в схемах управления различных нагрузок на напряжение переменного тока до 660 В частоты 50 Гц. Миниконтакторы позволяют дистанционно коммутировать силовые электрических сети в категориях применения АС3 (управление электродвигателями мощностью до 5 кВт) и АС1 (управление нагревательными приборами). Степень защиты, обеспечиваемая оболочкой миниконтакторов IP20 по ГОСТ 14254. Климатическое исполнение и категория применения контакторов УХЛ4 по ГОСТ 15150. | Уточняйте у менеджера | Уточняйте у менеджера
00-00052644 | KMM11-012-400-01 | IEK | Миниконтакторы серии МКИ предназначены для использования в схемах управления различных нагрузок на напряжение переменного тока до 660 В частоты 50 Гц. Миниконтакторы позволяют дистанционно коммутировать силовые электрических сети в категориях применения АС3 (управление электродвигателями мощностью до 5 кВт) и АС1 (управление нагревательными приборами). Степень защиты, обеспечиваемая оболочкой миниконтакторов IP20 по ГОСТ 14254. Климатическое исполнение и категория применения контакторов УХЛ4 по ГОСТ 15150. | Уточняйте у менеджера | Уточняйте у менеджера
00-00052647 | KMM11-016-230-10 | IEK | Миниконтакторы серии МКИ предназначены для использования в схемах управления различных нагрузок на напряжение переменного тока до 660 В частоты 50 Гц. Миниконтакторы позволяют дистанционно коммутировать силовые электрических сети в категориях применения АС3 (управление электродвигателями мощностью до 5 кВт) и АС1 (управление нагревательными приборами). Степень защиты, обеспечиваемая оболочкой миниконтакторов IP20 по ГОСТ 14254. Климатическое исполнение и категория применения контакторов УХЛ4 по ГОСТ 15150. | Уточняйте у менеджера | Уточняйте у менеджера
00-00052649 | KMM11-016-400-10 | IEK | Миниконтакторы серии МКИ предназначены для использования в схемах управления различных нагрузок на напряжение переменного тока до 660 В частоты 50 Гц. Миниконтакторы позволяют дистанционно коммутировать силовые электрических сети в категориях применения АС3 (управление электродвигателями мощностью до 5 кВт) и АС1 (управление нагревательными приборами). Степень защиты, обеспечиваемая оболочкой миниконтакторов IP20 по ГОСТ 14254. Климатическое исполнение и категория применения контакторов УХЛ4 по ГОСТ 15150. | Уточняйте у менеджера | Уточняйте у менеджера
00-00052646 | KMM11-016-230-01 | IEK | Миниконтакторы серии МКИ предназначены для использования в схемах управления различных нагрузок на напряжение переменного тока до 660 В частоты 50 Гц. Миниконтакторы позволяют дистанционно коммутировать силовые электрических сети в категориях применения АС3 (управление электродвигателями мощностью до 5 кВт) и АС1 (управление нагревательными приборами). Степень защиты, обеспечиваемая оболочкой миниконтакторов IP20 по ГОСТ 14254. Климатическое исполнение и категория применения контакторов УХЛ4 по ГОСТ 15150. | Уточняйте у менеджера | Уточняйте у менеджера
00-00052648 | KMM11-016-400-01 | IEK | Миниконтакторы серии МКИ предназначены для использования в схемах управления различных нагрузок на напряжение переменного тока до 660 В частоты 50 Гц. Миниконтакторы позволяют дистанционно коммутировать силовые электрических сети в категориях применения АС3 (управление электродвигателями мощностью до 5 кВт) и АС1 (управление нагревательными приборами). Степень защиты, обеспечиваемая оболочкой миниконтакторов IP20 по ГОСТ 14254. Климатическое исполнение и категория применения контакторов УХЛ4 по ГОСТ 15150. | Уточняйте у менеджера | Уточняйте у менеджера
00-00101100 | Световод АЯКС LEM-5 | Магнито-Контакт | Световод, Ø 5 мм, световод для светодиода, прозрачный поликарбонат (UL), UL94V-2 | 75.51 | 72.6
00-00106068 | Световод АЯКС PLP2-215 | Магнито-Контакт | Световод Ø 3.3 мм, параллельное свечение, прозрачный поликарбонат (UL), UL94V-2, используется как фурнитура для электронных устройств и предназначен для направления света на внешнюю панель корпуса, а также для смягчения и сглаживания света. | 85.8 | 82.5
00-00106069 | Световод АЯКС PLP2-625 | Магнито-Контакт | Световод из поликарбоната используются как фурнитура для электронных устройств и предназначены для направления света на внешнюю панель корпуса, а также для смягчения и сглаживания света. | 135.57 | 130.36
00-00052539 | KKM-2 | IEK | Защитная оболочка служит для обеспечения степени защиты IP54 по ГОСТ 14254-96. | Уточняйте у менеджера | Уточняйте у менеджера
00-00052548 | KKM-3 | IEK | Защитная оболочка служит для обеспечения степени защиты IP54 по ГОСТ 14254-96. | Уточняйте у менеджера | Уточняйте у менеджера
00-00052517 | KKM-1 | IEK | Защитная оболочка служит для обеспечения степени защиты IP54 по ГОСТ 14254-96. | Уточняйте у менеджера | Уточняйте у менеджера
00-00052880 | BSW60-BD-2-K02 | IEK | Переключатели предназначены для оперативного управления контакторами (магнитными пускателями) и реле автоматики в электрических цепях переменного тока частотой 50 Гц, напряжением до 660 В или постоянного тока напряжением до 400 В. Разнообразные цветовые варианты позволяют наиболее эффективно компоновать щиты и панели. Все изделия состоят из двух узлов - быстросъемной головки и контактного модуля. Контактная группа черного цвета - замыкающая (1з), коричневого цвета - размыкающая (1р). | Уточняйте у менеджера | Уточняйте у менеджера
00-00037069 | BSW60-BD-3-K02 | IEK | Переключатели предназначены для оперативного управления контакторами (магнитными пускателями) и реле автоматики в электрических цепях переменного тока частотой 50 Гц, напряжением до 660 В или постоянного тока напряжением до 400 В. Разнообразные цветовые варианты позволяют наиболее эффективно компоновать щиты и панели. Все изделия состоят из двух узлов - быстросъемной головки и контактного модуля. Контактная группа черного цвета - замыкающая (1з), коричневого цвета - размыкающая (1р). | Уточняйте у менеджера | Уточняйте у менеджера
00-00052883 | BSW80-BG-2-K02 | IEK | Переключатели предназначены для оперативного управления контакторами (магнитными пускателями) и реле автоматики в электрических цепях переменного тока частотой 50 Гц, напряжением до 660 В или постоянного тока напряжением до 400 В. Разнообразные цветовые варианты позволяют наиболее эффективно компоновать щиты и панели. Все изделия состоят из двух узлов - быстросъемной головки и контактного модуля. Контактная группа черного цвета - замыкающая (1з), коричневого цвета - размыкающая (1р). | Уточняйте у менеджера | Уточняйте у менеджера
00-00052881 | BSW70-BJ-2-K02 | IEK | Переключатели предназначены для оперативного управления контакторами (магнитными пускателями) и реле автоматики в электрических цепях переменного тока частотой 50 Гц, напряжением до 660 В или постоянного тока напряжением до 400 В. Разнообразные цветовые варианты позволяют наиболее эффективно компоновать щиты и панели. Все изделия состоят из двух узлов - быстросъемной головки и контактного модуля. Контактная группа черного цвета - замыкающая (1з), коричневого цвета - размыкающая (1р). | Уточняйте у менеджера | Уточняйте у менеджера
00-00052882 | BSW70-BJ-3-K02 | IEK | Переключатели предназначены для оперативного управления контакторами (магнитными пускателями) и реле автоматики в электрических цепях переменного тока частотой 50 Гц, напряжением до 660 В или постоянного тока напряжением до 400 В. Разнообразные цветовые варианты позволяют наиболее эффективно компоновать щиты и панели. Все изделия состоят из двух узлов - быстросъемной головки и контактного модуля. Контактная группа черного цвета - замыкающая (1з), коричневого цвета - размыкающая (1р). | Уточняйте у менеджера | Уточняйте у менеджера
00-00052886 | BSW90-BK-2-K06 | IEK | Переключатели предназначены для оперативного управления контакторами (магнитными пускателями) и реле автоматики в электрических цепях переменного тока частотой 50 Гц, напряжением до 660 В или постоянного тока напряжением до 400 В. Разнообразные цветовые варианты позволяют наиболее эффективно компоновать щиты и панели. Все изделия состоят из двух узлов - быстросъемной головки и контактного модуля. Контактная группа черного цвета - замыкающая (1з), коричневого цвета - размыкающая (1р). | Уточняйте у менеджера | Уточняйте у менеджера
00-00052884 | BSW90-BK-2-K04 | IEK | Переключатели предназначены для оперативного управления контакторами (магнитными пускателями) и реле автоматики в электрических цепях переменного тока частотой 50 Гц, напряжением до 660 В или постоянного тока напряжением до 400 В. Разнообразные цветовые варианты позволяют наиболее эффективно компоновать щиты и панели. Все изделия состоят из двух узлов - быстросъемной головки и контактного модуля. Контактная группа черного цвета - замыкающая (1з), коричневого цвета - размыкающая (1р). | Уточняйте у менеджера | Уточняйте у менеджера
00-00052885 | BSW90-BK-2-K05 | IEK | Переключатели предназначены для оперативного управления контакторами (магнитными пускателями) и реле автоматики в электрических цепях переменного тока частотой 50 Гц, напряжением до 660 В или постоянного тока напряжением до 400 В. Разнообразные цветовые варианты позволяют наиболее эффективно компоновать щиты и панели. Все изделия состоят из двух узлов - быстросъемной головки и контактного модуля. Контактная группа черного цвета - замыкающая (1з), коричневого цвета - размыкающая (1р). | Уточняйте у менеджера | Уточняйте у менеджера
00-00052874 | BSW10-AKS-2-K02 | IEK | Переключатели предназначены для оперативного управления контакторами (магнитными пускателями) и реле автоматики в электрических цепях переменного тока частотой 50 Гц, напряжением до 660 В или постоянного тока напряжением до 400 В. Разнообразные цветовые варианты позволяют наиболее эффективно компоновать щиты и панели. Все изделия состоят из двух узлов - быстросъемной головки и контактного модуля. Контактная группа черного цвета - замыкающая (1з), коричневого цвета - размыкающая (1р). | Уточняйте у менеджера | Уточняйте у менеджера
00-00052875 | BSW10-ALC-2-K02 | IEK | Переключатели предназначены для оперативного управления контакторами (магнитными пускателями) и реле автоматики в электрических цепях переменного тока частотой 50 Гц, напряжением до 660 В или постоянного тока напряжением до 400 В. Разнообразные цветовые варианты позволяют наиболее эффективно компоновать щиты и панели. Все изделия состоят из двух узлов - быстросъемной головки и контактного модуля. Контактная группа черного цвета - замыкающая (1з), коричневого цвета - размыкающая (1р). | Уточняйте у менеджера | Уточняйте у менеджера
00-00052876 | BSW10-ALCLR-3-K02 | IEK | Переключатели предназначены для оперативного управления контакторами (магнитными пускателями) и реле автоматики в электрических цепях переменного тока частотой 50 Гц, напряжением до 660 В или постоянного тока напряжением до 400 В. Разнообразные цветовые варианты позволяют наиболее эффективно компоновать щиты и панели. Все изделия состоят из двух узлов - быстросъемной головки и контактного модуля. Контактная группа черного цвета - замыкающая (1з), коричневого цвета - размыкающая (1р). | Уточняйте у менеджера | Уточняйте у менеджера
00-00052877 | BSW10-ANC-2-K04 | IEK | Переключатели предназначены для оперативного управления контакторами (магнитными пускателями) и реле автоматики в электрических цепях переменного тока частотой 50 Гц, напряжением до 660 В или постоянного тока напряжением до 400 В. Разнообразные цветовые варианты позволяют наиболее эффективно компоновать щиты и панели. Все изделия состоят из двух узлов - быстросъемной головки и контактного модуля. Контактная группа черного цвета - замыкающая (1з), коричневого цвета - размыкающая (1р). | Уточняйте у менеджера | Уточняйте у менеджера
00-00052879 | BSW10-ANCLR-3-K06 | IEK | Переключатели предназначены для оперативного управления контакторами (магнитными пускателями) и реле автоматики в электрических цепях переменного тока частотой 50 Гц, напряжением до 660 В или постоянного тока напряжением до 400 В. Разнообразные цветовые варианты позволяют наиболее эффективно компоновать щиты и панели. Все изделия состоят из двух узлов - быстросъемной головки и контактного модуля. Контактная группа черного цвета - замыкающая (1з), коричневого цвета - размыкающая (1р). | Уточняйте у менеджера | Уточняйте у менеджера
00-00052878 | BSW10-ANCLR-3-K04 | IEK | Переключатели предназначены для оперативного управления контакторами (магнитными пускателями) и реле автоматики в электрических цепях переменного тока частотой 50 Гц, напряжением до 660 В или постоянного тока напряжением до 400 В. Разнообразные цветовые варианты позволяют наиболее эффективно компоновать щиты и панели. Все изделия состоят из двух узлов - быстросъемной головки и контактного модуля. Контактная группа черного цвета - замыкающая (1з), коричневого цвета - размыкающая (1р). | Уточняйте у менеджера | Уточняйте у менеджера
00-00052873 | BSW10-AC-2-K02 | IEK | Переключатели предназначены для оперативного управления контакторами (магнитными пускателями) и реле автоматики в электрических цепях переменного тока частотой 50 Гц, напряжением до 660 В или постоянного тока напряжением до 400 В. Разнообразные цветовые варианты позволяют наиболее эффективно компоновать щиты и панели. Все изделия состоят из двух узлов - быстросъемной головки и контактного модуля. Контактная группа черного цвета - замыкающая (1з), коричневого цвета - размыкающая (1р). | Уточняйте у менеджера | Уточняйте у менеджера
00-00031142 | BSW10-ANC-2-K06 | IEK | Переключатели предназначены для оперативного управления контакторами (магнитными пускателями) и реле автоматики в электрических цепях переменного тока частотой 50 Гц, напряжением до 660 В или постоянного тока напряжением до 400 В. Разнообразные цветовые варианты позволяют наиболее эффективно компоновать щиты и панели. Все изделия состоят из двух узлов - быстросъемной головки и контактного модуля. Контактная группа черного цвета - замыкающая (1з), коричневого цвета - размыкающая (1р). | Уточняйте у менеджера | Уточняйте у менеджера
00-00049640 | CFH01-32S | IEK | Предохранители-разъединители ПР и плавкие вставки ПВЦ IEK предназначены для защиты кабельных линий, а также бытового и промышленного оборудования от перегрузок и коротких замыканий. | Уточняйте у менеджера | Уточняйте у менеджера
00-00049641 | CFH02-32S | IEK | Предохранители-разъединители ПР и плавкие вставки ПВЦ IEK предназначены для защиты кабельных линий, а также бытового и промышленного оборудования от перегрузок и коротких замыканий. | Уточняйте у менеджера | Уточняйте у менеджера
00-00049642 | CFH03-32S | IEK | Предохранители-разъединители ПР и плавкие вставки ПВЦ IEK предназначены для защиты кабельных линий, а также бытового и промышленного оборудования от перегрузок и коротких замыканий. | Уточняйте у менеджера | Уточняйте у менеджера
00-00036027 | CNT-A310U13V015TEZ | IEK | Преобразователи частоты CONTROL A310 предназначены для управления асинхронными электродвигателями в широком диапазоне различных применений. ПЧ CONTROL A310 сконструированы с учётом строгих современных требований к надёжности и безопасности и обеспечивают потребителя всем необходимым функционалом для построения систем частотно-управляемого электропривода. Компактные размеры и съёмная панель управления позволяют использовать CONTROL A310 при конструировании компактных установок. | Уточняйте у менеджера | Уточняйте у менеджера
00-00052687 | KPV10-11-1 | IEK | Приставки контактные ПКИ предназначены для расширения возможностей использования контакторов в системах автоматизации технологических проектов. Пневматические приставки выдержки времени ПВИ позволяют получить задержку замыкания или размыкания вспомогательной цепи от 0,1 до 180 с. Используются совместно с контакторами серии КМИ и КТИ. | Уточняйте у менеджера | Уточняйте у менеджера
00-00052688 | KPV10-11-2 | IEK | Приставки контактные ПКИ предназначены для расширения возможностей использования контакторов в системах автоматизации технологических проектов. Пневматические приставки выдержки времени ПВИ позволяют получить задержку замыкания или размыкания вспомогательной цепи от 0,1 до 180 с. Используются совместно с контакторами серии КМИ и КТИ. | Уточняйте у менеджера | Уточняйте у менеджера
00-00052689 | KPV10-11-3 | IEK | Приставки контактные ПКИ предназначены для расширения возможностей использования контакторов в системах автоматизации технологических проектов. Пневматические приставки выдержки времени ПВИ позволяют получить задержку замыкания или размыкания вспомогательной цепи от 0,1 до 180 с. Используются совместно с контакторами серии КМИ и КТИ. | Уточняйте у менеджера | Уточняйте у менеджера
00-00052690 | KPV20-11-1 | IEK | Приставки контактные ПКИ предназначены для расширения возможностей использования контакторов в системах автоматизации технологических проектов. Пневматические приставки выдержки времени ПВИ позволяют получить задержку замыкания или размыкания вспомогательной цепи от 0,1 до 180 с. Используются совместно с контакторами серии КМИ и КТИ. | Уточняйте у менеджера | Уточняйте у менеджера
00-00052691 | KPV20-11-2 | IEK | Приставки контактные ПКИ предназначены для расширения возможностей использования контакторов в системах автоматизации технологических проектов. Пневматические приставки выдержки времени ПВИ позволяют получить задержку замыкания или размыкания вспомогательной цепи от 0,1 до 180 с. Используются совместно с контакторами серии КМИ и КТИ. | Уточняйте у менеджера | Уточняйте у менеджера
00-00052692 | KPV20-11-3 | IEK | Приставки контактные ПКИ предназначены для расширения возможностей использования контакторов в системах автоматизации технологических проектов. Пневматические приставки выдержки времени ПВИ позволяют получить задержку замыкания или размыкания вспомогательной цепи от 0,1 до 180 с. Используются совместно с контакторами серии КМИ и КТИ. | Уточняйте у менеджера | Уточняйте у менеджера
00-00052678 | KPK10-04 | IEK | Приставки контактные ПКИ предназначены для расширения возможностей использования контакторов в системах автоматизации технологических проектов. | Уточняйте у менеджера | Уточняйте у менеджера
00-00052679 | KPK10-11 | IEK | Приставки контактные ПКИ предназначены для расширения возможностей использования контакторов в системах автоматизации технологических проектов. | Уточняйте у менеджера | Уточняйте у менеджера
00-00052680 | KPK10-13 | IEK | Приставки контактные ПКИ предназначены для расширения возможностей использования контакторов в системах автоматизации технологических проектов. | Уточняйте у менеджера | Уточняйте у менеджера
00-00052681 | KPK10-20 | IEK | Приставки контактные ПКИ предназначены для расширения возможностей использования контакторов в системах автоматизации технологических проектов. | Уточняйте у менеджера | Уточняйте у менеджера
00-00052682 | KPK10-22 | IEK | Приставки контактные ПКИ предназначены для расширения возможностей использования контакторов в системах автоматизации технологических проектов. | Уточняйте у менеджера | Уточняйте у менеджера
00-00052683 | KPK10-31 | IEK | Приставки контактные ПКИ предназначены для расширения возможностей использования контакторов в системах автоматизации технологических проектов. | Уточняйте у менеджера | Уточняйте у менеджера
00-00052684 | KPK10-40 | IEK | Приставки контактные ПКИ предназначены для расширения возможностей использования контакторов в системах автоматизации технологических проектов. | Уточняйте у менеджера | Уточняйте у менеджера
00-00042717 | OIR-116-ACDC24V | IEK | Реле промежуточное модульное, предназначено для гальванической развязки и передачи команд управления исполнительным элементам, между силовыми цепями и цепями управления. Одна контактная группа, с коммутационной возможностью до 16А. Номинальное напряжение катушки реле 24В AC/DC. | Уточняйте у менеджера | Уточняйте у менеджера
00-00042584 | OIR-208-ACDC110V | IEK | Реле промежуточное модульное, предназначено для гальванической развязки и передачи команд управления исполнительным элементам, между силовыми цепями и цепями управления. Две контактных группы, с коммутационной возможностью до 8А каждая. Номинальное напряжение катушки реле 110В AC/DC. | Уточняйте у менеджера | Уточняйте у менеджера
00-00052925 | BPU10-2 | IEK | Пульт управления кнопочный предназначен для коммутации электрических цепей управления подъемными механизмами. Представляет собой герметичный корпус из термостойкой ABS-пластмассы с установленными кнопками. Для герметизации ввода кабеля предусмотрен защитный сальник, а между корпусом и панелью устанавливается герметизирующая прокладка. | Уточняйте у менеджера | Уточняйте у менеджера
00-00052926 | BPU10-4 | IEK | Пульт управления кнопочный предназначен для коммутации электрических цепей управления подъемными механизмами. Представляет собой герметичный корпус из термостойкой ABS-пластмассы с установленными кнопками. Для герметизации ввода кабеля предусмотрен защитный сальник, а между корпусом и панелью устанавливается герметизирующая прокладка. | Уточняйте у менеджера | Уточняйте у менеджера
00-00052927 | BPU10-6 | IEK | Пульт управления кнопочный предназначен для коммутации электрических цепей управления подъемными механизмами. Представляет собой герметичный корпус из термостойкой ABS-пластмассы с установленными кнопками. Для герметизации ввода кабеля предусмотрен защитный сальник, а между корпусом и панелью устанавливается герметизирующая прокладка. | Уточняйте у менеджера | Уточняйте у менеджера
00-00105669 | MVA01D-RMM | IEK | Расцепитель минимального/максимального напряжения РММ47 предназначен для отключения одно-, двух- или трехполюсного автоматического выключателя серии ВА47 при недопустимом снижении или повышении напряжения сети. | Уточняйте у менеджера | Уточняйте у менеджера
00-00109165 | MVA21D-RN-G | IEK | Расцепитель независимый РН47 230В на DIN-рейку используется для дистанционного отключения автоматического выключателя. | Уточняйте у менеджера | Уточняйте у менеджера
00-00104937 | MVA31D-RN-1 | IEK | Расцепитель независимый РН47-60M предназначен для дистанционного отключения одно-, двух-, трех- или четырехполюсного автоматического выключателя серии ВА47-60M. | Уточняйте у менеджера | Уточняйте у менеджера
00-00052705 | DRT10-D001-C016 | IEK | Реле электротепловое серии РТИ является электрическим коммутационным устройством, имеющим собственное потребление энергии. Электротепловое реле серии РТИ предназначено для защиты электродвигателей от перегрузки, асимметрии фаз, затянутого пуска и заклинивания ротора. Устанавливается непосредственно на контакторах серии КМИ. Для защиты от короткого замыкания должны быть предусмотрены предохранители или автоматические выключатели на соответствующее значение номинального тока срабатывания. | Уточняйте у менеджера | Уточняйте у менеджера
00-00052702 | DRT10-C016-C025 | IEK | Реле электротепловое серии РТИ является электрическим коммутационным устройством, имеющим собственное потребление энергии. Электротепловое реле серии РТИ предназначено для защиты электродвигателей от перегрузки, асимметрии фаз, затянутого пуска и заклинивания ротора. Устанавливается непосредственно на контакторах серии КМИ. Для защиты от короткого замыкания должны быть предусмотрены предохранители или автоматические выключатели на соответствующее значение номинального тока срабатывания. | Уточняйте у менеджера | Уточняйте у менеджера
00-00052703 | DRT10-C025-D004 | IEK | Реле электротепловое серии РТИ является электрическим коммутационным устройством, имеющим собственное потребление энергии. Электротепловое реле серии РТИ предназначено для защиты электродвигателей от перегрузки, асимметрии фаз, затянутого пуска и заклинивания ротора. Устанавливается непосредственно на контакторах серии КМИ. Для защиты от короткого замыкания должны быть предусмотрены предохранители или автоматические выключатели на соответствующее значение номинального тока срабатывания. | Уточняйте у менеджера | Уточняйте у менеджера
00-00052706 | DRT10-D004-C063 | IEK | Реле электротепловое серии РТИ является электрическим коммутационным устройством, имеющим собственное потребление энергии. Электротепловое реле серии РТИ предназначено для защиты электродвигателей от перегрузки, асимметрии фаз, затянутого пуска и заклинивания ротора. Устанавливается непосредственно на контакторах серии КМИ. Для защиты от короткого замыкания должны быть предусмотрены предохранители или автоматические выключатели на соответствующее значение номинального тока срабатывания. | Уточняйте у менеджера | Уточняйте у менеджера
00-00052704 | DRT10-C063-0001 | IEK | Реле электротепловое серии РТИ является электрическим коммутационным устройством, имеющим собственное потребление энергии. Электротепловое реле серии РТИ предназначено для защиты электродвигателей от перегрузки, асимметрии фаз, затянутого пуска и заклинивания ротора. Устанавливается непосредственно на контакторах серии КМИ. Для защиты от короткого замыкания должны быть предусмотрены предохранители или автоматические выключатели на соответствующее значение номинального тока срабатывания. | Уточняйте у менеджера | Уточняйте у менеджера
00-00052697 | DRT10-0001-D016 | IEK | Реле электротепловое серии РТИ является электрическим коммутационным устройством, имеющим собственное потребление энергии. Электротепловое реле серии РТИ предназначено для защиты электродвигателей от перегрузки, асимметрии фаз, затянутого пуска и заклинивания ротора. Устанавливается непосредственно на контакторах серии КМИ. Для защиты от короткого замыкания должны быть предусмотрены предохранители или автоматические выключатели на соответствующее значение номинального тока срабатывания. | Уточняйте у менеджера | Уточняйте у менеджера
00-00052707 | DRT10-D016-D025 | IEK | Реле электротепловое серии РТИ является электрическим коммутационным устройством, имеющим собственное потребление энергии. Электротепловое реле серии РТИ предназначено для защиты электродвигателей от перегрузки, асимметрии фаз, затянутого пуска и заклинивания ротора. Устанавливается непосредственно на контакторах серии КМИ. Для защиты от короткого замыкания должны быть предусмотрены предохранители или автоматические выключатели на соответствующее значение номинального тока срабатывания. | Уточняйте у менеджера | Уточняйте у менеджера
00-00052708 | DRT10-D025-0004 | IEK | Реле электротепловое серии РТИ является электрическим коммутационным устройством, имеющим собственное потребление энергии. Электротепловое реле серии РТИ предназначено для защиты электродвигателей от перегрузки, асимметрии фаз, затянутого пуска и заклинивания ротора. Устанавливается непосредственно на контакторах серии КМИ. Для защиты от короткого замыкания должны быть предусмотрены предохранители или автоматические выключатели на соответствующее значение номинального тока срабатывания. | Уточняйте у менеджера | Уточняйте у менеджера
00-00052698 | DRT10-0004-0006 | IEK | Реле электротепловое серии РТИ является электрическим коммутационным устройством, имеющим собственное потребление энергии. Электротепловое реле серии РТИ предназначено для защиты электродвигателей от перегрузки, асимметрии фаз, затянутого пуска и заклинивания ротора. Устанавливается непосредственно на контакторах серии КМИ. Для защиты от короткого замыкания должны быть предусмотрены предохранители или автоматические выключатели на соответствующее значение номинального тока срабатывания. | Уточняйте у менеджера | Уточняйте у менеджера
00-00052709 | DRT10-D055-0008 | IEK | Реле электротепловое серии РТИ является электрическим коммутационным устройством, имеющим собственное потребление энергии. Электротепловое реле серии РТИ предназначено для защиты электродвигателей от перегрузки, асимметрии фаз, затянутого пуска и заклинивания ротора. Устанавливается непосредственно на контакторах серии КМИ. Для защиты от короткого замыкания должны быть предусмотрены предохранители или автоматические выключатели на соответствующее значение номинального тока срабатывания. | Уточняйте у менеджера | Уточняйте у менеджера
00-00052699 | DRT10-0007-0010 | IEK | Реле электротепловое серии РТИ является электрическим коммутационным устройством, имеющим собственное потребление энергии. Электротепловое реле серии РТИ предназначено для защиты электродвигателей от перегрузки, асимметрии фаз, затянутого пуска и заклинивания ротора. Устанавливается непосредственно на контакторах серии КМИ. Для защиты от короткого замыкания должны быть предусмотрены предохранители или автоматические выключатели на соответствующее значение номинального тока срабатывания. | Уточняйте у менеджера | Уточняйте у менеджера
00-00052700 | DRT10-0009-0013 | IEK | Реле электротепловое серии РТИ является электрическим коммутационным устройством, имеющим собственное потребление энергии. Электротепловое реле серии РТИ предназначено для защиты электродвигателей от перегрузки, асимметрии фаз, затянутого пуска и заклинивания ротора. Устанавливается непосредственно на контакторах серии КМИ. Для защиты от короткого замыкания должны быть предусмотрены предохранители или автоматические выключатели на соответствующее значение номинального тока срабатывания. | Уточняйте у менеджера | Уточняйте у менеджера
03-00010317 | DRT10-0012-0018 | IEK | Реле электротепловое серии РТИ является электрическим коммутационным устройством, имеющим собственное потребление энергии. Электротепловое реле серии РТИ предназначено для защиты электродвигателей от перегрузки, асимметрии фаз, затянутого пуска и заклинивания ротора. Устанавливается непосредственно на контакторах серии КМИ. Для защиты от короткого замыкания должны быть предусмотрены предохранители или автоматические выключатели на соответствующее значение номинального тока срабатывания. | Уточняйте у менеджера | Уточняйте у менеджера
00-00052701 | DRT10-0017-0025 | IEK | Реле электротепловое серии РТИ является электрическим коммутационным устройством, имеющим собственное потребление энергии. Электротепловое реле серии РТИ предназначено для защиты электродвигателей от перегрузки, асимметрии фаз, затянутого пуска и заклинивания ротора. Устанавливается непосредственно на контакторах серии КМИ. Для защиты от короткого замыкания должны быть предусмотрены предохранители или автоматические выключатели на соответствующее значение номинального тока срабатывания. | Уточняйте у менеджера | Уточняйте у менеджера
00-00052710 | DRT20-0028-0036 | IEK | Реле электротепловое серии РТИ является электрическим коммутационным устройством, имеющим собственное потребление энергии. Электротепловое реле серии РТИ предназначено для защиты электродвигателей от перегрузки, асимметрии фаз, затянутого пуска и заклинивания ротора. Устанавливается непосредственно на контакторах серии КМИ. Для защиты от короткого замыкания должны быть предусмотрены предохранители или автоматические выключатели на соответствующее значение номинального тока срабатывания. | Уточняйте у менеджера | Уточняйте у менеджера
03-00010321 | DRT30-0023-0032 | IEK | Реле электротепловое серии РТИ является электрическим коммутационным устройством, имеющим собственное потребление энергии. Электротепловое реле серии РТИ предназначено для защиты электродвигателей от перегрузки, асимметрии фаз, затянутого пуска и заклинивания ротора. Устанавливается непосредственно на контакторах серии КМИ. Для защиты от короткого замыкания должны быть предусмотрены предохранители или автоматические выключатели на соответствующее значение номинального тока срабатывания. | Уточняйте у менеджера | Уточняйте у менеджера
00-00052711 | DRT30-0030-0040 | IEK | Реле электротепловое серии РТИ является электрическим коммутационным устройством, имеющим собственное потребление энергии. Электротепловое реле серии РТИ предназначено для защиты электродвигателей от перегрузки, асимметрии фаз, затянутого пуска и заклинивания ротора. Устанавливается непосредственно на контакторах серии КМИ. Для защиты от короткого замыкания должны быть предусмотрены предохранители или автоматические выключатели на соответствующее значение номинального тока срабатывания. | Уточняйте у менеджера | Уточняйте у менеджера
00-00029921 | DRT30-0037-0050 | IEK | Реле электротепловое серии РТИ является электрическим коммутационным устройством, имеющим собственное потребление энергии. Электротепловое реле серии РТИ предназначено для защиты электродвигателей от перегрузки, асимметрии фаз, затянутого пуска и заклинивания ротора. Устанавливается непосредственно на контакторах серии КМИ. Для защиты от короткого замыкания должны быть предусмотрены предохранители или автоматические выключатели на соответствующее значение номинального тока срабатывания. | Уточняйте у менеджера | Уточняйте у менеджера
00-00052712 | DRT30-0048-0065 | IEK | Реле электротепловое серии РТИ является электрическим коммутационным устройством, имеющим собственное потребление энергии. Электротепловое реле серии РТИ предназначено для защиты электродвигателей от перегрузки, асимметрии фаз, затянутого пуска и заклинивания ротора. Устанавливается непосредственно на контакторах серии КМИ. Для защиты от короткого замыкания должны быть предусмотрены предохранители или автоматические выключатели на соответствующее значение номинального тока срабатывания. | Уточняйте у менеджера | Уточняйте у менеджера
00-00052713 | DRT30-0055-0070 | IEK | Реле электротепловое серии РТИ является электрическим коммутационным устройством, имеющим собственное потребление энергии. Электротепловое реле серии РТИ предназначено для защиты электродвигателей от перегрузки, асимметрии фаз, затянутого пуска и заклинивания ротора. Устанавливается непосредственно на контакторах серии КМИ. Для защиты от короткого замыкания должны быть предусмотрены предохранители или автоматические выключатели на соответствующее значение номинального тока срабатывания. | Уточняйте у менеджера | Уточняйте у менеджера
00-00029920 | DRT30-0063-0080 | IEK | Реле электротепловое серии РТИ является электрическим коммутационным устройством, имеющим собственное потребление энергии. Электротепловое реле серии РТИ предназначено для защиты электродвигателей от перегрузки, асимметрии фаз, затянутого пуска и заклинивания ротора. Устанавливается непосредственно на контакторах серии КМИ. Для защиты от короткого замыкания должны быть предусмотрены предохранители или автоматические выключатели на соответствующее значение номинального тока срабатывания. | Уточняйте у менеджера | Уточняйте у менеджера
00-00052714 | DRT30-0080-0093 | IEK | Реле электротепловое серии РТИ является электрическим коммутационным устройством, имеющим собственное потребление энергии. Электротепловое реле серии РТИ предназначено для защиты электродвигателей от перегрузки, асимметрии фаз, затянутого пуска и заклинивания ротора. Устанавливается непосредственно на контакторах серии КМИ. Для защиты от короткого замыкания должны быть предусмотрены предохранители или автоматические выключатели на соответствующее значение номинального тока срабатывания. | Уточняйте у менеджера | Уточняйте у менеджера
00-00052715 | DRT50-0055-0080 | IEK | Реле электротепловое серии РТИ является электрическим коммутационным устройством, имеющим собственное потребление энергии. Электротепловое реле серии РТИ предназначено для защиты электродвигателей от перегрузки, асимметрии фаз, затянутого пуска и заклинивания ротора. Устанавливается непосредственно на контакторах серии КМИ. Для защиты от короткого замыкания должны быть предусмотрены предохранители или автоматические выключатели на соответствующее значение номинального тока срабатывания. | Уточняйте у менеджера | Уточняйте у менеджера
00-00052716 | DRT50-0063-0090 | IEK | Реле электротепловое серии РТИ является электрическим коммутационным устройством, имеющим собственное потребление энергии. Электротепловое реле серии РТИ предназначено для защиты электродвигателей от перегрузки, асимметрии фаз, затянутого пуска и заклинивания ротора. Устанавливается непосредственно на контакторах серии КМИ. Для защиты от короткого замыкания должны быть предусмотрены предохранители или автоматические выключатели на соответствующее значение номинального тока срабатывания. | Уточняйте у менеджера | Уточняйте у менеджера
00-00052717 | DRT50-0090-0120 | IEK | Реле электротепловое серии РТИ является электрическим коммутационным устройством, имеющим собственное потребление энергии. Электротепловое реле серии РТИ предназначено для защиты электродвигателей от перегрузки, асимметрии фаз, затянутого пуска и заклинивания ротора. Устанавливается непосредственно на контакторах серии КМИ. Для защиты от короткого замыкания должны быть предусмотрены предохранители или автоматические выключатели на соответствующее значение номинального тока срабатывания. | Уточняйте у менеджера | Уточняйте у менеджера
00-00052718 | DRT50-0120-0150 | IEK | Реле электротепловое серии РТИ является электрическим коммутационным устройством, имеющим собственное потребление энергии. Электротепловое реле серии РТИ предназначено для защиты электродвигателей от перегрузки, асимметрии фаз, затянутого пуска и заклинивания ротора. Устанавливается непосредственно на контакторах серии КМИ. Для защиты от короткого замыкания должны быть предусмотрены предохранители или автоматические выключатели на соответствующее значение номинального тока срабатывания. | Уточняйте у менеджера | Уточняйте у менеджера
00-00052719 | DRT50-0150-0180 | IEK | Реле электротепловое серии РТИ является электрическим коммутационным устройством, имеющим собственное потребление энергии. Электротепловое реле серии РТИ предназначено для защиты электродвигателей от перегрузки, асимметрии фаз, затянутого пуска и заклинивания ротора. Устанавливается непосредственно на контакторах серии КМИ. Для защиты от короткого замыкания должны быть предусмотрены предохранители или автоматические выключатели на соответствующее значение номинального тока срабатывания. | Уточняйте у менеджера | Уточняйте у менеджера
00-00052720 | DRT60-0125-0200 | IEK | Реле электротепловое серии РТИ является электрическим коммутационным устройством, имеющим собственное потребление энергии. Электротепловое реле серии РТИ предназначено для защиты электродвигателей от перегрузки, асимметрии фаз, затянутого пуска и заклинивания ротора. Устанавливается непосредственно на контакторах серии КМИ. Для защиты от короткого замыкания должны быть предусмотрены предохранители или автоматические выключатели на соответствующее значение номинального тока срабатывания. | Уточняйте у менеджера | Уточняйте у менеджера
00-00028421 | RRP10-3-10-012D | IEK | Реле промежуточные модульной серии РЭК77 и РЭК78 предназначены для передачи команд управления исполнительными элементами путем коммутации их электрических цепей своими переключающими контактами. Реле соединяются с розеточными модульными разъемами РРМ77 и РРМ78, устанавливаемыми на 35-мм монтажной DIN-рейке. На разъемах расположены зажимы выводов переключающих контактов и катушки. В реле применяются серебросодержащие контакты. | Уточняйте у менеджера | Уточняйте у менеджера
00-00052721 | RRP10-3-10-012A | IEK | Реле промежуточные модульной серии РЭК77 и РЭК78 предназначены для передачи команд управления исполнительными элементами путем коммутации их электрических цепей своими переключающими контактами. Реле соединяются с розеточными модульными разъемами РРМ77 и РРМ78, устанавливаемыми на 35-мм монтажной DIN-рейке. На разъемах расположены зажимы выводов переключающих контактов и катушки. В реле применяются серебросодержащие контакты. | Уточняйте у менеджера | Уточняйте у менеджера
00-00047515 | RRP10-3-10-220A | IEK | Реле промежуточные модульной серии РЭК77 и РЭК78 предназначены для передачи команд управления исполнительными элементами путем коммутации их электрических цепей своими переключающими контактами. Реле соединяются с розеточными модульными разъемами РРМ77 и РРМ78, устанавливаемыми на 35-мм монтажной DIN-рейке. На разъемах расположены зажимы выводов переключающих контактов и катушки. В реле применяются серебросодержащие контакты. | Уточняйте у менеджера | Уточняйте у менеджера
00-00029516 | RRP10-3-10-024D | IEK | Реле промежуточные модульной серии РЭК77 и РЭК78 предназначены для передачи команд управления исполнительными элементами путем коммутации их электрических цепей своими переключающими контактами. Реле соединяются с розеточными модульными разъемами РРМ77 и РРМ78, устанавливаемыми на 35-мм монтажной DIN-рейке. На разъемах расположены зажимы выводов переключающих контактов и катушки. В реле применяются серебросодержащие контакты. | Уточняйте у менеджера | Уточняйте у менеджера
00-00052724 | RRP10-3-10-024A | IEK | Реле промежуточные модульной серии РЭК77 и РЭК78 предназначены для передачи команд управления исполнительными элементами путем коммутации их электрических цепей своими переключающими контактами. Реле соединяются с розеточными модульными разъемами РРМ77 и РРМ78, устанавливаемыми на 35-мм монтажной DIN-рейке. На разъемах расположены зажимы выводов переключающих контактов и катушки. В реле применяются серебросодержащие контакты. | Уточняйте у менеджера | Уточняйте у менеджера
00-00052723 | RRP10-3-10-012D-LED | IEK | Реле промежуточные модульной серии РЭК77 и РЭК78 предназначены для передачи команд управления исполнительными элементами путем коммутации их электрических цепей своими переключающими контактами. Реле соединяются с розеточными модульными разъемами РРМ77 и РРМ78, устанавливаемыми на 35-мм монтажной DIN-рейке. На разъемах расположены зажимы выводов переключающих контактов и катушки. В реле применяются серебросодержащие контакты. | Уточняйте у менеджера | Уточняйте у менеджера
00-00052722 | RRP10-3-10-012A-LED | IEK | Реле промежуточные модульной серии РЭК77 и РЭК78 предназначены для передачи команд управления исполнительными элементами путем коммутации их электрических цепей своими переключающими контактами. Реле соединяются с розеточными модульными разъемами РРМ77 и РРМ78, устанавливаемыми на 35-мм монтажной DIN-рейке. На разъемах расположены зажимы выводов переключающих контактов и катушки. В реле применяются серебросодержащие контакты. | Уточняйте у менеджера | Уточняйте у менеджера
00-00052727 | RRP10-3-10-220A-LED | IEK | Реле промежуточные модульной серии РЭК77 и РЭК78 предназначены для передачи команд управления исполнительными элементами путем коммутации их электрических цепей своими переключающими контактами. Реле соединяются с розеточными модульными разъемами РРМ77 и РРМ78, устанавливаемыми на 35-мм монтажной DIN-рейке. На разъемах расположены зажимы выводов переключающих контактов и катушки. В реле применяются серебросодержащие контакты. | Уточняйте у менеджера | Уточняйте у менеджера
00-00052726 | RRP10-3-10-024D-LED | IEK | Реле промежуточные модульной серии РЭК77 и РЭК78 предназначены для передачи команд управления исполнительными элементами путем коммутации их электрических цепей своими переключающими контактами. Реле соединяются с розеточными модульными разъемами РРМ77 и РРМ78, устанавливаемыми на 35-мм монтажной DIN-рейке. На разъемах расположены зажимы выводов переключающих контактов и катушки. В реле применяются серебросодержащие контакты. | Уточняйте у менеджера | Уточняйте у менеджера
00-00052725 | RRP10-3-10-024A-LED | IEK | Реле промежуточные модульной серии РЭК77 и РЭК78 предназначены для передачи команд управления исполнительными элементами путем коммутации их электрических цепей своими переключающими контактами. Реле соединяются с розеточными модульными разъемами РРМ77 и РРМ78, устанавливаемыми на 35-мм монтажной DIN-рейке. На разъемах расположены зажимы выводов переключающих контактов и катушки. В реле применяются серебросодержащие контакты | Уточняйте у менеджера | Уточняйте у менеджера
00-00052730 | RRP10-4-10-012D | IEK | Реле промежуточные модульной серии РЭК77 и РЭК78 предназначены для передачи команд управления исполнительными элементами путем коммутации их электрических цепей своими переключающими контактами. Реле соединяются с розеточными модульными разъемами РРМ77 и РРМ78, устанавливаемыми на 35-мм монтажной DIN-рейке. На разъемах расположены зажимы выводов переключающих контактов и катушки. В реле применяются серебросодержащие контакты. | Уточняйте у менеджера | Уточняйте у менеджера
00-00052728 | RRP10-4-10-012A | IEK | Реле промежуточные модульной серии РЭК77 и РЭК78 предназначены для передачи команд управления исполнительными элементами путем коммутации их электрических цепей своими переключающими контактами. Реле соединяются с розеточными модульными разъемами РРМ77 и РРМ78, устанавливаемыми на 35-мм монтажной DIN-рейке. На разъемах расположены зажимы выводов переключающих контактов и катушки. В реле применяются серебросодержащие контакты. | Уточняйте у менеджера | Уточняйте у менеджера
00-00021456 | RRP10-4-10-220A | IEK | Реле промежуточные модульной серии РЭК77 и РЭК78 предназначены для передачи команд управления исполнительными элементами путем коммутации их электрических цепей своими переключающими контактами. Реле соединяются с розеточными модульными разъемами РРМ77 и РРМ78, устанавливаемыми на 35-мм монтажной DIN-рейке. На разъемах расположены зажимы выводов переключающих контактов и катушки. В реле применяются серебросодержащие контакты. | Уточняйте у менеджера | Уточняйте у менеджера
00-00052734 | RRP10-4-10-024D | IEK | Реле промежуточные модульной серии РЭК77 и РЭК78 предназначены для передачи команд управления исполнительными элементами путем коммутации их электрических цепей своими переключающими контактами. Реле соединяются с розеточными модульными разъемами РРМ77 и РРМ78, устанавливаемыми на 35-мм монтажной DIN-рейке. На разъемах расположены зажимы выводов переключающих контактов и катушки. В реле применяются серебросодержащие контакты. | Уточняйте у менеджера | Уточняйте у менеджера
00-00052732 | RRP10-4-10-024A | IEK | Реле промежуточные модульной серии РЭК77 и РЭК78 предназначены для передачи команд управления исполнительными элементами путем коммутации их электрических цепей своими переключающими контактами. Реле соединяются с розеточными модульными разъемами РРМ77 и РРМ78, устанавливаемыми на 35-мм монтажной DIN-рейке. На разъемах расположены зажимы выводов переключающих контактов и катушки. В реле применяются серебросодержащие контакты. | Уточняйте у менеджера | Уточняйте у менеджера
00-00052731 | RRP10-4-10-012D-LED | IEK | Реле промежуточные модульной серии РЭК77 и РЭК78 предназначены для передачи команд управления исполнительными элементами путем коммутации их электрических цепей своими переключающими контактами. Реле соединяются с розеточными модульными разъемами РРМ77 и РРМ78, устанавливаемыми на 35-мм монтажной DIN-рейке. На разъемах расположены зажимы выводов переключающих контактов и катушки. В реле применяются серебросодержащие контакты. | Уточняйте у менеджера | Уточняйте у менеджера
00-00052729 | RRP10-4-10-012A-LED | IEK | Реле промежуточные модульной серии РЭК77 и РЭК78 предназначены для передачи команд управления исполнительными элементами путем коммутации их электрических цепей своими переключающими контактами. Реле соединяются с розеточными модульными разъемами РРМ77 и РРМ78, устанавливаемыми на 35-мм монтажной DIN-рейке. На разъемах расположены зажимы выводов переключающих контактов и катушки. В реле применяются серебросодержащие контакты. | Уточняйте у менеджера | Уточняйте у менеджера
00-00052736 | RRP10-4-10-220A-LED | IEK | Реле промежуточные модульной серии РЭК77 и РЭК78 предназначены для передачи команд управления исполнительными элементами путем коммутации их электрических цепей своими переключающими контактами. Реле соединяются с розеточными модульными разъемами РРМ77 и РРМ78, устанавливаемыми на 35-мм монтажной DIN-рейке. На разъемах расположены зажимы выводов переключающих контактов и катушки. В реле применяются серебросодержащие контакты. | Уточняйте у менеджера | Уточняйте у менеджера
00-00052735 | RRP10-4-10-024D-LED | IEK | Реле промежуточные модульной серии РЭК77 и РЭК78 предназначены для передачи команд управления исполнительными элементами путем коммутации их электрических цепей своими переключающими контактами. Реле соединяются с розеточными модульными разъемами РРМ77 и РРМ78, устанавливаемыми на 35-мм монтажной DIN-рейке. На разъемах расположены зажимы выводов переключающих контактов и катушки. В реле применяются серебросодержащие контакты. | Уточняйте у менеджера | Уточняйте у менеджера
00-00052733 | RRP10-4-10-024A-LED | IEK | Реле промежуточные модульной серии РЭК77 и РЭК78 предназначены для передачи команд управления исполнительными элементами путем коммутации их электрических цепей своими переключающими контактами. Реле соединяются с розеточными модульными разъемами РРМ77 и РРМ78, устанавливаемыми на 35-мм монтажной DIN-рейке. На разъемах расположены зажимы выводов переключающих контактов и катушки. В реле применяются серебросодержащие контакты. | Уточняйте у менеджера | Уточняйте у менеджера
00-00052740 | RRP20-3-05-012D | IEK | Реле промежуточные модульной серии РЭК77 и РЭК78 предназначены для передачи команд управления исполнительными элементами путем коммутации их электрических цепей своими переключающими контактами. Реле соединяются с розеточными модульными разъемами РРМ77 и РРМ78, устанавливаемыми на 35-мм монтажной DIN-рейке. На разъемах расположены зажимы выводов переключающих контактов и катушки. В реле применяются серебросодержащие контакты. | Уточняйте у менеджера | Уточняйте у менеджера
00-00052738 | RRP20-3-05-012A | IEK | Реле промежуточные модульной серии РЭК77 и РЭК78 предназначены для передачи команд управления исполнительными элементами путем коммутации их электрических цепей своими переключающими контактами. Реле соединяются с розеточными модульными разъемами РРМ77 и РРМ78, устанавливаемыми на 35-мм монтажной DIN-рейке. На разъемах расположены зажимы выводов переключающих контактов и катушки. В реле применяются серебросодержащие контакты. | Уточняйте у менеджера | Уточняйте у менеджера
00-00052746 | RRP20-3-05-220A | IEK | Реле промежуточные модульной серии РЭК77 и РЭК78 предназначены для передачи команд управления исполнительными элементами путем коммутации их электрических цепей своими переключающими контактами. Реле соединяются с розеточными модульными разъемами РРМ77 и РРМ78, устанавливаемыми на 35-мм монтажной DIN-рейке. На разъемах расположены зажимы выводов переключающих контактов и катушки. В реле применяются серебросодержащие контакты. | Уточняйте у менеджера | Уточняйте у менеджера
00-00052744 | RRP20-3-05-024D | IEK | Реле промежуточные модульной серии РЭК77 и РЭК78 предназначены для передачи команд управления исполнительными элементами путем коммутации их электрических цепей своими переключающими контактами. Реле соединяются с розеточными модульными разъемами РРМ77 и РРМ78, устанавливаемыми на 35-мм монтажной DIN-рейке. На разъемах расположены зажимы выводов переключающих контактов и катушки. В реле применяются серебросодержащие контакты. | Уточняйте у менеджера | Уточняйте у менеджера
00-00052742 | RRP20-3-05-024A | IEK | Реле промежуточные модульной серии РЭК77 и РЭК78 предназначены для передачи команд управления исполнительными элементами путем коммутации их электрических цепей своими переключающими контактами. Реле соединяются с розеточными модульными разъемами РРМ77 и РРМ78, устанавливаемыми на 35-мм монтажной DIN-рейке. На разъемах расположены зажимы выводов переключающих контактов и катушки. В реле применяются серебросодержащие контакты. | Уточняйте у менеджера | Уточняйте у менеджера
00-00052741 | RRP20-3-05-012D-LED | IEK | Реле промежуточные модульной серии РЭК77 и РЭК78 предназначены для передачи команд управления исполнительными элементами путем коммутации их электрических цепей своими переключающими контактами. Реле соединяются с розеточными модульными разъемами РРМ77 и РРМ78, устанавливаемыми на 35-мм монтажной DIN-рейке. На разъемах расположены зажимы выводов переключающих контактов и катушки. В реле применяются серебросодержащие контакты. | Уточняйте у менеджера | Уточняйте у менеджера
00-00052739 | RRP20-3-05-012A-LED | IEK | Реле промежуточные модульной серии РЭК77 и РЭК78 предназначены для передачи команд управления исполнительными элементами путем коммутации их электрических цепей своими переключающими контактами. Реле соединяются с розеточными модульными разъемами РРМ77 и РРМ78, устанавливаемыми на 35-мм монтажной DIN-рейке. На разъемах расположены зажимы выводов переключающих контактов и катушки. В реле применяются серебросодержащие контакты. | Уточняйте у менеджера | Уточняйте у менеджера
00-00052747 | RRP20-3-05-220A-LED | IEK | Реле промежуточные модульной серии РЭК77 и РЭК78 предназначены для передачи команд управления исполнительными элементами путем коммутации их электрических цепей своими переключающими контактами. Реле соединяются с розеточными модульными разъемами РРМ77 и РРМ78, устанавливаемыми на 35-мм монтажной DIN-рейке. На разъемах расположены зажимы выводов переключающих контактов и катушки. В реле применяются серебросодержащие контакты. | Уточняйте у менеджера | Уточняйте у менеджера
00-00052745 | RRP20-3-05-024D-LED | IEK | Реле промежуточные модульной серии РЭК77 и РЭК78 предназначены для передачи команд управления исполнительными элементами путем коммутации их электрических цепей своими переключающими контактами. Реле соединяются с розеточными модульными разъемами РРМ77 и РРМ78, устанавливаемыми на 35-мм монтажной DIN-рейке. На разъемах расположены зажимы выводов переключающих контактов и катушки. В реле применяются серебросодержащие контакты. | Уточняйте у менеджера | Уточняйте у менеджера
00-00052743 | RRP20-3-05-024A-LED | IEK | Реле промежуточные модульной серии РЭК77 и РЭК78 предназначены для передачи команд управления исполнительными элементами путем коммутации их электрических цепей своими переключающими контактами. Реле соединяются с розеточными модульными разъемами РРМ77 и РРМ78, устанавливаемыми на 35-мм монтажной DIN-рейке. На разъемах расположены зажимы выводов переключающих контактов и катушки. В реле применяются серебросодержащие контакты. | Уточняйте у менеджера | Уточняйте у менеджера
00-00052750 | RRP20-4-03-012D | IEK | Реле промежуточные модульной серии РЭК77 и РЭК78 предназначены для передачи команд управления исполнительными элементами путем коммутации их электрических цепей своими переключающими контактами. Реле соединяются с розеточными модульными разъемами РРМ77 и РРМ78, устанавливаемыми на 35-мм монтажной DIN-рейке. На разъемах расположены зажимы выводов переключающих контактов и катушки. В реле применяются серебросодержащие контакты. | Уточняйте у менеджера | Уточняйте у менеджера
00-00052748 | RRP20-4-03-012A | IEK | Реле промежуточные модульной серии РЭК77 и РЭК78 предназначены для передачи команд управления исполнительными элементами путем коммутации их электрических цепей своими переключающими контактами. Реле соединяются с розеточными модульными разъемами РРМ77 и РРМ78, устанавливаемыми на 35-мм монтажной DIN-рейке. На разъемах расположены зажимы выводов переключающих контактов и катушки. В реле применяются серебросодержащие контакты. | Уточняйте у менеджера | Уточняйте у менеджера
00-00052756 | RRP20-4-03-220A | IEK | Реле промежуточные модульной серии РЭК77 и РЭК78 предназначены для передачи команд управления исполнительными элементами путем коммутации их электрических цепей своими переключающими контактами. Реле соединяются с розеточными модульными разъемами РРМ77 и РРМ78, устанавливаемыми на 35-мм монтажной DIN-рейке. На разъемах расположены зажимы выводов переключающих контактов и катушки. В реле применяются серебросодержащие контакты. | Уточняйте у менеджера | Уточняйте у менеджера
00-00052754 | RRP20-4-03-024D | IEK | Реле промежуточные модульной серии РЭК77 и РЭК78 предназначены для передачи команд управления исполнительными элементами путем коммутации их электрических цепей своими переключающими контактами. Реле соединяются с розеточными модульными разъемами РРМ77 и РРМ78, устанавливаемыми на 35-мм монтажной DIN-рейке. На разъемах расположены зажимы выводов переключающих контактов и катушки. В реле применяются серебросодержащие контакты. | Уточняйте у менеджера | Уточняйте у менеджера
00-00052752 | RRP20-4-03-024A | IEK | Реле промежуточные модульной серии РЭК77 и РЭК78 предназначены для передачи команд управления исполнительными элементами путем коммутации их электрических цепей своими переключающими контактами. Реле соединяются с розеточными модульными разъемами РРМ77 и РРМ78, устанавливаемыми на 35-мм монтажной DIN-рейке. На разъемах расположены зажимы выводов переключающих контактов и катушки. В реле применяются серебросодержащие контакты. | Уточняйте у менеджера | Уточняйте у менеджера
00-00052751 | RRP20-4-03-012D-LED | IEK | Реле промежуточные модульной серии РЭК77 и РЭК78 предназначены для передачи команд управления исполнительными элементами путем коммутации их электрических цепей своими переключающими контактами. Реле соединяются с розеточными модульными разъемами РРМ77 и РРМ78, устанавливаемыми на 35-мм монтажной DIN-рейке. На разъемах расположены зажимы выводов переключающих контактов и катушки. В реле применяются серебросодержащие контакты. | Уточняйте у менеджера | Уточняйте у менеджера
00-00052749 | RRP20-4-03-012A-LED | IEK | Реле промежуточные модульной серии РЭК77 и РЭК78 предназначены для передачи команд управления исполнительными элементами путем коммутации их электрических цепей своими переключающими контактами. Реле соединяются с розеточными модульными разъемами РРМ77 и РРМ78, устанавливаемыми на 35-мм монтажной DIN-рейке. На разъемах расположены зажимы выводов переключающих контактов и катушки. В реле применяются серебросодержащие контакты. | Уточняйте у менеджера | Уточняйте у менеджера
00-00052757 | RRP20-4-03-220A-LED | IEK | Реле промежуточные модульной серии РЭК77 и РЭК78 предназначены для передачи команд управления исполнительными элементами путем коммутации их электрических цепей своими переключающими контактами. Реле соединяются с розеточными модульными разъемами РРМ77 и РРМ78, устанавливаемыми на 35-мм монтажной DIN-рейке. На разъемах расположены зажимы выводов переключающих контактов и катушки. В реле применяются серебросодержащие контакты. | Уточняйте у менеджера | Уточняйте у менеджера
00-00052755 | RRP20-4-03-024D-LED | IEK | Реле промежуточные модульной серии РЭК77 и РЭК78 предназначены для передачи команд управления исполнительными элементами путем коммутации их электрических цепей своими переключающими контактами. Реле соединяются с розеточными модульными разъемами РРМ77 и РРМ78, устанавливаемыми на 35-мм монтажной DIN-рейке. На разъемах расположены зажимы выводов переключающих контактов и катушки. В реле применяются серебросодержащие контакты. | Уточняйте у менеджера | Уточняйте у менеджера
00-00052753 | RRP20-4-03-024A-LED | IEK | Реле промежуточные модульной серии РЭК77 и РЭК78 предназначены для передачи команд управления исполнительными элементами путем коммутации их электрических цепей своими переключающими контактами. Реле соединяются с розеточными модульными разъемами РРМ77 и РРМ78, устанавливаемыми на 35-мм монтажной DIN-рейке. На разъемах расположены зажимы выводов переключающих контактов и катушки. В реле применяются серебросодержащие контакты. | Уточняйте у менеджера | Уточняйте у менеджера
00-00032757 | MVA01D-RN | IEK | Расцепитель независимый РН47 предназначен для дистанционного отключения одно-, двух-, трех- или четырехполюсного автоматического выключателя серии ВА47. | Уточняйте у менеджера | Уточняйте у менеджера
00-00049633 | MLS10-230-K05 | IEK | Лампа сигнальная служит для световой сигнализации состояния задействованной электрической цепи. Увеличенная прочность в зоне присоединения проводников за счет двух дополнительных заклепок. Быстрый монтаж и дополнительная надёжность крепления на DIN-рейке с помощью защелки с двойным фиксированным положением. Съемный цветной светофильтр с возможностью замены светодиодной лампы (для ЛС47М). | Уточняйте у менеджера | Уточняйте у менеджера
00-00049634 | MLS10-230-K06 | IEK | Лампа сигнальная служит для световой сигнализации состояния задействованной электрической цепи. Увеличенная прочность в зоне присоединения проводников за счет двух дополнительных заклепок. Быстрый монтаж и дополнительная надёжность крепления на DIN-рейке с помощью защелки с двойным фиксированным положением. Съемный цветной светофильтр с возможностью замены светодиодной лампы (для ЛС47М). | Уточняйте у менеджера | Уточняйте у менеджера
00-00049632 | MLS10-230-K04 | IEK | Лампа сигнальная служит для световой сигнализации состояния задействованной электрической цепи. Увеличенная прочность в зоне присоединения проводников за счет двух дополнительных заклепок. Быстрый монтаж и дополнительная надёжность крепления на DIN-рейке с помощью защелки с двойным фиксированным положением. Съемный цветной светофильтр с возможностью замены светодиодной лампы (для ЛС47М). | Уточняйте у менеджера | Уточняйте у менеджера
00-00049635 | MLS10-230-K07 | IEK | Лампа сигнальная служит для световой сигнализации состояния задействованной электрической цепи. Увеличенная прочность в зоне присоединения проводников за счет двух дополнительных заклепок. Быстрый монтаж и дополнительная надёжность крепления на DIN-рейке с помощью защелки с двойным фиксированным положением. Съемный цветной светофильтр с возможностью замены светодиодной лампы (для ЛС47М). | Уточняйте у менеджера | Уточняйте у менеджера
00-00049637 | MLS20-230-K05 | IEK | Лампа сигнальная служит для световой сигнализации состояния задействованной электрической цепи. Увеличенная прочность в зоне присоединения проводников за счет двух дополнительных заклепок. Быстрый монтаж и дополнительная надёжность крепления на DIN-рейке с помощью защелки с двойным фиксированным положением. Съемный цветной светофильтр с возможностью замены светодиодной лампы (для ЛС47М). | Уточняйте у менеджера | Уточняйте у менеджера
00-00049638 | MLS20-230-K06 | IEK | Лампа сигнальная служит для световой сигнализации состояния задействованной электрической цепи. Увеличенная прочность в зоне присоединения проводников за счет двух дополнительных заклепок. Быстрый монтаж и дополнительная надёжность крепления на DIN-рейке с помощью защелки с двойным фиксированным положением. Съемный цветной светофильтр с возможностью замены светодиодной лампы (для ЛС47М). | Уточняйте у менеджера | Уточняйте у менеджера
00-00049636 | MLS20-230-K04 | IEK | Лампа сигнальная служит для световой сигнализации состояния задействованной электрической цепи. Увеличенная прочность в зоне присоединения проводников за счет двух дополнительных заклепок. Быстрый монтаж и дополнительная надёжность крепления на DIN-рейке с помощью защелки с двойным фиксированным положением. Съемный цветной светофильтр с возможностью замены светодиодной лампы (для ЛС47М). | Уточняйте у менеджера | Уточняйте у менеджера
00-00049639 | MLS20-230-K07 | IEK | Лампа сигнальная служит для световой сигнализации состояния задействованной электрической цепи. Увеличенная прочность в зоне присоединения проводников за счет двух дополнительных заклепок. Быстрый монтаж и дополнительная надёжность крепления на DIN-рейке с помощью защелки с двойным фиксированным положением. Съемный цветной светофильтр с возможностью замены светодиодной лампы (для ЛС47М). | Уточняйте у менеджера | Уточняйте у менеджера
03-00006444 | MTA10-16 | IEK | Таймер предназначен для отсчета интервалов времени, автоматического включения/отключения электротехнического оборудования через заданный промежуток времени в течение недели и управления различными технологическими процессами. Таймер может использоваться в промышленных и бытовых электроустановках и должен устанавливаться в распределительных щитах. Заданные программы управления рассчитаны на недельный цикл. Таймер поддерживает четыре режима работы: – все рабочие дни (пн-пт); – выходные дни (сб, вс); – вся неделя (пн-вс); – один любой день. В любой момент можно произвести включение/отключение вручную. | Уточняйте у менеджера | Уточняйте у менеджера
00-00054802 | Концевой выключатель двери (70040) | Тахион | Концевой выключатель на дверь для шкафов серии ТШ и ШПУ | 977 | 879.3
00-00109712 | ITT20-2-05-0250 | IEK | Трансформатор тока предусмотрен для использования в схемах учета электричества при расчетах с потребителями; для использования в схемах платного учета электроэнергии; для передачи сигнала измерительной инфы измерительным устройствам или же приборам обороны и управления. Отвечают притязаниям ГОСТ 7746 и приготовлены по техническим условиям ТУ 3414-001 18461115-2006. | Уточняйте у менеджера | Уточняйте у менеджера
Электросчётчики и дополнительное оборудование
00-00117300 | AR-ACC-21-032-230-11 | IEK | ARMAT Контактор КМИ-А-23212 LC1D 32А 230В/АС3 1NO/1NC (AR-ACC-21-032-230-11) | Уточняйте у менеджера | Уточняйте у менеджера
00-00067635 | DS-PSP1-WE | AX PRO Hikvision | Розетка является управляемой розеткой c поддержкой беспроводной связи 868 МГц | Уточняйте у менеджера | Уточняйте у менеджера
00-00065991 | 513 | DKC | Рамка-суппорт на 2 модуля электроизделий,PDA-45N 80. Назначение: организация рабочих мест − монтаж электроустановочных изделий в пластиковые короба, тип TA-GN серии "In-liner Classic". Монтаж: монтаж суппорта внутри короба с помощью защелкивания, монтаж электроустановочных изделий в рамку − защелкиванием изнутри. Характеристики: материал – АБС-пластик и поликарбонат. Комплектация: рамка; суппорт. Типоразмер короба: 80х40, 80х60. Кол-во модулей: 2. Цвет: белый | 146.77 | 143.83
00-00070581 | 514 | DKC | Рамка-суппорт на 2 модуля электроизделий,PDA-45N 80. Назначение: организация рабочих мест − монтаж электроустановочных изделий в пластиковые короба, тип TA-GN серии "In-liner Classic". Монтаж: монтаж суппорта внутри короба с помощью защелкивания, монтаж электроустановочных изделий в рамку − защелкиванием изнутри. Характеристики: материал – АБС-пластик и поликарбонат. Комплектация: рамка; суппорт. Типоразмер короба: 100х40, 100х60, 100х80. Кол-во модулей: 2. Цвет: белый | 161.83 | 158.6
00-00070582 | 515 | DKC | Рамка-суппорт на 2 модуля электроизделий,PDA-45N 80. Назначение: организация рабочих мест − монтаж электроустановочных изделий в пластиковые короба, тип TA-GN серии "In-liner Classic". Монтаж: монтаж суппорта внутри короба с помощью защелкивания, монтаж электроустановочных изделий в рамку − защелкиванием изнутри. Характеристики: материал – АБС-пластик и поликарбонат. Комплектация: рамка; суппорт. Типоразмер короба: 120х40, 120х60, 120х80. Кол-во модулей: 2. Цвет: белый | 226.92 | 222.38
00-00070586 | 563 | DKC | Рамка-суппорт на 6 модулей, PDA3-45N. Назначение: организация рабочих мест − монтаж электроустановочных изделий в пластиковые короба, тип TA-GN серии "In-liner Classic". Монтаж: монтаж суппорта внутри короба с помощью защелкивания, монтаж электроустановочных изделий в рамку − защелкиванием снаружи. Характеристики: материал – АБС-пластик и поликарбонат. Комплектация: рамка; суппорт. Типоразмер короба: 80х40, 80х60. Цвет: белый | 396.12 | 388.2
00-00070587 | 564 | DKC | Рамка-суппорт на 6 модулей, PDA3-45N. Назначение: организация рабочих мест − монтаж электроустановочных изделий в пластиковые короба, тип TA-GN серии "In-liner Classic". Монтаж: монтаж суппорта внутри короба с помощью защелкивания, монтаж электроустановочных изделий в рамку − защелкиванием снаружи. Характеристики: материал – АБС-пластик и поликарбонат. Комплектация: рамка; суппорт. Типоразмер короба: 100х40, 100х60, 100х80. Цвет: белый | 412.16 | 403.92
00-00070588 | 565 | DKC | Рамка-суппорт на 6 модулей, PDA3-45N. Назначение: организация рабочих мест − монтаж электроустановочных изделий в пластиковые короба, тип TA-GN серии "In-liner Classic". Монтаж: монтаж суппорта внутри короба с помощью защелкивания, монтаж электроустановочных изделий в рамку − защелкиванием снаружи. Характеристики: материал – АБС-пластик и поликарбонат. Комплектация: рамка; суппорт. Типоразмер короба: 120х40, 120х60, 120х80. Цвет: белый | 526.2 | 515.67
00-00025100 | 10043 | DKC | Рамка-суппорт на 2 модуля электроизделий, PDA-DN 80. Назначение: организация рабочих мест − монтаж электроустановочных изделий в пластиковые короба, тип TA-GN серии "In-liner Classic". Монтаж: монтаж суппорта внутри короба с помощью защелкивания, монтаж электроустановочных изделий в рамку − защелкиванием снаружи. Характеристики: материал – АБС-пластик и поликарбонат. Комплектация: рамка; суппорт. Типоразмер короба: 80х40, 80х60. Кол-во модулей: 2. Цвет: белый | 155.98 | 152.86
00-00055192 | 10053 | DKC | Рамка-суппорт на 2 модуля электроизделий, PDA-DN 100. Назначение: организация рабочих мест − монтаж электроустановочных изделий в пластиковые короба, тип TA-GN серии "In-liner Classic". Монтаж: монтаж суппорта внутри короба с помощью защелкивания, монтаж электроустановочных изделий в рамку − защелкиванием снаружи. Характеристики: материал – АБС-пластик и поликарбонат. Комплектация: рамка; суппорт. Типоразмер короба: 100х40, 100х60, 100х80. Кол-во модулей: 2. Цвет: белый | 172 | 168.56
00-00070746 | 10063 | DKC | Рамка-суппорт на 2 модуля электроизделий, PDA-DN 120. Назначение: организация рабочих мест − монтаж электроустановочных изделий в пластиковые короба, тип TA-GN серии "In-liner Classic". Монтаж: монтаж суппорта внутри короба с помощью защелкивания, монтаж электроустановочных изделий в рамку − защелкиванием снаружи. Характеристики: материал – АБС-пластик и поликарбонат. Комплектация: рамка; суппорт. Типоразмер короба: 120х40, 120х60, 120х80. Кол-во модулей: 2. Цвет: белый | 220.21 | 215.81
00-00070747 | 10073 | DKC | Рамка-суппорт на 2 модуля электроизделий, PDA-DN 120. Назначение: организация рабочих мест − монтаж электроустановочных изделий в пластиковые короба, тип TA-GN серии "In-liner Classic". Монтаж: монтаж суппорта внутри короба с помощью защелкивания, монтаж электроустановочных изделий в рамку − защелкиванием снаружи. Характеристики: материал – АБС-пластик и поликарбонат. Комплектация: рамка; суппорт. Типоразмер короба: 150х60, 150х80. Кол-во модулей: 2. Цвет: белый | 322.74 | 316.28
00-00081373 | 10153 | DKC | Рамка-суппорт PDA-N для электроустановочных изделий 60 мм и промразъемов. Назначение: организация рабочих мест – монтаж электроустановочных изделий с посадочным размером 60 мм (немецкий стандарт) в короба типа TA-GN, аналогично монтажу в стены (скрытый монтаж); установка разъемов (промразъемов) с основанием (фланцем) 75х75 мм, напряжением 230 и 400 В. Монтаж: электроустановочные изделия в рамку PDA-N монтируются так же, как при скрытом монтаже в стены, т. е. с помощью тех же каркасов, рамок и саморезов. Характеристики: материал – АБС-пластик. Типоразмер короба: 100х40, 100х60, 100х80. Цвет: белый | 186.44 | 182.71
00-00070748 | 10343 | DKC | Рамка-суппорт на 6 модулей, PDA-ЗDN. Назначение: организация рабочих мест − монтаж электроустановочных изделий в пластиковые короба, тип TA-GN серии "In-liner Classic". Монтаж: монтаж суппорта внутри короба с помощью защелкивания, монтаж электроустановочных изделий в рамку − защелкиванием снаружи. Характеристики: материал – АБС-пластик и поликарбонат. Комплектация: рамка; суппорт. Типоразмер короба: 80х40, 80х60. Цвет: белый | 420.97 | 412.55
00-00070749 | 10353 | DKC | Рамка-суппорт на 6 модулей, PDA-ЗDN. Назначение: организация рабочих мест − монтаж электроустановочных изделий в пластиковые короба, тип TA-GN серии "In-liner Classic". Монтаж: монтаж суппорта внутри короба с помощью защелкивания, монтаж электроустановочных изделий в рамку − защелкиванием снаружи. Характеристики: материал – АБС-пластик и поликарбонат. Комплектация: рамка; суппорт. Типоразмер короба: 100х40, 100х60, 100х80. Цвет: белый | 438.05 | 429.29
00-00070750 | 10363 | DKC | Рамка-суппорт на 6 модулей, PDA-ЗDN. Назначение: организация рабочих мест − монтаж электроустановочных изделий в пластиковые короба, тип TA-GN серии "In-liner Classic". Монтаж: монтаж суппорта внутри короба с помощью защелкивания, монтаж электроустановочных изделий в рамку − защелкиванием снаружи. Характеристики: материал – АБС-пластик и поликарбонат. Комплектация: рамка; суппорт. Типоразмер короба: 80х40, 80х60. Цвет: белый | 559.11 | 547.93
00-00070751 | 10443 | DKC | Рамка-суппорт на 2 модуля электроизделий, PDA-BN. Назначение: организация рабочих мест − монтаж электроустановочных изделий в пластиковые короба, тип TA-GN серии "In-liner Classic". Монтаж: монтаж суппорта внутри короба с помощью защелкивания, монтаж электроустановочных изделий в рамку − защелкиванием изнутри. Характеристики: материал – АБС-пластик и поликарбонат. Комплектация: рамка; суппорт. Типоразмер короба: 80х40, 80х60. Кол-во модулей: 2. Цвет: белый | 151.73 | 148.7
00-00054405 | 10453 | DKC | Рамка-суппорт на 2 модуля электроизделий, PDA-BN. Назначение: организация рабочих мест − монтаж электроустановочных изделий в пластиковые короба, тип TA-GN серии "In-liner Classic". Монтаж: монтаж суппорта внутри короба с помощью защелкивания, монтаж электроустановочных изделий в рамку − защелкиванием изнутри. Характеристики: материал – АБС-пластик и поликарбонат. Комплектация: рамка; суппорт. Типоразмер короба:100х40, 100х60, 100х80. Кол-во модулей: 2. Цвет: белый | 167.29 | 163.94
00-00070752 | 10463 | DKC | Рамка-суппорт на 2 модуля электроизделий, PDA-BN. Назначение: организация рабочих мест − монтаж электроустановочных изделий в пластиковые короба, тип TA-GN серии "In-liner Classic". Монтаж: монтаж суппорта внутри короба с помощью защелкивания, монтаж электроустановочных изделий в рамку − защелкиванием изнутри. Характеристики: материал – АБС-пластик и поликарбонат. Комплектация: рамка; суппорт. Типоразмер короба: 120х40, 120х60, 120х80. Кол-во модулей: 2. Цвет: белый | 244.78 | 239.89
00-00070754 | 10643 | DKC | Рамка-суппорт на 6 модулей, PDA-3BN. Назначение: организация рабочих мест − монтаж электроустановочных изделий в пластиковые короба, тип TA-GN серии "In-liner Classic". Монтаж: монтаж суппорта внутри короба с помощью защелкивания, монтаж электроустановочных изделий в рамку − защелкиванием снаружи. Характеристики: материал – АБС-пластик и поликарбонат. Комплектация: рамка; суппорт. Типоразмер короба: 80х40, 80х60. Цвет: белый | 409.51 | 401.32
00-00070757 | 10663 | DKC | Рамка-суппорт на 6 модулей, PDA-3BN. Назначение: организация рабочих мест − монтаж электроустановочных изделий в пластиковые короба, тип TA-GN серии "In-liner Classic". Монтаж: монтаж суппорта внутри короба с помощью защелкивания, монтаж электроустановочных изделий в рамку − защелкиванием снаружи. Характеристики: материал – АБС-пластик и поликарбонат. Комплектация: рамка; суппорт. Типоразмер короба: 120х40, 120х60, 120х80. Цвет: белый | 543.85 | 532.97
00-00070760 | 41018 | DKC | Мультимедийная розетка HDMI с 1 разъемом, 1 модуль. Назначение: подсоединение необходимого кабеля к телевизору, плазменной панели, проектору, компьютеру и прочей оргтехнике. Характеристики: проходной разъем типа А-А или "мама-мама"; комплектуются одномодульным гнездом; для подключения необходимой техники потребуется соответствующий кабель HDMI. Тип разъема: А-А. Установочный размер: 43х43. Цвет: белый | 2587.05 | 2535.31
00-00070761 | 42018 | DKC | Мультимедийная розетка USB с 1 разъемом, 1 модуль. Назначение: подсоединение необходимого кабеля к телевизору, плазменной панели, проектору, компьютеру и прочей оргтехнике. Характеристики: проходной разъем типа А-А или "мама-мама"; комплектуются одномодульным гнездом; для подключения необходимой техники потребуется соответствующий кабель USB. USB 2.0. Тип разъема: А-А. Установочный размер: 43х43. Цвет: белый | 1978.29 | 1938.73
00-00093457 | 43018 | DKC | Мультимедийная розетка USB с 1 разъемом, 1 модуль. Назначение: подсоединение необходимого кабеля к телевизору, плазменной панели, проектору, компьютеру и прочей оргтехнике. Характеристики: проходной разъем типа А-А или "мама-мама"; комплектуются одномодульным гнездом; для подключения необходимой техники потребуется соответствующий кабель USB. USB 3.0. Тип разъема: А-А. Установочный размер: 43х43. Цвет: белый | 3043.58 | 2982.71
00-00070767 | 4400103 | DKC | Одноклавишный выключатель ДКС используется для управлением контуром освещения. Выключатель предназначен для скрытого монтажа в стену. Номинальное напряжение – 230 В, номинальный ток – 16 А. Материал: металл, термопласт. Пластиковые элементы устройства имеют цвет "Белое облако". Это сложный и благородный оттенок белого, который дорого и стильно смотрится, а также отлично сочетается с любыми цветами. Для декоративного оформления электроустановочных изделий используются рамки "Avanti". Количество модулей – 2. | 603.33 | 591.26
00-00070768 | 4400104 | DKC | Двухклавишный выключатель производства ДКС используется для того, чтобы из одной точки управлять двумя контурами освещения (в одном или разных электроприборах). Выключатель применяется для скрытого монтажа в стену. Номинальное напряжение – 230 В, номинальный ток – 16 А. Материал: металл, термопласт. Пластиковые элементы устройства имеют цвет "Белое облако". Это сложный и благородный оттенок белого, который дорого и стильно смотрится, а также отлично сочетается с любыми цветами. Для декоративного оформления электроустановочных изделий используются рамки "Avanti". Количество модулей – 2. | 804.43 | 788.34
00-00070771 | 4400113 | DKC | Задача переключателя – управление освещением из двух точек. Он позволяет включить/выключить освещение из комфортной зоны – например, в спальне выключатель может располагаться у входа, а переключатель - у кровати. Механизм предназначен для скрытого монтажа в стену. Номинальное напряжение – 230 В, номинальный ток – 16 А. Материал: металл, термопласт. Цветовое решение пластиковых элементов – "Белое облако". Это классический оттенок, одинаково хорошо сочетающийся с любой цветовой гаммой. Для декоративного оформления применяются рамки серии "Avanti" – как близких оттенков, так и контрастных. | 844.65 | 827.76
00-00070772 | 4400114 | DKC | Задача двухклавишного переключателя – управление двумя контурами освещения из двух точек. Он позволяет включить/выключить освещение двумя светильниками из удобной точки – например, в спальне переключатель может размещаться возле кровати. Переключатель предназначен для скрытого монтажа в стену. Номинальное напряжение – 230 В, номинальный ток – 16 А. Материал: металл, термопласт. Цветовое решение пластиковых элементов – "Белое облако". Это классический оттенок, одинаково хорошо сочетающийся с любой цветовой гаммой. Для декоративного оформления применяются рамки серии "Avanti" – как близких оттенков, так и контрастных. | 1146.32 | 1123.4
00-00070774 | 4400123 | DKC | Инверторы применяются в том случае, если необходимо выполнить управление одним источником света с 3-х или более мест, например, у входной двери в квартиру, у двери в комнату, в конце коридора или у кровати. Инверторы должны включаться в цепь между двумя проходными выключателями. Номинальное напряжение – 230 В, номинальный ток – 16 А Материал ЭУИ: металл, термопласт. Пластиковые части устройства имеют оттенок "Белое облако" – светлый, легкий и воздушный, самый универсальный в линейке ЭУИ "Avanti". Он вписывается в интерьеры любой стилистики и сочетается с любой цветовой гаммой. | 1414.8 | 1386.5
00-00093492 | 4400124 | DKC | Инвертор двухклавишный. Назначение: для монтажа в подрозеточные коробки глубиной не менее 45 мм (код 59301). Служит для включения/выключения освещения с трех и более мест. Характеристики: 2 модуля, диаметр отверстий для ввода кабелей – 3 мм (по 2 отверстия на одну клемму); винтовые зажимы; фиксация в подрозеточную коробку при помощи саморезов; шаблон для зачистки кабеля – 11 мм; номинальный ток – 16 A; номинальное напряжение – 230 В. Цвет: "Белое облако". | 2508.19 | 2458.02
00-00093513 | 4400253 | DKC | HDMI-розетка. Назначение: для монтажа в подрозеточные коробки глубиной не менее 45 мм (код 59301). Используется в качестве мультимедийной розетки для передачи сигнала (подключение проекторов, мониторов, телевизоров и др.). Характеристики: 1 модуль, с пылезащитной шторкой; с маркировочной табличкой; в комплекте разъем Keystone; для заделки контактов используется инструмент типа 110; тип розетки – "А-А" или "мама-мама"; фиксация в подрозеточные коробки глубиной не менее 45 мм при помощи каркаса с лапками (код 4400802) и саморезов. Цвет: "Белое облако". | 3231.73 | 3167.1
00-00093514 | 4400303 | DKC | USB 3.0 розетка. Назначение: для монтажа в подрозеточные коробки глубиной не менее 45 мм (код 59301). Используется в качестве информационной розетки для передачи сигнала (подключение проекторов, мониторов и др.). 1 модуль. Цвет: "Белое облако". Производитель оставляет за собой право вносить во внешний вид изделия изменения, которые не влияют на его функционал, безопасность и надежность. | 3010.56 | 2950.35
00-00070779 | 4400313 | DKC | Телефонная розетка RJ-12 от ДКС устанавливается в стену (скрыто) и применяется для коммутации линий телефонной связи в патч-панелях или для связи телефонных аппаратов с розеткой. Материал – металл, термопласт. Пластиковые части электроустановочного изделия имеют цвет "Белое облако" - легкий, нежный и светлый, он выгодно отеняет другие оттенки и позволяет создавать заметные акценты в интерьере. | 884.89 | 867.19
00-00070780 | 4400314 | DKC | Телефонная розетка RJ-12 от ДКС устанавливается в стену (скрыто) и применяется для коммутации линий телефонной связи в патч-панелях или для связи телефонных аппаратов с розеткой. Материал – металл, термопласт. Розетка имеет два разъема. Пластиковые части электроустановочного изделия имеют цвет "Белое облако" - легкий, нежный и светлый, он выгодно отеняет другие оттенки и позволяет создавать заметные акценты в интерьере. | 1327.29 | 1300.74
00-00093515 | 4400403 | DKC | USB 2.0 розетка. Назначение: для монтажа в подрозеточные коробки глубиной не менее 45 мм (код 59301). Используется в качестве информационной розетки для передачи сигнала (подключение проекторов, мониторов и др.). 1 модуль. Цвет: "Белое облако". Производитель оставляет за собой право вносить во внешний вид изделия изменения, которые не влияют на его функционал, безопасность и надежность. | 2125.69 | 2083.18
00-00070789 | 4400503 | DKC | Одиночные телевизионные розетки предназначены для скрытой установки в стенах и применяются для подключения телевизионного кабеля. TV-розетки производства ДКС рассчитаны на частоту до 2400 Гц. Материал – металл, пластик. Пластиковые части имеют цвет "Белое облако" – это универсальный, легкий и воздушный оттенок, смягчающий цветовые сочетания и несущий чувство покоя. Количество модулей в изделии – 2. | 1601.88 | 1569.85
00-00070791 | 4400513 | DKC | Проходные телевизионные розетки предназначены для скрытой установки в стенах и применяются для подключения телевизионного кабеля. TV-розетки производства ДКС рассчитаны на частоту до 2400 Гц. Материал – металл, пластик. Пластиковые части имеют цвет "Белое облако" – это универсальный, легкий и воздушный оттенок, смягчающий цветовые сочетания и несущий чувство покоя. Количество модулей в изделии – 2. | 3486.56 | 3416.83
00-00093511 | 4400523 | DKC | Оконечные телевизионные розетки предназначены для скрытой установки в стенах, поставляются в комплекте с суппортом. Применяются для подключения телевизионного кабеля. TV-розетки производства ДКС рассчитаны на частоту до 2400 Гц. Материал – металл, пластик. 2 модуля. Пластиковые детали имеют цвет "Белое облако". | 3084.27 | 3022.58
00-00093512 | 4400533 | DKC | Розетка TV-FM-SAT. Назначение: для монтажа в подрозеточные коробки глубиной не менее 45 мм (код 59301). Предназначена для подключения телевизионного, спутникового телевизионного и радио- кабеля к телевизору. Характеристики: винтовые зажимы; диапазон рабочих частот 4–2400 МГц; затухание <1 дБ; фиксация в подрозеточные коробки глубиной не менее 45 мм при помощи каркаса с лапками (код 4400802) и саморезов. Цвет: "Белое облако". | 4024.08 | 3943.6
00-00093496 | 4400613 | DKC | Телефонная розетка RJ-12 без шторки используется для коммутации линий телефонной связи в патч-панелях или для связи телефонных аппаратов с розеткой. Предназначена для скрытого монтажа в стену, поставляется в комплекте с суппортом. Материал – металл, термопласт. Пластиковые детали электроустановочного изделия имеют цвет "Белое облако". | 674.21 | 660.72
00-00093497 | 4400614 | DKC | Телефонная розетка RJ-12 двойная без шторки используется для коммутации линий телефонной связи в патч-панелях или для связи телефонных аппаратов с розеткой. Предназначена для скрытого монтажа в стену, поставляется в комплекте с суппортом. Материал – металл, термопласт. Пластиковые детали электроустановочного изделия имеют цвет "Белое облако". | 1011.29 | 991.07
00-00093498 | 4400663 | DKC | Компьютерная розетка без шторки используется для подключения компьютерной техники и соединения с патч-панелью. Компьютерная розетка предназначена для скрытого монтажа в стену, поставляется в комплекте с суппортом. Розетка RJ-45 категории 5e – это наиболее популярная на сегодняшний день модель. Она позволяет организовать сеть с частотой 125 МГц и скоростью до 1000 Мбит/с. Материал – металл, термопласт. Пластиковые детали устройства имеют оттенок "Белое облако" – это чистый белый оттенок, сочетающийся с любыми цветами палитры "Avanti". | 758.46 | 743.29
00-00093499 | 4400664 | DKC | Компьютерная розетка двойная без шторки используется для подключения компьютерной техники и соединения с патч-панелью. Компьютерная розетка предназначена для скрытого монтажа в стену, поставляется в комплекте с суппортом. Розетка RJ-45 категории 5e – это наиболее популярная на сегодняшний день модель. Она позволяет организовать сеть с частотой 125 МГц и скоростью до 1000 Мбит/с. Материал – металл, термопласт. Пластиковые детали устройства имеют оттенок "Белое облако" – это чистый белый оттенок, сочетающийся с любыми цветами палитры "Avanti". | 1179.79 | 1156.19
00-00093500 | 4400693 | DKC | Компьютерная розетка без шторки используется для подключения компьютерной техники и соединения с патч-панелью, предназначена для скрытого монтажа в стену, поставляется в комплекте с суппортом. Розетка RJ-45 категории 6 может использоваться для организации сетей с частотой до 250 МГц и передавать данные на большие расстояния. Материал розетки – металл, термопласт. Пластиковые детали изделия выполнены в цвете "Белое облако" – самом универсальном оттенке из цветовой гаммы ЭУИ "Avanti". | 945.4 | 926.49
00-00093501 | 4400694 | DKC | Компьютерная розетка двойная используется для подключения компьютерной техники и соединения с патч-панелью, предназначена для скрытого монтажа в стену, поставляется в комплекте с суппортом. Розетка RJ-45 категории 6 может использоваться для организации сетей с частотой до 250 МГц и передавать данные на большие расстояния. Материал розетки – металл, термопласт. Пластиковые детали изделия выполнены в цвете "Белое облако" – самом универсальном оттенке из цветовой гаммы ЭУИ "Avanti". | 2022.55 | 1982.1
00-00093502 | 4400763 | DKC | Компьютерная розетка одинарная экранированная без шторки используется для подключения компьютерной техники и соединения с патч-панелью. Компьютерная розетка предназначена для скрытого монтажа в стену, поставляется в комплекте с суппортом. Розетка RJ-45 категории 5e – это наиболее популярная на сегодняшний день модель. Она позволяет организовать сеть с частотой 125 МГц и скоростью до 1000 Мбит/с. Материал – металл, термопласт. Пластиковые детали устройства имеют оттенок "Белое облако" – это чистый белый оттенок, сочетающийся с любыми цветами палитры "Avanti". | 1282.48 | 1256.83
00-00093503 | 4400764 | DKC | Компьютерная розетка двойная экранированная без шторки используется для подключения компьютерной техники и соединения с патч-панелью. Компьютерная розетка предназначена для скрытого монтажа в стену, поставляется в комплекте с суппортом. Розетка RJ-45 категории 5e – это наиболее популярная на сегодняшний день модель. Она позволяет организовать сеть с частотой 125 МГц и скоростью до 1000 Мбит/с. Материал – металл, термопласт. Пластиковые детали устройства имеют оттенок "Белое облако" – это чистый белый оттенок, сочетающийся с любыми цветами палитры "Avanti". | 2528.18 | 2477.62
00-00093504 | 4400793 | DKC | Компьютерная розетка экранированная используется для подключения компьютерной техники и соединения с патч-панелью, предназначена для скрытого монтажа в стену, поставляется в комплекте с суппортом. Розетка RJ-45 категории 6 может использоваться для организации сетей с частотой до 250 МГц и передавать данные на большие расстояния. Материал розетки – металл, термопласт. Пластиковые детали изделия выполнены в цвете "Белое облако" – самом универсальном оттенке из цветовой гаммы ЭУИ "Avanti". | 2362.73 | 2315.47
00-00093505 | 4400794 | DKC | Компьютерная розетка двойная экранированная используется для подключения компьютерной техники и соединения с патч-панелью, предназначена для скрытого монтажа в стену, поставляется в комплекте с суппортом. Розетка RJ-45 категории 6 может использоваться для организации сетей с частотой до 250 МГц и передавать данные на большие расстояния. Материал розетки – металл, термопласт. Пластиковые детали изделия выполнены в цвете "Белое облако" – самом универсальном оттенке из цветовой гаммы ЭУИ "Avanti". | 4719.19 | 4624.81
00-00070814 | 4402104 | DKC | Двухклавишный выключатель производства ДКС используется для того, чтобы из одной точки управлять двумя контурами освещения (в одном или разных электроприборах). Выключатель применяется для скрытого монтажа в стену. Номинальное напряжение – 230 В, номинальный ток – 16 А. Пластиковые части электроустановочного изделия имеют цвет "Черный квадрат". Этот оттенок – жемчужина серии "Avanti". Загадочный, многозначный и глубокий, он несет в себе отпечаток идей русского авангарда. | 1005.55 | 985.44
00-00070817 | 4402113 | DKC | Задача переключателя – управление освещением из двух точек. Он позволяет включить/выключить свет из удобной точки – например, в спальне переключатель может размещаться возле кровати. Переключатель предназначен для скрытого монтажа в стену. Номинальное напряжение – 230 В, номинальный ток – 16 А. Пластиковые части электроустановочного изделия имеют цвет "Черный квадрат". Этот оттенок – жемчужина серии "Avanti". Загадочный, многозначный и глубокий, он несет в себе отпечаток идей русского авангарда. | 1055.82 | 1034.71
00-00070818 | 4402114 | DKC | Задача двухклавишного переключателя – управление двумя контурами освещения из двух точек. Он позволяет включить/выключить освещение двумя светильниками из удобной точки – например, в спальне переключатель может размещаться возле кровати. Переключатель предназначен для скрытого монтажа в стену. Номинальное напряжение – 230 В, номинальный ток – 16 А. Пластиковые части электроустановочного изделия имеют цвет "Черный квадрат". Этот оттенок – жемчужина серии "Avanti". Загадочный, многозначный и глубокий, он несет в себе отпечаток идей русского авангарда. | 1432.87 | 1404.21
00-00093566 | 4402253 | DKC | HDMI-розетка. Назначение: для монтажа в подрозеточные коробки глубиной не менее 45 мм (код 59301). Используется в качестве мультимедийной розетки для передачи сигнала (подключение проекторов, мониторов, телевизоров и др.). Характеристики: 1 модуль, с пылезащитной шторкой; с маркировочной табличкой; в комплекте разъем Keystone; для заделки контактов используется инструмент типа 110; тип розетки – "А-А" или "мама-мама"; фиксация в подрозеточные коробки глубиной не менее 45 мм при помощи каркаса с лапками (код 4400802) и саморезов. Цвет: "Черный квадрат". | 4039.66 | 3958.87
00-00070824 | 4402294 | DKC | Компьютерная розетка двойная используется для подключения компьютерной техники и соединения с патч-панелью. Компьютерная розетка предназначена для скрытого монтажа в стену. Розетка RJ-45 категории 6 может использоваться для организации сетей с частотой до 250 МГц и передавать данные на большие расстояния. Кабель этой категории имеет повышенную защиту от помех. Материал розетки – металл, термопласт. Пластиковые части изделия выполнены в цвете "Черный квадрат". Это таинственный, темный и глубокий оттенок, несущий отголоски традиций русского авангарда. | 3318.22 | 3251.85
00-00093567 | 4402303 | DKC | USB 3.0 розетка. Назначение: для монтажа в подрозеточные коробки глубиной не менее 45 мм (код 59301). Используется в качестве информационной розетки для передачи сигнала (подключение проекторов, мониторов и др.). Цвет: "Черный квадрат". Производитель оставляет за собой право вносить во внешний вид изделия изменения, которые не влияют на его функционал, безопасность и надежность. | 3763.15 | 3687.89
00-00070825 | 4402313 | DKC | Телефонная розетка RJ-12 от ДКС устанавливается в стену (скрыто) и применяется для связи телефонных линий или же коммутации телефонных аппаратов с розеткой. Материал – металл, термопласт. Пластиковые части имеют нежный оттенок "Черный квадрат" – изысканный, таинственный, мистический черный, придающий особый шарм лаконичным формам рамок для ЭУИ "Avanti". | 1106.1 | 1083.98
00-00070826 | 4402314 | DKC | Телефонная розетка RJ-12 от ДКС устанавливается в стену (скрыто) и применяется для связи телефонных линий или же коммутации телефонных аппаратов с розеткой. Материал – металл, термопласт. Пластиковые части имеют нежный оттенок "Черный квадрат" – изысканный, таинственный, мистический черный, придающий особый шарм лаконичным формам рамок для ЭУИ "Avanti". | 1659.13 | 1625.94
00-00093568 | 4402403 | DKC | USB 2.0 розетка. Назначение: для монтажа в подрозеточные коробки глубиной не менее 45 мм (код 59301). Используется в качестве информационной розетки для передачи сигнала (подключение проекторов, мониторов и др.). Цвет: "Черный квадрат". Производитель оставляет за собой право вносить во внешний вид изделия изменения, которые не влияют на его функционал, безопасность и надежность. | 2657.09 | 2603.95
00-00053350 | 4402464 | DKC | Компьютерная розетка двойная используется для подключения компьютерной техники и соединения с патч-панелью. Компьютерная розетка предназначена для скрытого монтажа в стену. Розетка RJ-45 категории 5e – это наиболее популярная на сегодняшний день модель. Она позволяет организовать сеть с частотой 125 МГц и скоростью до 1000 Мбит/с. Материал – металл, термопласт. Пластиковые части устройства имеют оттенок "Черный квадрат" – самый глубокий, таинственный и многогранный оттенок из всей палитры цветовых решений "Avanti". | Уточняйте у менеджера | Уточняйте у менеджера
00-00070833 | 4402503 | DKC | Одиночные телевизионные розетки предназначены для скрытой установки в стенах и применяются для подключения телевизионного кабеля. TV-розетки производства ДКС рассчитаны на частоту до 2400 Гц. Материал – металл, пластик. Пластиковые части устройства имеют цвет "Черный квадрат" – таинственный, темный и глубокий оттенок, несущий отголоски традиций русского авангарда. Количество модулей в изделии – 2. | 2002.33 | 1962.28
00-00070835 | 4402513 | DKC | Проходные телевизионные розетки предназначены для скрытой установки в стенах и применяются для подключения телевизионного кабеля. TV-розетки производства ДКС рассчитаны на частоту до 2400 Гц. Материал – металл, пластик. Пластиковые части устройства имеют цвет "Черный квадрат" – таинственный, темный и глубокий оттенок, несущий отголоски традиций русского авангарда. | 4358.19 | 4271.03
00-00093564 | 4402523 | DKC | Оконечные телевизионные розетки предназначены для скрытой установки в стенах, поставляются в комплекте с суппортом. Применяются для подключения телевизионного кабеля. TV-розетки производства ДКС рассчитаны на частоту до 2400 Гц. Материал – металл, пластик. 2 модуля. Пластиковые детали имеют цвет "Черный квадрат". | 3855.35 | 3778.24
00-00093565 | 4402533 | DKC | Розетка TV-FM-SAT. Назначение: для монтажа в подрозеточные коробки глубиной не менее 45 мм (код 59301). Предназначена для подключения телевизионного, спутникового телевизионного и радио- кабеля к телевизору. Характеристики: винтовые зажимы; диапазон рабочих частот 4–2400 МГц; затухание <1 дБ; фиксация в подрозеточные коробки глубиной не менее 45 мм при помощи каркаса с лапками (код 4400802) и саморезов. Цвет: "Черный квадрат". | 5030.12 | 4929.52
00-00093549 | 4402613 | DKC | Телефонная розетка RJ-12 без шторки используется для коммутации линий телефонной связи в патч-панелях или для связи телефонных аппаратов с розеткой. Предназначена для скрытого монтажа в стену, поставляется в комплекте с суппортом. Материал – металл, термопласт. Пластиковые детали электроустановочного изделия имеют цвет "Черный квадрат". | 842.76 | 825.91
00-00093550 | 4402614 | DKC | Телефонная розетка RJ-12 двойная без шторки используется для коммутации линий телефонной связи в патч-панелях или для связи телефонных аппаратов с розеткой. Предназначена для скрытого монтажа в стену, поставляется в комплекте с суппортом. Материал – металл, термопласт. Пластиковые детали электроустановочного изделия имеют цвет "Черный квадрат". | 1264.12 | 1238.83
00-00093551 | 4402663 | DKC | Компьютерная розетка без шторки используется для подключения компьютерной техники и соединения с патч-панелью. Компьютерная розетка предназначена для скрытого монтажа в стену, поставляется в комплекте с суппортом. Розетка RJ-45 категории 5e – это наиболее популярная на сегодняшний день модель. Она позволяет организовать сеть с частотой 125 МГц и скоростью до 1000 Мбит/с. Материал – металл, термопласт. Пластиковые детали устройства имеют оттенок "Черный квадрат". | 948.11 | 929.15
00-00093552 | 4402664 | DKC | Компьютерная розетка двойная без шторки используется для подключения компьютерной техники и соединения с патч-панелью. Компьютерная розетка предназначена для скрытого монтажа в стену, поставляется в комплекте с суппортом. Розетка RJ-45 категории 5e – это наиболее популярная на сегодняшний день модель. Она позволяет организовать сеть с частотой 125 МГц и скоростью до 1000 Мбит/с. Материал – металл, термопласт. Пластиковые детали устройства имеют оттенок "Черный квадрат". | 1474.78 | 1445.29
00-00093553 | 4402693 | DKC | Компьютерная розетка используется для подключения компьютерной техники и соединения с патч-панелью, предназначена для скрытого монтажа в стену, поставляется в комплекте с суппортом. Розетка RJ-45 категории 6 может использоваться для организации сетей с частотой до 250 МГц и передавать данные на большие расстояния. Материал розетки – металл, термопласт. Пластиковые детали изделия выполнены в цвете "Черный квадрат". | 1181.74 | 1158.11
00-00093554 | 4402694 | DKC | Компьютерная розетка двойная используется для подключения компьютерной техники и соединения с патч-панелью, предназначена для скрытого монтажа в стену, поставляется в комплекте с суппортом. Розетка RJ-45 категории 6 может использоваться для организации сетей с частотой до 250 МГц и передавать данные на большие расстояния. Материал розетки – металл, термопласт. Пластиковые детали изделия выполнены в цвете "Белое облако" – самом универсальном оттенке из цветовой гаммы ЭУИ "Avanti". | 2528.18 | 2477.62
00-00093555 | 4402763 | DKC | Компьютерная розетка одинарная экранированная без шторки используется для подключения компьютерной техники и соединения с патч-панелью. Компьютерная розетка предназначена для скрытого монтажа в стену, поставляется в комплекте с суппортом. Розетка RJ-45 категории 5e – это наиболее популярная на сегодняшний день модель. Она позволяет организовать сеть с частотой 125 МГц и скоростью до 1000 Мбит/с. Материал – металл, термопласт. Пластиковые детали устройства имеют оттенок "Черный квадрат". | 1603.1 | 1571.04
00-00093556 | 4402764 | DKC | Компьютерная розетка двойная экранированная без шторки используется для подключения компьютерной техники и соединения с патч-панелью. Компьютерная розетка предназначена для скрытого монтажа в стену, поставляется в комплекте с суппортом. Розетка RJ-45 категории 5e – это наиболее популярная на сегодняшний день модель. Она позволяет организовать сеть с частотой 125 МГц и скоростью до 1000 Мбит/с. Материал – металл, термопласт. Пластиковые детали устройства имеют оттенок "Черный квадрат". | 3160.19 | 3096.99
00-00093557 | 4402793 | DKC | Компьютерная розетка экранированная используется для подключения компьютерной техники и соединения с патч-панелью, предназначена для скрытого монтажа в стену, поставляется в комплекте с суппортом. Розетка RJ-45 категории 6 может использоваться для организации сетей с частотой до 250 МГц и передавать данные на большие расстояния. Материал розетки – металл, термопласт. Пластиковые детали изделия выполнены в цвете "Черный квадрат". | 2953.36 | 2894.3
00-00093558 | 4402794 | DKC | Компьютерная розетка двойная экранированная используется для подключения компьютерной техники и соединения с патч-панелью, предназначена для скрытого монтажа в стену, поставляется в комплекте с суппортом. Розетка RJ-45 категории 6 может использоваться для организации сетей с частотой до 250 МГц и передавать данные на большие расстояния. Материал розетки – металл, термопласт. Пластиковые детали изделия выполнены в цвете "Черный квадрат". | 5898.98 | 5781
00-00093570 | 4404103 | DKC | Розетка 2P+E с крышкой – это однофазная розетка с заземлением. Изделие предназначено для скрытого монтажа в стену и может применяться как в жилых, так и в коммерческих или производственных помещениях. Крышка защищает механизм от загрязнения и попадания влаги в то время, когда розетка не используется. Номинальное напряжение – 230 В, номинальный ток – 16 А. Материал: металл, термопласт. | 844.65 | 827.76
00-00093571 | 4404104 | DKC | Задача двухклавишного выключателя – управление двумя контурами освещения из одной точки. Выключатели из серии ЭУИ "Avanti" предназначены для скрытого размещения в стене. Номинальное напряжение выключателя – 230 В, номинальный ток – 16 А. Материал: металл, термопласт. Пластиковые части изделия имеют оттенок "закаленная сталь", спокойное сияние которого великолепно вписывается в интерьеры в стиле "модерн" и "high-tech". | 1126.21 | 1103.68
00-00093572 | 4404113 | DKC | Переключатель с одной клавишей применяется в тех случаях, когда нужно управлять двумя контурами освещения из одной точки. Выключатели из серии ЭУИ "Avanti" предназначены для скрытого размещения в стене. Номинальное напряжение выключателя – 230 В, номинальный ток – 16 А. Материал: металл, термопласт. Пластиковые части изделия имеют оттенок "закаленная сталь", спокойное сияние которого великолепно вписывается в интерьеры в стиле "модерн" и "high-tech". | 1182.53 | 1158.88
00-00093573 | 4404114 | DKC | Переключатель двухклавишный устанавливается в тех случаях, когда есть необходимость в управлении двумя контурами освещения из двух точек. Выключатели из серии ЭУИ "Avanti" предназначены для скрытого размещения в стене. Номинальное напряжение выключателя – 230 В, номинальный ток – 16 А. Материал: металл, термопласт. Пластиковые части изделия имеют оттенок "закаленная сталь", спокойное сияние которого великолепно вписывается в интерьеры в стиле "модерн" и "high-tech". Это сдержанный и строгий оттенок, оттеняющий изящество четких и лаконичных форм рамок серии "Avanti". | 1604.84 | 1572.74
00-00093574 | 4404123 | DKC | Инвертор одноклавишный модульный. Назначение: для монтажа в подрозеточные коробки (код 59301); включение/выключение освещения с трех и более мест. Характеристики: диаметр отверстий для ввода кабелей – 3 мм (по 2 отверстия на одну клемму); винтовые зажимы; шаблон для зачистки кабеля – 11 мм; номинальный ток – 16 A; номинальное напряжение – 230 В; фиксация в подрозеточные коробки при помощи каркаса с лапками (код 4400802) и саморезов. Кол-во модулей: 2. Цвет: "Закаленная сталь" | 1980.71 | 1941.09
00-00093577 | 4404154 | DKC | Кнопка двухклавишная. Назначение: для монтажа в подрозеточные коробки глубиной не менее 45 мм (код 59301). Служит в качестве кратковременного включения источника питания энергией. Характеристики: 2 модуля, диаметр отверстий для ввода кабелей – 3 мм (по 2 отверстия на одну клемму); винтовые зажимы; шаблон для зачистки кабеля – 11 мм; номинальный ток – 10 A; номинальное напряжение – 230 В; фиксация в подрозеточные коробки при помощи каркаса с лапками (код 4400802) и саморезов. Цвет: "Закаленная сталь". | 1179.61 | 1156.01
00-00093604 | 4404253 | DKC | HDMI-розетка. Назначение: для монтажа в подрозеточные коробки глубиной не менее 45 мм (код 59301). Используется в качестве мультимедийной розетки для передачи сигнала (подключение проекторов, мониторов, телевизоров и др.). Характеристики: 1 модуль, с пылезащитной шторкой; с маркировочной табличкой; в комплекте разъем Keystone; для заделки контактов используется инструмент типа 110; тип розетки – "А-А" или "мама-мама"; фиксация в подрозеточные коробки глубиной не менее 45 мм при помощи каркаса с лапками (код 4400802) и саморезов. Цвет: "Закаленная сталь". | 4524.41 | 4433.92
00-00093605 | 4404303 | DKC | USB 3.0 розетка. Назначение: для монтажа в подрозеточные коробки глубиной не менее 45 мм (код 59301). Используется в качестве информационной розетки для передачи сигнала (подключение проекторов, мониторов и др.). Цвет: "Закаленная сталь". Производитель оставляет за собой право вносить во внешний вид изделия изменения, которые не влияют на его функционал, безопасность и надежность. | 4214.71 | 4130.42
00-00093582 | 4404313 | DKC | Телефонная розетка RJ-12 от ДКС устанавливается в стену (скрыто) и применяется для коммутации линий телефонной связи в патч-панелях или для связи телефонных аппаратов с розеткой. Материал – металл, термопласт. Пластиковые части имеют цвет оттенок "Закаленная сталь" – изысканный серебристый оттенок, имеющий приглушенный металлический блеск. Он сочетается с интерьерами, выдержанными в холодной цветовой гамме и отлично вписывается в стилистику дизайна "high-tech". | 1238.8 | 1214.02
00-00093583 | 4404314 | DKC | Телефонная розетка RJ-12 от ДКС устанавливается в стену (скрыто) и применяется для коммутации линий телефонной связи в патч-панелях или для связи телефонных аппаратов с розеткой. Эта модель имеет два разъема. Материал – металл, термопласт. Пластиковые части имеют цвет оттенок "Закаленная сталь" – изысканный серебристый оттенок, имеющий приглушенный металлический блеск. Он сочетается с интерьерами, выдержанными в холодной цветовой гамме и отлично вписывается в стилистику дизайна "high-tech". | 1858.24 | 1821.08
00-00093606 | 4404403 | DKC | USB 2.0 розетка. Назначение: для монтажа в подрозеточные коробки глубиной не менее 45 мм (код 59301). Используется в качестве информационной розетки для передачи сигнала (подключение проекторов, мониторов и др.). Цвет: "Закаленная сталь".Производитель оставляет за собой право вносить во внешний вид изделия изменения, которые не влияют на его функционал, безопасность и надежность. | 2975.93 | 2916.42
00-00093600 | 4404503 | DKC | Одиночные телевизионные розетки предназначены для скрытой установки в стенах и применяются для подключения телевизионного кабеля. TV-розетки производства ДКС рассчитаны на частоту до 2400 Гц. Материал – металл, пластик. Цвет: "Закаленная сталь". Количество модулей в изделии – 2. | 2242.62 | 2197.76
00-00093601 | 4404513 | DKC | Розетка TV проходная в стену. Назначение: для монтажа в подрозеточные коробки глубиной не менее 45 мм (код 59301); подключение телевизионного кабеля к телевизору. Характеристики: винтовые зажимы; диапазон рабочих частот 4–2400 МГц; затухание <1 дБ. Кол-во модулей: 2. Цвет: "Закаленная сталь" | 4881.2 | 4783.57
00-00093602 | 4404523 | DKC | Оконечные телевизионные розетки предназначены для скрытой установки в стенах, поставляются в комплекте с суппортом. Применяются для подключения телевизионного кабеля. TV-розетки производства ДКС рассчитаны на частоту до 2400 Гц. Материал – металл, пластик. 2 модуля. Пластиковые детали имеют цвет "Закаленная сталь". | 4317.98 | 4231.62
00-00093603 | 4404533 | DKC | Розетка TV-FM-SAT. Назначение: для монтажа в подрозеточные коробки глубиной не менее 45 мм (код 59301);. Предназначена для подключения телевизионного, спутникового телевизионного и радио- кабеля к телевизору. Характеристики: винтовые зажимы; диапазон рабочих частот 4–2400 МГц; затухание <1 дБ; фиксация в подрозеточные коробки глубиной не менее 45 мм при помощи каркаса с лапками (код 4400802) и саморезов. Цвет: "Закаленная сталь" | 5633.69 | 5521.02
00-00093584 | 4404613 | DKC | Телефонная розетка RJ-12 без шторки используется для коммутации линий телефонной связи в патч-панелях или для связи телефонных аппаратов с розеткой. Предназначена для скрытого монтажа в стену, поставляется в комплекте с суппортом. Материал – металл, термопласт. Пластиковые детали электроустановочного изделия имеют цвет "Закаленная сталь". | 943.88 | 925
00-00093585 | 4404614 | DKC | Телефонная розетка RJ-12 двойная без шторки используется для коммутации линий телефонной связи в патч-панелях или для связи телефонных аппаратов с розеткой. Предназначена для скрытого монтажа в стену, поставляется в комплекте с суппортом. Материал – металл, термопласт. Пластиковые детали электроустановочного изделия имеют цвет "Закаленная сталь". | 1415.83 | 1387.52
00-00093586 | 4404663 | DKC | Компьютерная розетка без шторки используется для подключения компьютерной техники и соединения с патч-панелью. Компьютерная розетка предназначена для скрытого монтажа в стену, поставляется в комплекте с суппортом. Розетка RJ-45 категории 5e – это наиболее популярная на сегодняшний день модель. Она позволяет организовать сеть с частотой 125 МГц и скоростью до 1000 Мбит/с. Материал – металл, термопласт. Пластиковые детали устройства имеют оттенок "Закаленная сталь". | 1061.85 | 1040.61
00-00093587 | 4404664 | DKC | Компьютерная розетка двойная без шторки используется для подключения компьютерной техники и соединения с патч-панелью. Компьютерная розетка предназначена для скрытого монтажа в стену, поставляется в комплекте с суппортом. Розетка RJ-45 категории 5e – это наиболее популярная на сегодняшний день модель. Она позволяет организовать сеть с частотой 125 МГц и скоростью до 1000 Мбит/с. Материал – металл, термопласт. Пластиковые детали устройства имеют оттенок "Закаленная сталь". | 1651.76 | 1618.72
00-00093588 | 4404693 | DKC | Компьютерная розетка используется для подключения компьютерной техники и соединения с патч-панелью, предназначена для скрытого монтажа в стену, поставляется в комплекте с суппортом. Розетка RJ-45 категории 6 может использоваться для организации сетей с частотой до 250 МГц и передавать данные на большие расстояния. Материал розетки – металл, термопласт. Пластиковые детали изделия выполнены в цвете "Закаленная сталь". | 1323.52 | 1297.05
00-00093589 | 4404694 | DKC | Компьютерная розетка двойная используется для подключения компьютерной техники и соединения с патч-панелью, предназначена для скрытого монтажа в стену, поставляется в комплекте с суппортом. Розетка RJ-45 категории 6 может использоваться для организации сетей с частотой до 250 МГц и передавать данные на большие расстояния. Материал розетки – металл, термопласт. Пластиковые детали изделия выполнены в цвете "Закаленная сталь". | 2831.55 | 2774.92
00-00093590 | 4404763 | DKC | Компьютерная розетка одинарная экранированная без шторки используется для подключения компьютерной техники и соединения с патч-панелью. Компьютерная розетка предназначена для скрытого монтажа в стену, поставляется в комплекте с суппортом. Розетка RJ-45 категории 5e – это наиболее популярная на сегодняшний день модель. Она позволяет организовать сеть с частотой 125 МГц и скоростью до 1000 Мбит/с. Материал – металл, термопласт. Пластиковые детали устройства имеют оттенок "Закаленная сталь". | 1795.5 | 1759.59
00-00093591 | 4404764 | DKC | Компьютерная розетка двойная экранированная без шторки используется для подключения компьютерной техники и соединения с патч-панелью. Компьютерная розетка предназначена для скрытого монтажа в стену, поставляется в комплекте с суппортом. Розетка RJ-45 категории 5e – это наиболее популярная на сегодняшний день модель. Она позволяет организовать сеть с частотой 125 МГц и скоростью до 1000 Мбит/с. Материал – металл, термопласт. Пластиковые детали устройства имеют оттенок "Закаленная сталь". | 3539.43 | 3468.64
00-00070855 | 4405103 | DKC | Одноклавишный выключатель ДКС применяется для управления освещением в помещении. Выключатель предназначен для скрытого монтажа в стену, номинальное напряжение – 230 В, номинальный ток – 16 А. Материал: металл, термопласт. Пластиковые элементы изделия имеют цвет "Ванильная дымка" – светлый оттенок из пастельной цветовой гаммы, нежный и умиротворяющий. Он отлично сочетается с теплыми цветами. Количество модулей у устройства – 2. | 603.33 | 591.26
00-00070856 | 4405104 | DKC | Двухклавишный выключатель ДКС применяется для того, чтобы из одной точки управлять двумя контурами освещения. Выключатель предназначен для скрытого монтажа в стену, номинальное напряжение – 230 В, номинальный ток – 16 А. Материал: металл, термопласт. Пластиковые элементы изделия имеют цвет "Ванильная дымка" – светлый оттенок из пастельной цветовой гаммы, нежный и умиротворяющий. Он отлично сочетается с теплыми цветами. Количество модулей у устройства – 2. | 804.43 | 788.34
00-00070859 | 4405113 | DKC | Задача одноклавишного переключателя – управление двумя контурами освещения из одного места. Он позволяет включить/выключить свет из удобной точки – например, в спальне переключатель может размещаться возле кровати. Переключатель предназначен для скрытого монтажа в стену. Номинальное напряжение – 230 В, номинальный ток – 16 А. Материал: металл, термопласт. Цветовое решение пластиковых элементов – "Ванильная дымка". Это теплый, уютный оттенок бежевого. Для декоративного оформления может быть подобрана рамка "в цвет" или же контрастного оттенка. Лучше всего изделие сочетается со светлыми и пастельными оттенками. | 844.65 | 827.76
00-00070860 | 4405114 | DKC | Задача двухклавишного переключателя – управление двумя контурами освещения из двух точек. Он позволяет включить/выключить свет из удобной точки – например, в спальне переключатель может размещаться возле кровати. Переключатель предназначен для скрытого монтажа в стену. Номинальное напряжение – 230 В, номинальный ток – 16 А. Материал: металл, термопласт. Цветовое решение пластиковых элементов – "Ванильная дымка". Это теплый, уютный оттенок бежевого. Для декоративного оформления может быть подобрана рамка "в цвет" или же контрастного оттенка. Лучше всего изделие сочетается со светлыми и пастельными оттенками. | 1146.32 | 1123.4
00-00093531 | 4405143 | DKC | Датчик движения. Назначение: для монтажа в подрозеточные коробки глубиной не менее 45 мм (код 59301). Используется для автоматического включения/выключения света. Характеристики: диаметр отверстий для ввода кабелей – 3 мм; винтовые зажимы; шаблон для зачистки кабеля – 11 мм; расстояние обнаружения – от 2 до 12 м; угол охвата – 150°; время задержки отключения – от 10 с до 7 мин.; настройка светочувствительности датчика; настройка порога освещенности; фиксация в подрозеточные коробки глубиной не менее 45 мм при помощи каркаса с лапками (код 4400802) и саморезов. Цвет: "Ванильная дымка". | 15379.73 | 15072.14
00-00093518 | 4405153 | DKC | Кнопка одноклавишная. Назначение: для монтажа в подрозеточные коробки глубиной не менее 45 мм (код 59301). Используется в качестве кратковременного включения источника питания энергией. Характеристики: 2 модуля, диаметр отверстий для ввода кабелей – 3 мм (по 2 отверстия на одну клемму); винтовые зажимы; шаблон для зачистки кабеля – 11 мм; номинальный ток – 10 A; номинальное напряжение – 230 В; фиксация в подрозеточные коробки при помощи каркаса с лапками (код 4400802) и саморезов. Цвет: "Ванильная дымка". | 762.22 | 746.98
00-00093519 | 4405154 | DKC | Кнопка двухклавишная. Назначение: для монтажа в подрозеточные коробки глубиной не менее 45 мм (код 59301). Используется в качестве кратковременного включения источника питания энергией. Характеристики: 2 модуля, диаметр отверстий для ввода кабелей – 3 мм (по 2 отверстия на одну клемму); винтовые зажимы; шаблон для зачистки кабеля – 11 мм; номинальный ток – 10 A; номинальное напряжение – 230 В; фиксация в подрозеточные коробки при помощи каркаса с лапками (код 4400802) и саморезов. Цвет: "Закаленная сталь". | 842.61 | 825.75
00-00093541 | 4405253 | DKC | HDMI-розетка. Назначение: для монтажа в подрозеточные коробки глубиной не менее 45 мм (код 59301). Используется в качестве мультимедийной розетки для передачи сигнала (подключение проекторов, мониторов, телевизоров и др.). Характеристики: 1 модуль, с пылезащитной шторкой; с маркировочной табличкой; в комплекте разъем Keystone; для заделки контактов используется инструмент типа 110; тип розетки – "А-А" или "мама-мама"; фиксация в подрозеточные коробки глубиной не менее 45 мм при помощи каркаса с лапками (код 4400802) и саморезов. Цвет: "Ванильная дымка". | 3231.73 | 3167.1
00-00070864 | 4405294 | DKC | Компьютерная розетка двойная используется для подключения компьютерной техники и соединения с патч-панелью. Компьютерная розетка предназначена для скрытого монтажа в стену. Розетка RJ-45 категории 6 может использоваться для организации сетей с частотой до 250 МГц и передавать данные на большие расстояния. Кабель этой категории имеет повышенную защиту от помех. Материал розетки – металл, термопласт. Пластиковые части изделия выполнены в цвете "Ванильная дымка". Это теплый, уютный оттенок бежевого. Для декоративного оформления может быть подобрана рамка "в цвет" или же контрастного оттенка. Лучше всего изделие сочетается со светлыми и пастельными оттенками. | 2654.59 | 2601.49
00-00093542 | 4405303 | DKC | USB 3.0 розетка. Назначение: для монтажа в подрозеточные коробки глубиной не менее 45 мм (код 59301). Используется в качестве информационной розетки для передачи сигнала (подключение проекторов, мониторов и др.). Цвет: "Ванильная дымка". Производитель оставляет за собой право вносить во внешний вид изделия изменения, которые не влияют на его функционал, безопасность и надежность. | 3010.56 | 2950.35
00-00093521 | 4405313 | DKC | Телефонная розетка RJ-12 от ДКС устанавливается в стену (скрыто) и применяется для коммутации линий телефонной связи в патч-панелях или для связи телефонных аппаратов с розеткой. Материал – металл, термопласт. Пластиковые части имеют нежный оттенок "Ванильная дымка" – теплый, уютный и чувственный. Электроустановочные изделия, имеющие цвет "Ванильная дымка", хорошо сочетаются с пастельными оттенками и теплыми цветами. | 884.89 | 867.19
00-00070865 | 4405314 | DKC | Телефонная розетка RJ-12 от ДКС устанавливается в стену (скрыто) и применяется для коммутации линий телефонной связи в патч-панелях или для связи телефонных аппаратов с розеткой. Материал – металл, термопласт. Пластиковые части имеют нежный оттенок "Ванильная дымка" – теплый, уютный и чувственный. Электроустановочные изделия, имеющие цвет "Ванильная дымка", хорошо сочетаются с пастельными оттенками и теплыми цветами. | 1327.29 | 1300.74
00-00093543 | 4405403 | DKC | USB 2.0 розетка. Назначение: для монтажа в подрозеточные коробки глубиной не менее 45 мм (код 59301). Используется в качестве информационной розетки для передачи сигнала (подключение проекторов, мониторов и др.). Цвет: "Ванильная дымка". Производитель оставляет за собой право вносить во внешний вид изделия изменения, которые не влияют на его функционал, безопасность и надежность. | 2125.69 | 2083.18
00-00093537 | 4405503 | DKC | Одиночные телевизионные розетки предназначены для скрытой установки в стенах и применяются для подключения телевизионного кабеля. TV-розетки производства ДКС рассчитаны на частоту до 2400 Гц. Материал – металл, пластик. Пластиковые части имеют цвет "Ванильная дымка" – это нежный, теплый пастельный оттенок, идеально сочетающийся со светлыми оттенками и теплой цветовой гаммой, несущий ощущение уюта. Количество модулей в изделии – 2. | 1601.88 | 1569.85
00-00093538 | 4405513 | DKC | Проходные телевизионные розетки предназначены для скрытой установки в стенах, поставляются в комплекте с суппортом. Применяются для подключения телевизионного кабеля. TV-розетки производства ДКС рассчитаны на частоту до 2400 Гц. Материал – металл, пластик. 2 модуля. Пластиковые детали имеют цвет "Ванильная дымка". | 3486.56 | 3416.83
00-00093539 | 4405523 | DKC | Оконечные телевизионные розетки предназначены для скрытой установки в стенах, поставляются в комплекте с суппортом. Применяются для подключения телевизионного кабеля. TV-розетки производства ДКС рассчитаны на частоту до 2400 Гц. Материал – металл, пластик. 2 модуля. Пластиковые детали имеют цвет "Ванильная дымка". | 3084.27 | 3022.58
00-00093540 | 4405533 | DKC | Розетка TV-FM-SAT. Назначение: для монтажа в подрозеточные коробки глубиной не менее 45 мм (код 59301). Предназначена для подключения телевизионного, спутникового телевизионного и радио- кабеля к телевизору. Характеристики: винтовые зажимы; диапазон рабочих частот 4–2400 МГц; затухание <1 дБ; фиксация в подрозеточные коробки глубиной не менее 45 мм при помощи каркаса с лапками (код 4400802) и саморезов. Цвет: "Ванильная дымка". | 4024.08 | 3943.6
00-00093522 | 4405613 | DKC | Телефонная розетка RJ-12 без шторки используется для коммутации линий телефонной связи в патч-панелях или для связи телефонных аппаратов с розеткой. Предназначена для скрытого монтажа в стену, поставляется в комплекте с суппортом. Материал – металл, термопласт. Пластиковые детали электроустановочного изделия имеют цвет "Ванильная дымка". | 674.21 | 660.72
00-00093523 | 4405614 | DKC | Телефонная розетка RJ-12 двойная без шторки используется для коммутации линий телефонной связи в патч-панелях или для связи телефонных аппаратов с розеткой. Предназначена для скрытого монтажа в стену, поставляется в комплекте с суппортом. Материал – металл, термопласт. Пластиковые детали электроустановочного изделия имеют цвет "Ванильная дымка". | 1011.29 | 991.07
00-00093524 | 4405663 | DKC | Компьютерная розетка без шторки используется для подключения компьютерной техники и соединения с патч-панелью. Компьютерная розетка предназначена для скрытого монтажа в стену, поставляется в комплекте с суппортом. Розетка RJ-45 категории 5e – это наиболее популярная на сегодняшний день модель. Она позволяет организовать сеть с частотой 125 МГц и скоростью до 1000 Мбит/с. Материал – металл, термопласт. Пластиковые детали устройства имеют оттенок "Ванильная дымка". | 758.46 | 743.29
00-00093525 | 4405664 | DKC | Компьютерная розетка двойная без шторки используется для подключения компьютерной техники и соединения с патч-панелью. Компьютерная розетка предназначена для скрытого монтажа в стену, поставляется в комплекте с суппортом. Розетка RJ-45 категории 5e – это наиболее популярная на сегодняшний день модель. Она позволяет организовать сеть с частотой 125 МГц и скоростью до 1000 Мбит/с. Материал – металл, термопласт. Пластиковые детали устройства имеют оттенок "Ванильная дымка". | 1179.79 | 1156.19
00-00093526 | 4405693 | DKC | Компьютерная розетка без шторки используется для подключения компьютерной техники и соединения с патч-панелью, предназначена для скрытого монтажа в стену, поставляется в комплекте с суппортом. Розетка RJ-45 категории 6 может использоваться для организации сетей с частотой до 250 МГц и передавать данные на большие расстояния. Материал розетки – металл, термопласт. Пластиковые детали изделия выполнены в цвете "Ванильная дымка". | 945.4 | 926.49
00-00093527 | 4405694 | DKC | Компьютерная розетка двойная используется для подключения компьютерной техники и соединения с патч-панелью, предназначена для скрытого монтажа в стену, поставляется в комплекте с суппортом. Розетка RJ-45 категории 6 может использоваться для организации сетей с частотой до 250 МГц и передавать данные на большие расстояния. Материал розетки – металл, термопласт. Пластиковые детали изделия выполнены в цвете "Ванильная дымка". | 2022.55 | 1982.1
00-00093528 | 4405763 | DKC | Компьютерная розетка одинарная экранированная без шторки используется для подключения компьютерной техники и соединения с патч-панелью. Компьютерная розетка предназначена для скрытого монтажа в стену, поставляется в комплекте с суппортом. Розетка RJ-45 категории 5e – это наиболее популярная на сегодняшний день модель. Она позволяет организовать сеть с частотой 125 МГц и скоростью до 1000 Мбит/с. Материал – металл, термопласт. Пластиковые детали устройства имеют оттенок "Ванильная дымка". | 1282.48 | 1256.83
00-00093529 | 4405764 | DKC | Компьютерная розетка двойная экранированная без шторки используется для подключения компьютерной техники и соединения с патч-панелью. Компьютерная розетка предназначена для скрытого монтажа в стену, поставляется в комплекте с суппортом. Розетка RJ-45 категории 5e – это наиболее популярная на сегодняшний день модель. Она позволяет организовать сеть с частотой 125 МГц и скоростью до 1000 Мбит/с. Материал – металл, термопласт. Пластиковые детали устройства имеют оттенок "Ванильная дымка". | 2528.18 | 2477.62
00-00093608 | 4412103 | DKC | Выключатель однополюсный для монтажа в стену серии "Avanti". Предназначен для монтажа в подрозеточные коробки (код 59301), включения/выключения освещения. Диаметр отверстий для ввода кабелей – 3 мм (по 2 отверстия на одну клемму); винтовые зажимы; фиксация в подрозеточную коробку при помощи саморезов. Шаблон для зачистки кабеля – 11 мм; номинальный ток – 16 A; номинальное напряжение – 230 В. 2 модуля. Цвет: "Черный матовый". | 844.65 | 827.76
00-00093609 | 4412104 | DKC | Двухклавишный выключатель производства ДКС используется для того, чтобы из одной точки управлять двумя контурами освещения (в одном или разных электроприборах). Выключатель применяется для скрытого монтажа в стену. Номинальное напряжение – 230 В, номинальный ток – 16 А. Пластиковые части электроустановочного изделия имеют цвет "Черный матовый" | 1126.21 | 1103.68
00-00093610 | 4412113 | DKC | Переключатель одноклавишный в стену серии "Avanti". Предназначен для монтажа в подрозеточные коробки (код 59301). Используется для включения/выключения освещения из двух мест. Диаметр отверстий для ввода кабелей – 3 мм (по 2 отверстия на одну клемму); винтовые зажимы; шаблон для зачистки кабеля – 11 мм. Номинальный ток – 16 A. Номинальное напряжение – 230 В. Фиксация производится в подрозеточную коробку при помощи саморезов. 2 модуля. Цвет: "Черный матовый". | 1182.53 | 1158.88
00-00093611 | 4412114 | DKC | Переключатель двухклавишный в стену серии "Avanti". Предназначен для монтажа в подрозеточные коробки (код 59301). Используется для включения/выключения освещения из двух мест. Диаметр отверстий для ввода кабелей – 3 мм (по 2 отверстия на одну клемму); винтовые зажимы; шаблон для зачистки кабеля – 11 мм. Номинальный ток – 16 A. Номинальное напряжение – 230 В. Для оснащения подсветкой необходимо заказать 2 лампы. Фиксация в подрозеточную коробку производится при помощи саморезов; 2 модуля. Цвет: "Черный матовый". | 1604.84 | 1572.74
00-00093615 | 4412154 | DKC | Кнопка двухклавишная. Назначение: для монтажа в подрозеточные коробки глубиной не менее 45 мм (код 59301). Используется для кратковременного включения источника питания. Характеристики: 2 модуля, диаметр отверстий для ввода кабелей – 3 мм (по 2 отверстия на одну клемму); винтовые зажимы; шаблон для зачистки кабеля – 11 мм; номинальный ток – 10 A; номинальное напряжение – 230 В. Фиксация производится в подрозеточные коробки при помощи каркаса с лапками (код 4400802) и саморезов. Цвет: "Черный матовый". | 1179.61 | 1156.01
00-00093638 | 4412253 | DKC | HDMI-розетка. Назначение: для монтажа в подрозеточные коробки глубиной не менее 45 мм (код 59301). Используется в качестве мультимедийной розетки для передачи сигнала (подключение проекторов, мониторов, телевизоров и др.). Характеристики: 1 модуль, с пылезащитной шторкой; с маркировочной табличкой; в комплекте разъем Keystone; для заделки контактов используется инструмент типа 110; тип розетки – "А-А" или "мама-мама". Фиксация производится в подрозеточные коробки глубиной не менее 45 мм при помощи каркаса с лапками (код 4400802) и саморезов. Цвет: "Черный матовый". | 4524.41 | 4433.92
00-00093618 | 4412293 | DKC | Компьютерная розетка RJ-45 в стену, одинарная. Категория: 6. Предназначена для монтажа в подрозеточные коробки глубиной не менее 45 мм (код 59301). Используется для подключения сетевого кабеля к рабочему месту. Характеристики: 8P8C; с пылезащитной шторкой; с маркировочной табличкой. Заделка не требует инструмента. 2 модуля. Цвет: "Черный матовый". | 1737.12 | 1702.38
00-00093619 | 4412294 | DKC | Компьютерная розетка RJ-45 в стену, двойная. Категория: 6. Предназначена для монтажа в подрозеточные коробки глубиной не менее 45 мм (код 59301). Используется для подключение сетевого кабеля к рабочему месту. Характеристики: 8P8C; с пылезащитной шторкой; с маркировочной табличкой. Заделка не требует инструмента. 2 модуля. Цвет: "Черный матовый". | Уточняйте у менеджера | Уточняйте у менеджера
00-00093639 | 4412303 | DKC | USB 3.0 розетка. Назначение: для монтажа в подрозеточные коробки глубиной не менее 45 мм (код 59301). Используется в качестве информационной розетки для передачи сигнала (подключение проекторов, мониторов и др.). 2 модуля. Цвет: "Черный матовый". Производитель оставляет за собой право вносить во внешний вид изделия изменения, которые не влияют на его функционал, безопасность и надежность. | 4214.71 | 4130.42
00-00093640 | 4412403 | DKC | USB 2.0 розетка. Назначение: для монтажа в подрозеточные коробки глубиной не менее 45 мм (код 59301). Используется в качестве информационной розетки для передачи сигнала (подключение проекторов, мониторов и др.). 2 модуля. Цвет: "Черный матовый". Производитель оставляет за собой право вносить во внешний вид изделия изменения, которые не влияют на его функционал, безопасность и надежность. | 2975.93 | 2916.42
00-00093622 | 4412613 | DKC | Телефонная розетка RJ-12 без шторки используется для коммутации линий телефонной связи в патч-панелях или для связи телефонных аппаратов с розеткой. Предназначена для скрытого монтажа в стену, поставляется в комплекте с суппортом. Материал – металл, термопласт. Пластиковые детали электроустановочного изделия имеют цвет "Черный матовый". | 943.88 | 925
00-00093623 | 4412614 | DKC | Телефонная розетка RJ-12 двойная без шторки используется для коммутации линий телефонной связи в патч-панелях или для связи телефонных аппаратов с розеткой. Предназначена для скрытого монтажа в стену, поставляется в комплекте с суппортом. Материал – металл, термопласт. Пластиковые детали электроустановочного изделия имеют цвет "Черный матовый". | 1415.83 | 1387.52
00-00093624 | 4412663 | DKC | Компьютерная розетка без шторки используется для подключения компьютерной техники и соединения с патч-панелью. Компьютерная розетка предназначена для скрытого монтажа в стену, поставляется в комплекте с суппортом. Розетка RJ-45 категории 5e – это наиболее популярная на сегодняшний день модель. Она позволяет организовать сеть с частотой 125 МГц и скоростью до 1000 Мбит/с. Материал – металл, термопласт. Пластиковые детали устройства имеют оттенок "Черный матовый". | 1061.85 | 1040.61
00-00093625 | 4412664 | DKC | Компьютерная розетка двойная без шторки используется для подключения компьютерной техники и соединения с патч-панелью. Компьютерная розетка предназначена для скрытого монтажа в стену, поставляется в комплекте с суппортом. Розетка RJ-45 категории 5e – это наиболее популярная на сегодняшний день модель. Она позволяет организовать сеть с частотой 125 МГц и скоростью до 1000 Мбит/с. Материал – металл, термопласт. Пластиковые детали устройства имеют оттенок "Черный матовый". | 1651.76 | 1618.72
00-00093626 | 4412693 | DKC | Компьютерная розетка используется для подключения компьютерной техники и соединения с патч-панелью, предназначена для скрытого монтажа в стену, поставляется в комплекте с суппортом. Розетка RJ-45 категории 6 может использоваться для организации сетей с частотой до 250 МГц и передавать данные на большие расстояния. Материал розетки – металл, термопласт. Пластиковые детали изделия выполнены в цвете "Черный матовый" | 1323.52 | 1297.05
00-00093627 | 4412694 | DKC | Компьютерная розетка двойная используется для подключения компьютерной техники и соединения с патч-панелью, предназначена для скрытого монтажа в стену, поставляется в комплекте с суппортом. Розетка RJ-45 категории 6 может использоваться для организации сетей с частотой до 250 МГц и передавать данные на большие расстояния. Материал розетки – металл, термопласт. Пластиковые детали изделия выполнены в цвете "Черный матовый". | 2831.55 | 2774.92
00-00093628 | 4412763 | DKC | Компьютерная розетка одинарная экранированная без шторки используется для подключения компьютерной техники и соединения с патч-панелью. Компьютерная розетка предназначена для скрытого монтажа в стену, поставляется в комплекте с суппортом. Розетка RJ-45 категории 5e – это наиболее популярная на сегодняшний день модель. Она позволяет организовать сеть с частотой 125 МГц и скоростью до 1000 Мбит/с. Материал – металл, термопласт. Пластиковые детали устройства имеют оттенок "Черный матовый". | 1795.5 | 1759.59
00-00093629 | 4412764 | DKC | Компьютерная розетка двойная экранированная без шторки используется для подключения компьютерной техники и соединения с патч-панелью. Компьютерная розетка предназначена для скрытого монтажа в стену, поставляется в комплекте с суппортом. Розетка RJ-45 категории 5e – это наиболее популярная на сегодняшний день модель. Она позволяет организовать сеть с частотой 125 МГц и скоростью до 1000 Мбит/с. Материал – металл, термопласт. Пластиковые детали устройства имеют оттенок "Черный матовый". | 3539.43 | 3468.64
00-00070880 | 45011 | DKC | Выключатель 16 А, 250 B. Назначение: включение/выключение освещения. Характеристики: номинальный ток − 16 А; номинальное напряжение − 250 B; минимальный ресурс – 100 тыс. циклов включения/выключения. Кол-во модулей: 1. Цвет: белый. | 659.42 | 646.23
00-00070881 | 45012 | DKC | Переключатель на два направления, 16 А, 250 B. Назначение: переключение освещения. Характеристики: номинальный ток − 16 А; номинальное напряжение − 250 B; минимальный ресурс – 100 тыс. циклов включения/выключения. Кол-во модулей: 1. Установочный размер: 45х25. Цвет: белый. | 762.99 | 747.73
00-00070885 | 45021 | DKC | Выключатель 16 А, 250 B. Назначение: включение/выключение освещения. Характеристики: номинальный ток − 16 А; номинальное напряжение − 250 B; минимальный ресурс – 100 тыс. циклов включения/выключения. Кол-во модулей: 1. Цвет: белый. | 1068.78 | 1047.41
00-00070886 | 45022 | DKC | Переключатель на два направления, 16 А, 250 B. Назначение: переключение освещения. Характеристики: номинальный ток − 16 А; номинальное напряжение − 250 B; минимальный ресурс – 100 тыс. циклов включения/выключения. Кол-во модулей: 2. Установочный размер: 45х25. Цвет: белый. | 1179.48 | 1155.89
00-00022992 | 76654B | DKC | ЭУИ серии "Brava" предназначены для организации рабочих мест на основе электросетей с напряжением до 250 В и максимальным током загрузки 16 В. Изделия могут устанавливаться в кабель каналы, в стены скрыто, в электрощитовое оборудование. Изделия легко монтируются – для этого не требуется снимать лицевую часть. Компьютерная розетка RJ-45 категории 5е имеет 1 разъем для подключения оргтехники. Материал – термостойкий поликарбонат. Цвет – белый. | 869.01 | 851.63
00-00093475 | 77120N | DKC | Телефонная розетка с 1 разъемом. Назначение: подсоединение телефонного кабеля. Характеристики: наклонная; с пылезащитной шторкой (крышкой); с окном (полем) для маркировки "рабочего места", размер окна − 6х37 мм; 6Р6С; комплектуются 1-модульным гнездом; для быстрой заделки контактов в розетки использовать инструмент NE-TOOL. RJ-12. Кол-во модулей: 1. Цвет: белый | 779.13 | 763.55
00-00093476 | 77457N | DKC | Компьютерная розетка RJ-45 с 1 разъемом, 2 модуля. Назначение: подсоединение кабеля к компьютеру, принтеру и прочей оргтехнике. Характеристики: 8Р8C; комплектуются одномодульным гнездом; для заделки контактов в розетки использовать инструмент типа 110; с пылезащитной шторкой (крышкой); с окном (полем) для маркировки "рабочего места", размер окна − 6х37 мм. Категория: 5е, экранированная. Тип гнезда: Keystone. Производитель гнезда: Hyperline. Кол-во модулей: 1. Цвет: черный | 1103.75 | 1081.67
00-00093477 | 77654N | DKC | ЭУИ серии "Brava" предназначены для организации рабочих мест на основе электросетей с напряжением до 250 В и максимальным током загрузки 16 В. Изделия могут устанавливаться в кабель каналы, в стены скрыто, в электрощитовое оборудование. Изделия легко монтируются – для этого не требуется снимать лицевую часть. Компьютерная розетка RJ-45 категории 5е имеет 1 разъем для подключения оргтехники. Материал – термостойкий поликарбонат. Цвет – черный. | 869.01 | 851.63
00-00070967 | 77655N | DKC | Розетка компьютерная RJ-45 с 2 разъемами. Назначение: подсоединение кабеля к компьютеру, принтеру и прочей оргтехнике. Характеристики: 8P8C; комплектуются 2-модульными гнездами; для заделки контактов в розетки использовать инструмент типа 110; с пылезащитными шторками (крышками); с окном (полем) для маркировки "рабочего места", размер окна − 6х37 мм. Категория: 5е. Кол-во модулей: 2. Цвет: черный | 975.28 | 955.77
00-00093354 | DIS1302083N | DKC | Силовая розетка с повышенный защитой от проникновения воды/пыли стандарта DIN 49440. Рассчитана на рабочее напряжение номиналом 250 В. Тип 2P+E. Ток 16 А. Цвет - черный. | Уточняйте у менеджера | Уточняйте у менеджера
00-00093355 | DIS1374407 | DKC | Силовая розетка с повышенной защитой от проникновения воды/пыли стандарта DIN 49440. 250 В. Тип 2P+E. Ток 16 А. Размер основания 95×95 мм. | 5597.74 | 5485.78
00-00093359 | DIS1376407 | DKC | Силовая розетка с повышенный защитой от проникновения воды/пыли стандарта DIN 49440. Тип PЕ. Рассчитана на рабочее напряжение номиналом 250 В. Тип 2P+E. Ток 16 А. | 8079.6 | 7918
00-00093320 | DIS3131643 | DKC | Розетка кабельная типа 2P+E применяется для организация разъемного соединения со стороны кабеля, рассчитана на рабочее напряжение номиналом 230 В; ток - 16 А; степень защиты - IP44; цвет: синий. Розетка имеет винтовой зажим. Промышленные разъемы ДКС предназначены для подключения электрооборудования высокой мощности. Они обеспечивают надежное электрическое соединение и сокращают риск возникновения форс - мажорных ситуаций и аварийных отключений, что способствует повышению уровня производительности электрооборудования. | 848.17 | 831.21
00-00093266 | DIS3131646 | DKC | Розетка кабельная типа 3P+E применяется для организации разъемного соединения со стороны кабеля. Рассчитана на рабочее напряжение номиналом 400 В; ток - 16 А; степень защиты - IP44; фиксация кабеля цанговым зажимом. Цвет: красный. Промышленные разъемы ДКС предназначены для подключения электрооборудования высокой мощности. Они обеспечивают надежное электрическое соединение и сокращают риск возникновения форс - мажорных ситуаций и аварийных отключений, что способствует повышению уровня производительности электрооборудования. | 933.62 | 914.94
00-00093267 | DIS3131647 | DKC | Розетка кабельная типа 3P+N+E применяется для организации разъемного соединения со стороны кабеля. Рассчитана на рабочее напряжение номиналом 400 В; ток - 16 А; степень защиты - IP44; фиксация кабеля цанговым зажимом. Цвет: красный. Промышленные разъемы ДКС предназначены для подключения электрооборудования высокой мощности. Они обеспечивают надежное электрическое соединение и сокращают риск возникновения форс - мажорных ситуаций и аварийных отключений, что способствует повышению уровня производительности электрооборудования. | 1066.27 | 1044.94
00-00093321 | DIS3133243 | DKC | Розетка кабельная типа 2P+E применяется для организация разъемного соединения со стороны кабеля, рассчитана на рабочее напряжение номиналом 230 В; ток - 32 А; степень защиты - IP44; цвет: синий. Розетка имеет винтовой зажим. Промышленные разъемы ДКС предназначены для подключения электрооборудования высокой мощности. Они обеспечивают надежное электрическое соединение и сокращают риск возникновения форс - мажорных ситуаций и аварийных отключений, что способствует повышению уровня производительности электрооборудования. | 1246.4 | 1221.47
00-00093268 | DIS3133246 | DKC | Розетка кабельная типа 3P+E применяется для организации разъемного соединения со стороны кабеля. Рассчитана на рабочее напряжение номиналом 400 В; ток - 32 А; степень защиты - IP44; фиксация кабеля цанговым зажимом. Цвет: красный. Промышленные разъемы ДКС предназначены для подключения электрооборудования высокой мощности. Они обеспечивают надежное электрическое соединение и сокращают риск возникновения форс - мажорных ситуаций и аварийных отключений, что способствует повышению уровня производительности электрооборудования. | 1388.45 | 1360.68
00-00093269 | DIS3133247 | DKC | Розетка кабельная типа 3P+N+E применяется для организации разъемного соединения со стороны кабеля. Рассчитана на рабочее напряжение номиналом 400 В; ток - 32 А; степень защиты - IP44; фиксация кабеля цанговым зажимом. Цвет: красный. Промышленные разъемы ДКС предназначены для подключения электрооборудования высокой мощности. Они обеспечивают надежное электрическое соединение и сокращают риск возникновения форс - мажорных ситуаций и аварийных отключений, что способствует повышению уровня производительности электрооборудования. | 1558.31 | 1527.14
00-00093270 | DIS31812546 | DKC | Розетка кабельная типа 3P+E применяется для организации разъемного соединения со стороны кабеля. Рассчитана на рабочее напряжение номиналом 400 В; ток - 125 А; степень защиты - IP67; фиксация кабеля цанговым зажимом. Тип соединения: безвинтовой зажим. Цвет: красный. Промышленные разъемы ДКС предназначены для подключения электрооборудования высокой мощности. Они обеспечивают надежное электрическое соединение и сокращают риск возникновения форс - мажорных ситуаций и аварийных отключений, что способствует повышению уровня производительности электрооборудования. | 14606.83 | 14314.69
00-00093271 | DIS31812547 | DKC | Розетка кабельная типа 3P+N+E применяется для организации разъемного соединения со стороны кабеля. Рассчитана на рабочее напряжение номиналом 400 В; ток - 125 А; степень защиты - IP67; фиксация кабеля цанговым зажимом. Тип соединения: безвинтовой зажим. Цвет: красный. Промышленные разъемы ДКС предназначены для подключения электрооборудования высокой мощности. Они обеспечивают надежное электрическое соединение и сокращают риск возникновения форс - мажорных ситуаций и аварийных отключений, что способствует повышению уровня производительности электрооборудования. | 16318.4 | 15992.03
00-00093322 | DIS3181643 | DKC | Розетка кабельная IP67 16A 2P+E 230В | 947.07 | 928.13
00-00093272 | DIS3181646 | DKC | Розетка кабельная типа 3P+E применяется для организации разъемного соединения со стороны кабеля. Рассчитана на рабочее напряжение номиналом 400 В; ток - 16 А; степень защиты - IP67; фиксация кабеля цанговым зажимом. Тип соединения: безвинтовой зажим. Цвет: красный. Промышленные разъемы ДКС предназначены для подключения электрооборудования высокой мощности. Они обеспечивают надежное электрическое соединение и сокращают риск возникновения форс - мажорных ситуаций и аварийных отключений, что способствует повышению уровня производительности электрооборудования. | 1002.19 | 982.15
00-00093273 | DIS3181647 | DKC | Розетка кабельная типа 3P+N+E применяется для организации разъемного соединения со стороны кабеля. Рассчитана на рабочее напряжение номиналом 400 В; ток - 16 А; степень защиты - IP67; фиксация кабеля цанговым зажимом. Цвет: красный. Промышленные разъемы ДКС предназначены для подключения электрооборудования высокой мощности. Они обеспечивают надежное электрическое соединение и сокращают риск возникновения форс - мажорных ситуаций и аварийных отключений, что способствует повышению уровня производительности электрооборудования. | 1331.57 | 1304.94
00-00093323 | DIS3183243 | DKC | Розетка кабельная типа 2P+E применяется для организация разъемного соединения со стороны кабеля, рассчитана на рабочее напряжение номиналом 230 В; ток - 32 А; степень защиты - IP67; цвет: синий. Розетка имеет винтовой зажим. Промышленные разъемы ДКС предназначены для подключения электрооборудования высокой мощности. Они обеспечивают надежное электрическое соединение и сокращают риск возникновения форс - мажорных ситуаций и аварийных отключений, что способствует повышению уровня производительности электрооборудования. | 1637.9 | 1605.14
00-00093274 | DIS3183246 | DKC | Розетка кабельная типа 3P+E применяется для организации разъемного соединения со стороны кабеля. Рассчитана на рабочее напряжение номиналом 400 В; ток - 32 А; степень защиты - IP67; фиксация кабеля цанговым зажимом. Цвет: красный. Промышленные разъемы ДКС предназначены для подключения электрооборудования высокой мощности. Они обеспечивают надежное электрическое соединение и сокращают риск возникновения форс - мажорных ситуаций и аварийных отключений, что способствует повышению уровня производительности электрооборудования. | 1819.9 | 1783.5
00-00093275 | DIS3183247 | DKC | Розетка кабельная типа 3P+N+E применяется для организации разъемного соединения со стороны кабеля. Рассчитана на рабочее напряжение номиналом 400 В; ток - 32 А; степень защиты - IP67; фиксация кабеля цанговым зажимом. Цвет: красный. Промышленные разъемы ДКС предназначены для подключения электрооборудования высокой мощности. Они обеспечивают надежное электрическое соединение и сокращают риск возникновения форс - мажорных ситуаций и аварийных отключений, что способствует повышению уровня производительности электрооборудования. | 1929.54 | 1890.95
00-00093276 | DIS3186347 | DKC | Розетка кабельная типа 3P+E+N применяется для организации разъемного соединения со стороны кабеля. Рассчитана на рабочее напряжение номиналом 400 В; ток - 63 А; степень защиты - IP67; фиксация кабеля цанговым зажимом. Цвет: красный. Промышленные разъемы ДКС предназначены для подключения электрооборудования высокой мощности. Они обеспечивают надежное электрическое соединение и сокращают риск возникновения форс - мажорных ситуаций и аварийных отключений, что способствует повышению уровня производительности электрооборудования. | 6895.1 | 6757.2
00-00093337 | DIS4001683 | DKC | Применяется для организации точки подключения с повышенным уровнем безопасности. Компактный размер. Рассчитана на рабочее напряжение номиналом 230 В. Тип 2P+E. Ток 16 A. Тип соединения - винтовой зажим. Степень защиты - IP 44. Цвет - синий. | 12087.06 | 11845.32
00-00093304 | DIS4053287 | DKC | Розетка панельная с наклоном типа 3P+E+N применяется для организации точки подключения с повышенным уровнем безопасности. Рассчитана на рабочее напряжение номиналом 400 В; расположение заземляющего контакта находится в положении 6 часов; ток - 32 А; степень защиты - IP67; цвет: красный. Розетка имеет винтовой зажим. Промышленные разъемы ДКС предназначены для подключения электрооборудования высокой мощности. Они обеспечивают надежное электрическое соединение и сокращают риск возникновения форс-мажорных ситуаций и аварийных отключений, что способствует повышению уровня производительности электрооборудования. | Уточняйте у менеджера | Уточняйте у менеджера
00-00093324 | DIS4131663 | DKC | Розетка панельная с наклоном типа 2P+E применяется для организации точки подключения на стационарной поверхности, рассчитана на рабочее напряжение номиналом 230 В; расположение заземляющего контакта находится в положении 6 часов; ток - 16 А; степень защиты - IP67; цвет: синий. Розетка имеет винтовой зажим. Промышленные разъемы ДКС предназначены для подключения электрооборудования высокой мощности. Они обеспечивают надежное электрическое соединение и сокращают риск возникновения форс-мажорных ситуаций и аварийных отключений, что способствует повышению уровня производительности электрооборудования. | 962.46 | 943.21
00-00093277 | DIS4131667 | DKC | Розетка панельная с наклоном типа 3P+E+N применяется для организации точки подключения на стационарной поверхности. Рассчитана на рабочее напряжение номиналом 400 В; расположение заземляющего контакта находится в положении 6 часов; ток - 16 А; степень защиты - IP44; цвет: красный. Розетка имеет винтовой зажим. Промышленные разъемы ДКС предназначены для подключения электрооборудования высокой мощности. Они обеспечивают надежное электрическое соединение и сокращают риск возникновения форс-мажорных ситуаций и аварийных отключений, что способствует повышению уровня производительности электрооборудования. | 1248.54 | 1223.57
00-00093325 | DIS4133263 | DKC | Розетка панельная с наклоном IP44 32А 2P+E 230В | 1189.68 | 1165.89
00-00093278 | DIS4133267 | DKC | Розетка панельная с наклоном типа 3P+E+N применяется для организации точки подключения на стационарной поверхности. Рассчитана на рабочее напряжение номиналом 400 В; расположение заземляющего контакта находится в положении 6 часов; ток - 32 А; степень защиты - IP44; цвет: красный. Розетка имеет винтовой зажим. Промышленные разъемы ДКС предназначены для подключения электрооборудования высокой мощности. Они обеспечивают надежное электрическое соединение и сокращают риск возникновения форс-мажорных ситуаций и аварийных отключений, что способствует повышению уровня производительности электрооборудования. | 1473.82 | 1444.34
00-00093279 | DIS41512567 | DKC | Розетка панельная с наклоном типа 3P+E+N применяется для организации точки подключения на стационарной поверхности. Рассчитана на рабочее напряжение номиналом 400 В; расположение заземляющего контакта находится в положении 6 часов; ток - 125 А; степень защиты - IP67; цвет: красный. Розетка имеет винтовой зажим. Промышленные разъемы ДКС предназначены для подключения электрооборудования высокой мощности. Они обеспечивают надежное электрическое соединение и сокращают риск возникновения форс-мажорных ситуаций и аварийных отключений, что способствует повышению уровня производительности электрооборудования. | 14806.58 | 14510.45
00-00093326 | DIS4156363 | DKC | Розетка панельная с наклоном типа 2P+E применяется для организации точки подключения на стационарной поверхности. Рассчитана на рабочее напряжение номиналом 230 В; расположение заземляющего контакта находится в положении 6 часов; ток - 63 А; степень защиты - IP67; цвет: синий. Розетка имеет винтовой зажим. Промышленные разъемы ДКС предназначены для подключения электрооборудования высокой мощности. Они обеспечивают надежное электрическое соединение и сокращают риск возникновения форс-мажорных ситуаций и аварийных отключений, что способствует повышению уровня производительности электрооборудования. | 5886.5 | 5768.77
00-00093280 | DIS4156366 | DKC | Розетка панельная с наклоном типа 3P+E применяется для организации точки подключения на стационарной поверхности. Рассчитана на рабочее напряжение номиналом 400 В; расположение заземляющего контакта находится в положении 6 часов; ток - 63 А; степень защиты - IP67; цвет: красный. Розетка имеет винтовой зажим. Промышленные разъемы ДКС предназначены для подключения электрооборудования высокой мощности. Они обеспечивают надежное электрическое соединение и сокращают риск возникновения форс-мажорных ситуаций и аварийных отключений, что способствует повышению уровня производительности электрооборудования. | 6260.92 | 6135.7
00-00093281 | DIS4156367 | DKC | Розетка панельная с наклоном типа 3P+E+N применяется для организации точки подключения на стационарной поверхности. Рассчитана на рабочее напряжение номиналом 400 В; расположение заземляющего контакта находится в положении 6 часов; ток - 63 А; степень защиты - IP67; цвет: красный. Розетка имеет винтовой зажим. Промышленные разъемы ДКС предназначены для подключения электрооборудования высокой мощности. Они обеспечивают надежное электрическое соединение и сокращают риск возникновения форс-мажорных ситуаций и аварийных отключений, что способствует повышению уровня производительности электрооборудования. | 6453.24 | 6324.17
00-00093327 | DIS4181663 | DKC | Розетка панельная с наклоном типа 2P+E применяется для организации точки подключения на стационарной поверхности. Рассчитана на рабочее напряжение номиналом 230 В; расположение заземляющего контакта находится в положении 6 часов; ток - 16 А; степень защиты - IP67; цвет: синий. Розетка имеет винтовой зажим. Промышленные разъемы ДКС предназначены для подключения электрооборудования высокой мощности. Они обеспечивают надежное электрическое соединение и сокращают риск возникновения форс-мажорных ситуаций и аварийных отключений, что способствует повышению уровня производительности электрооборудования. | 844.76 | 827.87
00-00093282 | DIS4181667 | DKC | Розетка панельная с наклоном типа 3P+E+N применяется для организации точки подключения на стационарной поверхности. Рассчитана на рабочее напряжение номиналом 400 В; расположение заземляющего контакта находится в положении 6 часов; ток - 16 А; степень защиты - IP67; цвет: красный. Розетка имеет винтовой зажим. Промышленные разъемы ДКС предназначены для подключения электрооборудования высокой мощности. Они обеспечивают надежное электрическое соединение и сокращают риск возникновения форс-мажорных ситуаций и аварийных отключений, что способствует повышению уровня производительности электрооборудования. | 1292.22 | 1266.38
00-00093283 | DIS4183267 | DKC | Розетка панельная с наклоном типа 3P+E+N применяется для организации точки подключения на стационарной поверхности. Рассчитана на рабочее напряжение номиналом 400 В; расположение заземляющего контакта находится в положении 6 часов; ток - 32 А; степень защиты - IP67; цвет: красный. Розетка имеет винтовой зажим. Промышленные разъемы ДКС предназначены для подключения электрооборудования высокой мощности. Они обеспечивают надежное электрическое соединение и сокращают риск возникновения форс-мажорных ситуаций и аварийных отключений, что способствует повышению уровня производительности электрооборудования. | 1739.67 | 1704.88
00-00093328 | DIS4221663 | DKC | Розетка панельная с наклоном типа 2P+E с увеличенным рычагом, облегчающим открывание крышки. Применяется для организации точки подключения на стационарной поверхности. Рассчитана на рабочее напряжение номиналом 230 В; расположение заземляющего контакта находится в положении 6 часов; ток - 16 А; степень защиты - IP44; цвет: синий. Розетка имеет винтовой зажим. Промышленные разъемы ДКС предназначены для подключения электрооборудования высокой мощности. Они обеспечивают надежное электрическое соединение и сокращают риск возникновения форс-мажорных ситуаций и аварийных отключений, что способствует повышению уровня производительности электрооборудования. | 737.5 | 722.75
00-00093284 | DIS4221666 | DKC | Розетка панельная типа 3P+E с увеличенным рычагом, облегчающим открывание крышки. Применяется для организации точки подключения на стационарной поверхности. Рассчитана на рабочее напряжение номиналом 400 В; расположение заземляющего контакта находится в положении 6 часов; ток - 16 А; степень защиты - IP44; цвет: красный. Розетка имеет винтовой зажим. Промышленные разъемы ДКС предназначены для подключения электрооборудования высокой мощности. Они обеспечивают надежное электрическое соединение и сокращают риск возникновения форс-мажорных ситуаций и аварийных отключений, что способствует повышению уровня производительности электрооборудования. | 853.01 | 835.95
00-00093285 | DIS4221667 | DKC | Розетка панельная типа 3P+N+E применяется для организации точки подключения на стационарной поверхности. Рассчитана на рабочее напряжение номиналом 400 В; расположение заземляющего контакта находится в положении 6 часов; ток - 16 А; степень защиты - IP44; цвет: красный. Розетка имеет винтовой зажим. Промышленные разъемы ДКС предназначены для подключения электрооборудования высокой мощности. Они обеспечивают надежное электрическое соединение и сокращают риск возникновения форс-мажорных ситуаций и аварийных отключений, что способствует повышению уровня производительности электрооборудования. | 993.92 | 974.04
00-00093329 | DIS4223263 | DKC | Розетка панельная с наклоном типа 2P+E с увеличенным рычагом, облегчающим открывание крышки. Применяется для организации точки подключения на стационарной поверхности, рассчитана на рабочее напряжение номиналом 230 В; расположение заземляющего контакта находится в положении 6 часов; ток - 32 А; степень защиты - IP44; цвет: синий. Розетка имеет винтовой зажим. Промышленные разъемы ДКС предназначены для подключения электрооборудования высокой мощности. Они обеспечивают надежное электрическое соединение и сокращают риск возникновения форс-мажорных ситуаций и аварийных отключений, что способствует повышению уровня производительности электрооборудования. | 1052.31 | 1031.26
00-00093286 | DIS4223266 | DKC | Розетка панельная типа 3P+E применяется для организации точки подключения на стационарной поверхности. Рассчитана на рабочее напряжение номиналом 400 В; расположение заземляющего контакта находится в положении 6 часов; ток - 32 А; степень защиты - IP44; цвет: красный. Розетка имеет винтовой зажим. Промышленные разъемы ДКС предназначены для подключения электрооборудования высокой мощности. Они обеспечивают надежное электрическое соединение и сокращают риск возникновения форс-мажорных ситуаций и аварийных отключений, что способствует повышению уровня производительности электрооборудования. | 1200.82 | 1176.81
00-00093287 | DIS4223267 | DKC | Розетка панельная с наклоном типа 3P+E+N применяется для организации точки подключения на стационарной поверхности. Имеет увеличенный рычаг, облегчающий открывание крышки. Рассчитана на рабочее напряжение номиналом 400 В; расположение заземляющего контакта находится в положении 6 часов; ток - 32 А; степень защиты - IP44; цвет: красный. Розетка имеет винтовой зажим. Промышленные разъемы ДКС предназначены для подключения электрооборудования высокой мощности. Они обеспечивают надежное электрическое соединение и сокращают риск возникновения форс-мажорных ситуаций и аварийных отключений, что способствует повышению уровня производительности электрооборудования. | 1354.42 | 1327.33
00-00093330 | DIS4271663 | DKC | Розетка панельная с наклоном типа 2P+E с увеличенным рычагом, облегчающим открывание крышки. Применяется для организации точки подключения на стационарной поверхности. Рассчитана на рабочее напряжение номиналом 230 В; расположение заземляющего контакта находится в положении 6 часов; ток - 16 А; степень защиты - IP67; цвет: синий. Розетка имеет винтовой зажим. Промышленные разъемы ДКС предназначены для подключения электрооборудования высокой мощности. Они обеспечивают надежное электрическое соединение и сокращают риск возникновения форс-мажорных ситуаций и аварийных отключений, что способствует повышению уровня производительности электрооборудования. | 1052.21 | 1031.17
00-00093288 | DIS4271667 | DKC | Розетка панельная типа 3P+E+N применяется для организации точки подключения на стационарной поверхности. Рассчитана на рабочее напряжение номиналом 400 В; расположение заземляющего контакта находится в положении 6 часов; ток - 16 А; степень защиты - IP67; цвет: красный. Розетка имеет винтовой зажим. Промышленные разъемы ДКС предназначены для подключения электрооборудования высокой мощности. Они обеспечивают надежное электрическое соединение и сокращают риск возникновения форс-мажорных ситуаций и аварийных отключений, что способствует повышению уровня производительности электрооборудования. | 1360.19 | 1332.99
00-00093409 | DIS4301616 | DKC | Применяется для организации точки подключения с повышенным уровнем безопасности. Компактный размер. Рассчитана на рабочее напряжение номиналом 230 В. Тип 2P+E. Ток 16 A. Тип соединения - винтовой зажим. Степень защиты - IP44. | 4871.08 | 4773.66
00-00093339 | DIS5001683 | DKC | Применяется для организации точки подключения повышенной безопасности. Рассчитана на рабочее напряжение номиналом 230 В. Тип 2P+E. Ток 16 A. Тип соединения - винтовой зажим. Степень защиты - IP44. | Уточняйте у менеджера | Уточняйте у менеджера
00-00093305 | DIS5001687 | DKC | Розетка настенная типа 3P+E+N применяется для организации точки подключения повышенной безопасности. Предотвращает подачу питания при отсутствии нагрузки и разъединение контакта под нагрузкой. Имеет компактный размер. Рассчитана на рабочее напряжение номиналом 400 В; расположение заземляющего контакта находится в положении 6 часов; ток - 16 А; степень защиты - IP44; цвет: красный. Розетка имеет винтовой зажим. Промышленные разъемы ДКС предназначены для подключения электрооборудования высокой мощности. Они обеспечивают надежное электрическое соединение и сокращают риск возникновения форс-мажорных ситуаций и аварийных отключений, что способствует повышению уровня производительности электрооборудования. | Уточняйте у менеджера | Уточняйте у менеджера
00-00093306 | DIS5003287 | DKC | Розетка настенная типа 3P+E+N применяется для организации точки подключения повышенной безопасности. Предотвращает подачу питания при отсутствии нагрузки и разъединение контакта под нагрузкой. Имеет компактный размер. Рассчитана на рабочее напряжение номиналом 400 В; расположение заземляющего контакта находится в положении 6 часов; ток - 32 А; степень защиты - IP44; цвет: красный. Розетка имеет винтовой зажим. Промышленные разъемы ДКС предназначены для подключения электрооборудования высокой мощности. Они обеспечивают надежное электрическое соединение и сокращают риск возникновения форс-мажорных ситуаций и аварийных отключений, что способствует повышению уровня производительности электрооборудования. | 19802.2 | 19406.15
00-00093340 | DIS5051683 | DKC | Применяется для организации точки подключения повышенной безопасности. Рассчитана на рабочее напряжение номиналом 230 В. Тип 2P+E. Ток 16 A. Тип соединения - винтовой зажим. | Уточняйте у менеджера | Уточняйте у менеджера
00-00093307 | DIS5051687 | DKC | Розетка настенная типа 3P+E+N с механической блокировкой. Применяется для организации точки подключения повышенной безопасности. Предотвращает подачу питания при отсутствии нагрузки и разъединение контакта под нагрузкой. Рассчитана на рабочее напряжение номиналом 400 В; расположение заземляющего контакта находится в положении 6 часов; ток - 16 А; степень защиты - IP67; цвет: красный. Розетка имеет винтовой зажим. Промышленные разъемы ДКС предназначены для подключения электрооборудования высокой мощности. Они обеспечивают надежное электрическое соединение и сокращают риск возникновения форс-мажорных ситуаций и аварийных отключений, что способствует повышению уровня производительности электрооборудования. | Уточняйте у менеджера | Уточняйте у менеджера
00-00093341 | DIS5053283 | DKC | Применяется для организации точки подключения повышенной безопасности. Рассчитана на рабочее напряжение номиналом 230 В. Тип 2P+E. Ток 32 A. Тип соединения - винтовой зажим. | Уточняйте у менеджера | Уточняйте у менеджера
00-00093308 | DIS5053287 | DKC | Розетка настенная типа 3P+E+N с механической блокировкой и верхним расположением разъема. Применяется для организации точки подключения повышенной безопасности. Предотвращает подачу питания при отсутствии нагрузки и разъединение контакта под нагрузкой. Рассчитана на рабочее напряжение номиналом 400 В; расположение заземляющего контакта находится в положении 6 часов; ток - 32 А; степень защиты - IP67; цвет: красный. Розетка имеет винтовой зажим. Промышленные разъемы ДКС предназначены для подключения электрооборудования высокой мощности. Они обеспечивают надежное электрическое соединение и сокращают риск возникновения форс-мажорных ситуаций и аварийных отключений, что способствует повышению уровня производительности электрооборудования. | Уточняйте у менеджера | Уточняйте у менеджера
00-00093331 | DIS5131653 | DKC | Розетка настенная типа 2P+E применяется для организации точки подключения на стационарной поверхности, рассчитана на рабочее напряжение номиналом 230 В; расположение заземляющего контакта находится в положении 6 часов; ток - 16 А; степень защиты - IP44; цвет: синий. Розетка имеет винтовой зажим. Промышленные разъемы ДКС предназначены для подключения электрооборудования высокой мощности. Они обеспечивают надежное электрическое соединение и сокращают риск возникновения форс-мажорных ситуаций и аварийных отключений, что способствует повышению уровня производительности электрооборудования. | 1250.96 | 1225.94
00-00093289 | DIS5131656 | DKC | Розетка настенная типа 2P+E применяется для организации точки подключения на стационарной поверхности, рассчитана на рабочее напряжение номиналом 400 В; расположение заземляющего контакта находится в положении 6 часов; ток - 16 А; степень защиты - IP44; цвет: красный. Розетка имеет винтовой зажим. Промышленные разъемы ДКС предназначены для подключения электрооборудования высокой мощности. Они обеспечивают надежное электрическое соединение и сокращают риск возникновения форс-мажорных ситуаций и аварийных отключений, что способствует повышению уровня производительности электрооборудования. | 1514.79 | 1484.49
00-00093290 | DIS5131657 | DKC | Розетка настенная типа применяется для организации точки подключения на стационарной поверхности, рассчитана на рабочее напряжение номиналом 400 В; расположение заземляющего контакта находится в положении 6 часов; ток - 16 А; степень защиты - IP44; цвет: красный. Розетка имеет винтовой зажим. Промышленные разъемы ДКС предназначены для подключения электрооборудования высокой мощности. Они обеспечивают надежное электрическое соединение и сокращают риск возникновения форс-мажорных ситуаций и аварийных отключений, что способствует повышению уровня производительности электрооборудования. | 1735.41 | 1700.71
00-00093332 | DIS5133253 | DKC | Применяется для организации точки подключения на стационарной поверхности. Рассчитана на рабочее напряжение номиналом 230 В. Тип 2P+E. Ток 32 A. Тип соединения - винтовой зажим. | 2145.85 | 2102.93
00-00093291 | DIS5133256 | DKC | Розетка настенная типа применяется для организации точки подключения на стационарной поверхности, рассчитана на рабочее напряжение номиналом 400 В; расположение заземляющего контакта находится в положении 6 часов; ток - 32 А; степень защиты - IP44; цвет: красный. Розетка имеет винтовой зажим. Промышленные разъемы ДКС предназначены для подключения электрооборудования высокой мощности. Они обеспечивают надежное электрическое соединение и сокращают риск возникновения форс-мажорных ситуаций и аварийных отключений, что способствует повышению уровня производительности электрооборудования. | 2374.94 | 2327.44
00-00093292 | DIS5133257 | DKC | Розетка настенная типа 3P+E+N применяется для организации точки подключения на стационарной поверхности, рассчитана на рабочее напряжение номиналом 400 В; расположение заземляющего контакта находится в положении 6 часов; ток - 32 А; степень защиты - IP44; цвет: красный. Розетка имеет винтовой зажим. Промышленные разъемы ДКС предназначены для подключения электрооборудования высокой мощности. Они обеспечивают надежное электрическое соединение и сокращают риск возникновения форс-мажорных ситуаций и аварийных отключений, что способствует повышению уровня производительности электрооборудования. | 2634.85 | 2582.15
00-00093293 | DIS5133257TF | DKC | Розетка настенная типа 3P+E+N применяется для организации точки подключения на стационарной поверхности, рассчитана на рабочее напряжение номиналом 400 В; расположение заземляющего контакта находится в положении 6 часов; ток - 32 А; степень защиты - IP44; цвет: красный. Розетка имеет безвинтовой зажим. Промышленные разъемы ДКС предназначены для подключения электрооборудования высокой мощности. Они обеспечивают надежное электрическое соединение и сокращают риск возникновения форс-мажорных ситуаций и аварийных отключений, что способствует повышению уровня производительности электрооборудования. | Уточняйте у менеджера | Уточняйте у менеджера
00-00093295 | DIS51512556 | DKC | Розетка настенная типа применяется для организации точки подключения на стационарной поверхности, рассчитана на рабочее напряжение номиналом 400 В; расположение заземляющего контакта находится в положении 6 часов; ток - 125 А; степень защиты - IP67; цвет: красный. Розетка имеет винтовой зажим. Промышленные разъемы ДКС предназначены для подключения электрооборудования высокой мощности. Они обеспечивают надежное электрическое соединение и сокращают риск возникновения форс-мажорных ситуаций и аварийных отключений, что способствует повышению уровня производительности электрооборудования. | 18144.76 | 17781.86
00-00093296 | DIS51512557 | DKC | Розетка настенная типа 3P+E+N применяется для организации точки подключения на стационарной поверхности, рассчитана на рабочее напряжение номиналом 400 В; расположение заземляющего контакта находится в положении 6 часов; ток - 125 А; степень защиты - IP67; цвет: красный. Розетка имеет винтовой зажим. Промышленные разъемы ДКС предназначены для подключения электрооборудования высокой мощности. Они обеспечивают надежное электрическое соединение и сокращают риск возникновения форс-мажорных ситуаций и аварийных отключений, что способствует повышению уровня производительности электрооборудования. | 20117.12 | 19714.77
00-00093333 | DIS5156353 | DKC | Применяется для организации точки подключения на стационарной поверхности. Рассчитана на рабочее напряжение номиналом 230 В. Тип 2P+E. Ток 63 A. Тип соединения - винтовой зажим. Цвет - синий. | 5995.67 | 5875.75
00-00093297 | DIS5156356 | DKC | Розетка настенная типа применяется для организации точки подключения на стационарной поверхности, рассчитана на рабочее напряжение номиналом 400 В; расположение заземляющего контакта находится в положении 6 часов; ток - 63 А; степень защиты - IP67; цвет: красный. Розетка имеет винтовой зажим. Промышленные разъемы ДКС предназначены для подключения электрооборудования высокой мощности. Они обеспечивают надежное электрическое соединение и сокращают риск возникновения форс-мажорных ситуаций и аварийных отключений, что способствует повышению уровня производительности электрооборудования. | 6875.54 | 6738.03
00-00093298 | DIS5156357 | DKC | Розетка настенная типа 3P+E+N применяется для организации точки подключения на стационарной поверхности, рассчитана на рабочее напряжение номиналом 400 В; расположение заземляющего контакта находится в положении 6 часов; ток - 63 А; степень защиты - IP67; цвет: красный. Розетка имеет винтовой зажим. Промышленные разъемы ДКС предназначены для подключения электрооборудования высокой мощности. Они обеспечивают надежное электрическое соединение и сокращают риск возникновения форс-мажорных ситуаций и аварийных отключений, что способствует повышению уровня производительности электрооборудования. | 7595.92 | 7444
00-00093334 | DIS5181653T | DKC | Применяется для организации точки подключения на стационарной поверхности. Рассчитана на рабочее напряжение номиналом 230 В. Тип 2P+E. Ток 16 A. Тип соединения - винтовой зажим. Цвет - синий. | 1656.83 | 1623.7
00-00093299 | DIS5181656T | DKC | Розетка настенная типа применяется для организации точки подключения на стационарной поверхности, рассчитана на рабочее напряжение номиналом 400 В; расположение заземляющего контакта находится в положении 6 часов; ток - 16 А; степень защиты - IP67; цвет: красный. Розетка имеет винтовой зажим. Промышленные разъемы ДКС предназначены для подключения электрооборудования высокой мощности. Они обеспечивают надежное электрическое соединение и сокращают риск возникновения форс-мажорных ситуаций и аварийных отключений, что способствует повышению уровня производительности электрооборудования. | 1798.88 | 1762.9
00-00093300 | DIS5181657T | DKC | Розетка настенная типа 3P+E+N применяется для организации точки подключения на стационарной поверхности. Рассчитана на рабочее напряжение номиналом 400 В; расположение заземляющего контакта находится в положении 6 часов; ток - 16 А; степень защиты - IP67; цвет: красный. Розетка имеет винтовой зажим. Промышленные разъемы ДКС предназначены для подключения электрооборудования высокой мощности. Они обеспечивают надежное электрическое соединение и сокращают риск возникновения форс-мажорных ситуаций и аварийных отключений, что способствует повышению уровня производительности электрооборудования. | 2027.37 | 1986.82
00-00093335 | DIS5183253T | DKC | Применяется для организации точки подключения на стационарной поверхности. Рассчитана на рабочее напряжение номиналом 230 В. Тип 2P+E. Ток 32 A. Тип соединения - винтовой зажим. Цвет - синий. | 2500.66 | 2450.65
00-00093301 | DIS5183256T | DKC | Розетка настенная типа применяется для организации точки подключения на стационарной поверхности, рассчитана на рабочее напряжение номиналом 400 В; расположение заземляющего контакта находится в положении 6 часов; ток - 32 А; степень защиты - IP67; цвет: красный. Розетка имеет винтовой зажим. Промышленные разъемы ДКС предназначены для подключения электрооборудования высокой мощности. Они обеспечивают надежное электрическое соединение и сокращают риск возникновения форс-мажорных ситуаций и аварийных отключений, что способствует повышению уровня производительности электрооборудования. | 2682.61 | 2628.96
00-00093302 | DIS5183257T | DKC | Розетка настенная типа 3P+E+N применяется для организации точки подключения на стационарной поверхности. Рассчитана на рабочее напряжение номиналом 400 В; расположение заземляющего контакта находится в положении 6 часов; ток - 32 А; степень защиты - IP67; цвет: красный. Розетка имеет винтовой зажим. Промышленные разъемы ДКС предназначены для подключения электрооборудования высокой мощности. Они обеспечивают надежное электрическое соединение и сокращают риск возникновения форс-мажорных ситуаций и аварийных отключений, что способствует повышению уровня производительности электрооборудования. | 2990.28 | 2930.48
00-00093342 | DIS5601683 | DKC | Применяется для организации точки подключения повышенной безопасности. Компактный размер. Рассчитана на рабочее напряжение номиналом 230 В. Тип 2P+E. Ток 16 A. Тип соединения - винтовой зажим. Степень защиты - IP44. | 13771.47 | 13496.04
00-00093309 | DIS5601687 | DKC | Розетка настенная типа 3P+E+N с механической блокировкой и боковым расположением разъема. Применяется для организации точки подключения повышенной безопасности. Предотвращает подачу питания при отсутствии нагрузки и разъединение контакта под нагрузкой. Рассчитана на рабочее напряжение номиналом 400 В; расположение заземляющего контакта находится в положении 6 часов; ток - 16 А; степень защиты - IP44; цвет: красный. Розетка имеет винтовой зажим. Промышленные разъемы ДКС предназначены для подключения электрооборудования высокой мощности. Они обеспечивают надежное электрическое соединение и сокращают риск возникновения форс-мажорных ситуаций и аварийных отключений, что способствует повышению уровня производительности электрооборудования. | 15479.4 | 15169.81
00-00093310 | DIS5603287 | DKC | Розетка настенная типа 3P+E+N с механической блокировкой и боковым расположением разъема. Применяется для организации точки подключения повышенной безопасности. Предотвращает подачу питания при отсутствии нагрузки и разъединение контакта под нагрузкой. Рассчитана на рабочее напряжение номиналом 400 В; расположение заземляющего контакта находится в положении 6 часов; ток - 32 А; степень защиты - IP44; цвет: красный. Розетка имеет винтовой зажим. Промышленные разъемы ДКС предназначены для подключения электрооборудования высокой мощности. Они обеспечивают надежное электрическое соединение и сокращают риск возникновения форс-мажорных ситуаций и аварийных отключений, что способствует повышению уровня производительности электрооборудования. | 20460.38 | 20051.17
00-00093343 | DIS5611683 | DKC | Применяется для организации точки подключения повышенной безопасности. Рассчитана на рабочее напряжение номиналом 230 В. Тип 2P+E. Ток 16 A. Тип соединения - винтовой зажим. Степень защиты - IP67. | 18381.3 | 18013.67
00-00093311 | DIS5611687 | DKC | Розетка настенная типа 3P+E+N с механической блокировкой и боковым расположением разъема. Применяется для организации точки подключения повышенной безопасности. Предотвращает подачу питания при отсутствии нагрузки и разъединение контакта под нагрузкой. Рассчитана на рабочее напряжение номиналом 400 В; расположение заземляющего контакта находится в положении 6 часов; ток - 16 А; степень защиты - IP67; цвет: красный. Розетка имеет винтовой зажим. Промышленные разъемы ДКС предназначены для подключения электрооборудования высокой мощности. Они обеспечивают надежное электрическое соединение и сокращают риск возникновения форс-мажорных ситуаций и аварийных отключений, что способствует повышению уровня производительности электрооборудования. | 20558.33 | 20147.16
00-00093312 | DIS5613287 | DKC | Розетка настенная типа 3P+E+N с механической блокировкой и боковым расположение разъема. Применяется для организации точки подключения повышенной безопасности. Предотвращает подачу питания при отсутствии нагрузки и разъединение контакта под нагрузкой. Рассчитана на рабочее напряжение номиналом 400 В; расположение заземляющего контакта находится в положении 6 часов; ток - 32 А; степень защиты - IP67; цвет: красный. Розетка имеет винтовой зажим. Промышленные разъемы ДКС предназначены для подключения электрооборудования высокой мощности. Они обеспечивают надежное электрическое соединение и сокращают риск возникновения форс-мажорных ситуаций и аварийных отключений, что способствует повышению уровня производительности электрооборудования. | 22743.59 | 22288.72
00-00093313 | DIS5616387 | DKC | Розетка настенная типа 3P+E+N с механической блокировкой и боковым расположением разъема. Применяется для организации точки подключения повышенной безопасности. Предотвращает подачу питания при отсутствии нагрузки и разъединение контакта под нагрузкой. Рассчитана на рабочее напряжение номиналом 400 В; расположение заземляющего контакта находится в положении 6 часов; ток - 63 А; степень защиты - IP67; цвет: красный. Розетка имеет винтовой зажим. Промышленные разъемы ДКС предназначены для подключения электрооборудования высокой мощности. Они обеспечивают надежное электрическое соединение и сокращают риск возникновения форс-мажорных ситуаций и аварийных отключений, что способствует повышению уровня производительности электрооборудования. | 63419.76 | 62151.36
00-00093356 | DIS5702061 | DKC | Силовая розетка с повышенной защитой от проникновения воды/пыли стандарта DIN 49440. Рассчитана на рабочее напряжение номиналом 250 В. Тип 2P+E. Ток 16 А. Размер основания 50×62 мм. Цвет - синий. | 389.06 | 381.28
00-00093357 | DIS5704061 | DKC | Силовая розетка с повышенной защитой от проникновения воды/пыли стандарта DIN 49440. Рассчитана на рабочее напряжение номиналом 250 В. Тип 2P+E. Ток 16 А. Размер основания 70×87 мм. Цвет - синий. | Уточняйте у менеджера | Уточняйте у менеджера
00-00093358 | DIS5706407 | DKC | Силовая розетка с повышенной защитой от проникновения воды/пыли стандарта DIN 49440. Рассчитана на рабочее напряжение номиналом 250 В. Тип 2P+E.Ток 16 А. Размер основания 70×87 мм. | Уточняйте у менеджера | Уточняйте у менеджера
00-00094150 | MD1000H-MR2 | DKC | Автоматический выключатель 3P 1000А 85kA Ir 0.4…1xIn Isd 1.5…10xIn | 241767.61 | 236932.26
00-00094151 | MD1000N-MR2 | DKC | Автоматический выключатель 3P 1000А 50kA Ir 0.4…1xIn Isd 1.5…10xIn | 221804.85 | 217368.75
00-00094152 | MD100H-MR1 | DKC | Автоматический выключатель 3P 100А 65kA Ir 0.4…1xIn Isd 1.5…10xIn | Уточняйте у менеджера | Уточняйте у менеджера
00-00094153 | MD100N-MR1 | DKC | Автоматический выключатель 3P 100А 40kA Ir 0.4…1xIn Isd 1.5…10xIn | 36343.63 | 35616.76
00-00094154 | MD1600H-MR2 | DKC | Автоматический выключатель 3P 1600А 85kA Ir 0.4…1xIn Isd 1.5…10xIn | Уточняйте у менеджера | Уточняйте у менеджера
00-00094155 | MD1600N-MR2 | DKC | Автоматический выключатель 3P 1600А 50kA Ir 0.4…1xIn Isd 1.5…10xIn | Уточняйте у менеджера | Уточняйте у менеджера
00-00094156 | MD160H-MR1 | DKC | Автоматический выключатель 3P 160А 65kA Ir 0.4…1xIn Isd 1.5…10xIn | 40297.04 | 39491.1
00-00094157 | MD160N-MR1 | DKC | Автоматический выключатель 3P 160А 40kA Ir 0.4…1xIn Isd 1.5…10xIn | 37660.45 | 36907.24
00-00094158 | MD250F-TM100 | DKC | Автоматический выключатель 3P 100А 50kA Ir 0.7…1xIn | Уточняйте у менеджера | Уточняйте у менеджера
00-00094159 | MD250F-TM125 | DKC | Автоматический выключатель 3P 125А 50kA Ir 0.7…1xIn | Уточняйте у менеджера | Уточняйте у менеджера
00-00094160 | MD250F-TM160 | DKC | Автоматический выключатель 3P 160А 50kA Ir 0.7…1xIn Ii 5…10xIn | Уточняйте у менеджера | Уточняйте у менеджера
00-00094161 | MD250F-TM200 | DKC | Автоматический выключатель 3P 200А 50kA Ir 0.7…1xIn Ii 5…10xIn | Уточняйте у менеджера | Уточняйте у менеджера
00-00094162 | MD250F-TM250 | DKC | Автоматический выключатель 3P 250А 50kA Ir 0.7…1xIn Ii 5…10xIn | Уточняйте у менеджера | Уточняйте у менеджера
00-00094163 | MD250H-MR1 | DKC | Автоматический выключатель 3P 250А 65kA Ir 0.4…1xIn Isd 1.5…10xIn | Уточняйте у менеджера | Уточняйте у менеджера
00-00094164 | MD250L-TM063 | DKC | Автоматический выключатель 3P 63А 25kA Ir 0.7…1xIn | 17252.15 | 16907.11
00-00094165 | MD250L-TM100 | DKC | Автоматический выключатель 3P 100А 25kA Ir 0.7…1xIn | 17252.15 | 16907.11
00-00094166 | MD250L-TM160 | DKC | Автоматический выключатель 3P 160А 25kA Ir 0.7…1xIn Ii 5…10xIn | Уточняйте у менеджера | Уточняйте у менеджера
00-00094167 | MD250L-TM200 | DKC | Автоматический выключатель 3P 200А 25kA Ir 0.7…1xIn Ii 5…10xIn | Уточняйте у менеджера | Уточняйте у менеджера
00-00094168 | MD250L-TM250 | DKC | Автоматический выключатель 3P 250А 25kA Ir 0.7…1xIn Ii 5…10xIn | 25080.78 | 24579.17
00-00094169 | MD250N-MR1 | DKC | Автоматический выключатель 3P 250А 40kA Ir 0.4…1xIn Isd 1.5…10xIn | 42244.84 | 41399.95
00-00094170 | MD250N-TM063 | DKC | Автоматический выключатель 3P 63А 40kA Ir 0.7…1xIn | Уточняйте у менеджера | Уточняйте у менеджера
00-00094171 | MD250N-TM080 | DKC | Автоматический выключатель 3P 80А 40kA Ir 0.7…1xIn | Уточняйте у менеджера | Уточняйте у менеджера
00-00094172 | MD250N-TM100 | DKC | Автоматический выключатель 3P 100А 40kA Ir 0.7…1xIn | 20679.96 | 20266.36
00-00094173 | MD250N-TM125 | DKC | Автоматический выключатель 3P 125А 40kA Ir 0.7…1xIn | Уточняйте у менеджера | Уточняйте у менеджера
00-00094174 | MD250N-TM160 | DKC | Автоматический выключатель 3P 160А 40kA Ir 0.7…1xIn Ii 5…10xIn | 24854.91 | 24357.82
00-00094175 | MD250N-TM200 | DKC | Автоматический выключатель 3P 200А 40kA Ir 0.7…1xIn Ii 5…10xIn | Уточняйте у менеджера | Уточняйте у менеджера
00-00094176 | MD250N-TM250 | DKC | Автоматический выключатель 3P 250А 40kA Ir 0.7…1xIn Ii 5…10xIn | 25532.53 | 25021.88
00-00094177 | MD400H-MR1 | DKC | Автоматический выключатель 3P 400А 65kA Ir 0.4…1xIn Isd 1.5…10xIn | 92881.02 | 91023.4
00-00094178 | MD400H-MR2 | DKC | Автоматический выключатель 3P 400А 65kA Ir 0.4…1xIn Isd 1.5…10xIn | Уточняйте у менеджера | Уточняйте у менеджера
00-00094179 | MD400N-MR1 | DKC | Автоматический выключатель 3P 400А 40kA Ir 0.4…1xIn Isd 1.5…10xIn | 86803.94 | 85067.86
00-00094180 | MD400N-MR2 | DKC | Автоматический выключатель 3P 400А 40kA Ir 0.4…1xIn Isd 1.5…10xIn | Уточняйте у менеджера | Уточняйте у менеджера
00-00094181 | MD630H-MR1 | DKC | Автоматический выключатель 3P 630А 65kA Ir 0.4…1xIn Isd 1.5…10xIn | 101991.45 | 99951.62
00-00094182 | MD630H-MR2 | DKC | Автоматический выключатель 3P 630А 65kA Ir 0.4…1xIn Isd 1.5…10xIn | Уточняйте у менеджера | Уточняйте у менеджера
00-00094183 | MD630N-MR1 | DKC | Автоматический выключатель 3P 630А 40kA Ir 0.4…1xIn Isd 1.5…10xIn | 95319.94 | 93413.54
00-00094184 | MD630N-MR2 | DKC | Автоматический выключатель 3P 630А 40kA Ir 0.4…1xIn Isd 1.5…10xIn | 159319.8 | 156133.4
00-00094127 | MDE100L016 | DKC | Автоматический выключатель 3P 16А 6kA | 5557.39 | 5446.24
00-00094128 | MDE100L025 | DKC | Автоматический выключатель 3P 25А 8kA | 5557.39 | 5446.24
00-00094129 | MDE100L032 | DKC | Автоматический выключатель 3P 32А 10kA | 5557.3 | 5446.15
00-00094130 | MDE100L040 | DKC | Автоматический выключатель 3P 40А 10kA | Уточняйте у менеджера | Уточняйте у менеджера
00-00094131 | MDE100L050 | DKC | Автоматический выключатель 3P 50А 10kA | 5557.39 | 5446.24
00-00094132 | MDE100L063 | DKC | Автоматический выключатель 3P 63А 10kA | Уточняйте у менеджера | Уточняйте у менеджера
00-00094133 | MDE100L080 | DKC | Автоматический выключатель 3P 80А 10kA | Уточняйте у менеджера | Уточняйте у менеджера
00-00094134 | MDE100L100 | DKC | Автоматический выключатель 3P 100А 10kA | Уточняйте у менеджера | Уточняйте у менеджера
00-00094135 | MDE100N040 | DKC | Автоматический выключатель 3P 40А 20kA | 6344.33 | 6217.44
00-00094136 | MDE100N050 | DKC | Автоматический выключатель 3P 50А 20kA | Уточняйте у менеджера | Уточняйте у менеджера
00-00094137 | MDE100N063 | DKC | Автоматический выключатель 3P 63А 20kA | Уточняйте у менеджера | Уточняйте у менеджера
00-00094138 | MDE100N080 | DKC | Автоматический выключатель 3P 80А 20kA | Уточняйте у менеджера | Уточняйте у менеджера
00-00094139 | MDE100N100 | DKC | Автоматический выключатель 3P 100А 20kA | Уточняйте у менеджера | Уточняйте у менеджера
00-00094140 | MDE250H125 | DKC | Автоматический выключатель 3P 125А 40kA | Уточняйте у менеджера | Уточняйте у менеджера
00-00094141 | MDE250H160 | DKC | Автоматический выключатель 3P 160А 40kA | 8455.01 | 8285.91
00-00094142 | MDE250H250 | DKC | Автоматический выключатель 3P 250А 40kA | Уточняйте у менеджера | Уточняйте у менеджера
00-00094143 | MDE250L125 | DKC | Автоматический выключатель 3P 125А 18kA | Уточняйте у менеджера | Уточняйте у менеджера
00-00094144 | MDE250L160 | DKC | Автоматический выключатель 3P 160А 18kA | 7391.89 | 7244.06
00-00094145 | MDE250L200 | DKC | Автоматический выключатель 3P 200А 18kA | Уточняйте у менеджера | Уточняйте у менеджера
00-00094146 | MDE250L250 | DKC | Автоматический выключатель 3P 250А 18kA | Уточняйте у менеджера | Уточняйте у менеджера
00-00094147 | MDE250N125 | DKC | Автоматический выключатель 3P 125А 25kA | Уточняйте у менеджера | Уточняйте у менеджера
00-00094148 | MDE250N160 | DKC | Автоматический выключатель 3P 160А 25kA | Уточняйте у менеджера | Уточняйте у менеджера
00-00094149 | MDE250N250 | DKC | Автоматический выключатель 3P 250А 25kA | 11561.85 | 11330.62
00-00100241 | AUEС A20-C2* | Hyperline | Ограничитель перенапряжений (сменный блок), с индикатором неисправности, 250 В, 50/60 Hz | Уточняйте у менеджера | Уточняйте у менеджера
00-00047881 | FO-WB86-FTTH-2UN-WH | Hyperline | Оптическая абонентская розетка (без адаптера), совместима с адаптерами SC/DLC, 2 порта. | Уточняйте у менеджера | Уточняйте у менеджера
00-00099672 | FO-WB90-FTTH-2UN-WH | Hyperline | Оптическая абонентская розетка (без адаптера), совместима с адаптерами SC/DLC, 2 порта, 90 мм х 92 мм х 15 мм | Уточняйте у менеджера | Уточняйте у менеджера
00-00100215 | SB1-1-8P8C-C5e-SH-WH | Hyperline | Розетка компьютерная RJ-45(8P8C), категория 5e, экранированная, одинарная, внешняя, Dual IDC | Уточняйте у менеджера | Уточняйте у менеджера
00-00065900 | SB1-1-8P8C-C5e-WH | Hyperline | Розетка компьютерная RJ-45(8P8C), категория 5e, одинарная, внешняя, Dual IDC | Уточняйте у менеджера | Уточняйте у менеджера
00-00100218 | SB1-1-8P8C-C6-SH-WH | Hyperline | Розетка компьютерная RJ-45(8P8C), категория 6, экранированная, одинарная, внешняя, Dual IDC | Уточняйте у менеджера | Уточняйте у менеджера
00-00100216 | SB1-1-8P8C-C6-WH | Hyperline | Розетка компьютерная RJ-45(8P8C), категория 6, одинарная, внешняя, Dual IDC | Уточняйте у менеджера | Уточняйте у менеджера
00-00089753 | SB1-2-8P8C-C5e-SH-WH | Hyperline | Розетка компьютерная RJ-45(8P8C), категория 5e, экранированная, двойная, внешняя, Dual IDC | Уточняйте у менеджера | Уточняйте у менеджера
00-00065901 | SB1-2-8P8C-C5e-WH | Hyperline | Розетка компьютерная RJ-45(8P8C), категория 5e, двойная, внешняя, Dual IDC | Уточняйте у менеджера | Уточняйте у менеджера
00-00073136 | SB1-2-8P8C-C6-SH-WH | Hyperline | Розетка компьютерная RJ-45(8P8C), категория 6, экранированная, двойная, внешняя, Dual IDC | Уточняйте у менеджера | Уточняйте у менеджера
00-00100217 | SB1-2-8P8C-C6-WH | Hyperline | Розетка компьютерная RJ-45(8P8C), категория 6, двойная, внешняя, Dual IDC | Уточняйте у менеджера | Уточняйте у менеджера
00-00014081 | SIP2K-C5E-M45-22.5 | Hyperline | Розетка (вставка) 45x22,5 (аналог Mosaic) с наклонным модулем RJ-45 категории 5е | Уточняйте у менеджера | Уточняйте у менеджера
00-00099131 | SIP2K-C6-M45-22.5 | Hyperline | Розетка (вставка) 45x22,5 (аналог Mosaic) с наклонным модулем RJ-45 категории 6 | Уточняйте у менеджера | Уточняйте у менеджера
00-00038467 | Настенная розетка (EC-UWO-1-UD2-WT-10) | NETLAN | В настенных розетках используются универсальные врезные контакты (IDC) 110-го типа. Возможно терминирование и при помощи инструмента KRONE. Разводка производится по двум стандартам: T568A или T568B. Розетки имеют 1 неэкранированный порт RJ45/8P8C категории 5е. Поставляются в упаковке по 10 шт. | Уточняйте у менеджера | Уточняйте у менеджера
00-00039028 | Настенная розетка (EC-UWO-2-UD2-WT-10) | NETLAN | В настенных розетках используются универсальные врезные контакты (IDC) 110-го типа. Возможно терминирование и при помощи инструмента KRONE. Разводка производится по двум стандартам: T568A или T568B. Розетки имеют 2 неэкранированных порта RJ45/8P8C категории 5е. | Уточняйте у менеджера | Уточняйте у менеджера
00-00060092 | Корпуса настенных розеток (EC-UWO-2KJ-WT-10) | NETLAN | Корпуса настенных розеток используются как для построения простых домашних сетей, так и используются при строительстве СКС, предназначены для установки в них модулей Keystone любой конфигурации, RJ45, телефонных, оптических или коаксиальных, и подключения оконечного оборудования на рабочих местах. Поставляются в упаковке по 10 штук. | Уточняйте у менеджера | Уточняйте у менеджера
00-00020752 | Корпус розетки (NMC-MB1P-ST-WT) | NIKOMAX | Коммутационные розетки являются составной частью горизонтальных подсистем СКС и предназначены для подключения оконечного оборудования на рабочих местах. Конструктивно розетки могут быть выполнены в двух вариантах: в виде законченного решения с впаянными в печатную плату портами RJ45 и IDC разъемами и в виде пластикового корпуса, в который отдельно устанавливаются коммутационные модули-вставки формата Keystone. Преимущество простых, пустых корпусов состоит в том, что туда могут быть установлены не только модули RJ45, но и любые другие, совместимые с форматом Keystone, в т.ч. телефонные, оптические и коаксиальные, в любой требуемой конфигурации. Корпуса розеток для настенного монтажа NIKOMAX – простое и удобное решение для монтажа сетей. NMC-MB1P-ST-WT - модель на 1 порт. Порт данных розеток снабжен индивидуальной шторкой, защищающей контакты от оседания пыли. На корпусах предусмотрены дополнительные выламывающиеся окошки, позволяющие подвести кабели с любой стороны. Для удобства админис | Уточняйте у менеджера | Уточняйте у менеджера
00-00020756 | Корпус розетки (NMC-MB2P-ST-WT) | NIKOMAX | Коммутационные розетки являются составной частью горизонтальных подсистем СКС и предназначены для подключения оконечного оборудования на рабочих местах. Конструктивно розетки могут быть выполнены в двух вариантах: в виде законченного решения с впаянными в печатную плату портами RJ45 и IDC разъемами и в виде пластикового корпуса, в который отдельно устанавливаются коммутационные модули-вставки формата Keystone. Преимущество простых, пустых корпусов состоит в том, что туда могут быть установлены не только модули RJ45, но и любые другие, совместимые с форматом Keystone, в т.ч. телефонные, оптические и коаксиальные, в любой требуемой конфигурации. Корпуса розеток для настенного монтажа NIKOMAX – простое и удобное решение для монтажа сетей. NMC-MB2P-ST-WT - модели на 2 порта. Каждый порт данных розеток снабжен индивидуальной шторкой, защищающей контакты от оседания пыли. На корпусах предусмотрены дополнительные выламывающиеся окошки, позволяющие подвести кабели с любой стороны. Для удобства | Уточняйте у менеджера | Уточняйте у менеджера
00-00030675 | Корпус розетки (NMC-MB4P-ST-WT) | NIKOMAX | Коммутационные розетки являются составной частью горизонтальных подсистем СКС и предназначены для подключения оконечного оборудования на рабочих местах. Конструктивно розетки могут быть выполнены в двух вариантах: в виде законченного решения с впаянными в печатную плату портами RJ45 и IDC разъемами и в виде пластикового корпуса, в который отдельно устанавливаются коммутационные модули-вставки формата Keystone. Преимущество простых, пустых корпусов состоит в том, что туда могут быть установлены не только модули RJ45, но и любые другие, совместимые с форматом Keystone, в т.ч. телефонные, оптические и коаксиальные, в любой требуемой конфигурации. Корпуса розеток для настенного монтажа NIKOMAX – простое и удобное решение для монтажа сетей. NMC-MB4P-ST-WT - модели на 4 портов. Каждый порт данных розеток снабжен индивидуальной шторкой, защищающей контакты от оседания пыли. На корпусах предусмотрены дополнительные выламывающиеся окошки, позволяющие подвести кабели с любой стороны. Для удобств | Уточняйте у менеджера | Уточняйте у менеджера
00-00078359 | Лицевая панель (NMC-PL1PM-WT) | NIKOMAX | Настенные лицевые панели предназначены для установки в них вставок под модули типа Keystone для организации информационных портов на рабочем месте, а также для монтажа в неё других механизмов, совместимых с французским стандартом Mosaic (45х45 мм). Лицевые панели NMC-PL1PM-WT, NMC-PL2PM-WT и NMC-PL3PM-WT вмещают по 1, 2 или 3 вставки формата Mosaic 45х45 мм соответсвенно. В основании панелей имеются металлические подрамники для крепления на монтажные коробки и подстаканники с межосевым расстоянием между винтами 60 мм. Вылет лицевой рамки относительно подрамника может регулироваться в пределах до 3-х миллиметров. | Уточняйте у менеджера | Уточняйте у менеджера
00-00029358 | Лицевая панель (NMC-PL86X86F) | NIKOMAX | Настенные лицевые панели предназначены для установки в них вставок под модули типа Keystone для организации информационных портов на рабочем месте, а также для монтажа в неё других механизмов, совместимых с французским стандартом Mosaic (45х45 мм). Лицевая панель NMC-PL86X86F вмещает 1 полноразмерную вставку формата Mosaic 45х45 мм. Панель крепится на настенные монтажные коробки и подрозетники с межосевым расстоянием между винтами 60 мм. | Уточняйте у менеджера | Уточняйте у менеджера
00-00130455 | Адаптерная панель (NMC-PV2MH-WW) | NIKOMAX | Адаптерная панель формата Valena на 2 вставки формата Mosaic 45х22,5мм. Адаптерные панели предназначены для установки в них вставок под модули типа Keystone для организации информационных портов на рабочем месте. Адаптерная панель позволяет установить две стандартные вставки Mosaic 45х22,5 мм. Таким образом, можно смонтировать любые решения на основе модулей keystone либо совместимые с форматом Mosaic изначально. Монтажная рамка выполнена из стали и совместима со стандартным подрозетником. Расстояние между посадочными отверстиями под винты - 60 мм. Лицевую рамку необходимо использовать оригинальную. | Уточняйте у менеджера | Уточняйте у менеджера
00-00041602 | Настенная розетка (NMC-WO1SD2-FT-ST-WT) | NIKOMAX | Коммутационные розетки являются составной частью горизонтальных подсистем СКС и предназначены для подключения оконечного оборудования на рабочих местах. NMC-WO1SD2-FT-ST-WT розетки укомплектованы коммутационными модулями категории 5е в экранированном исполнении системы Fast Termination (серия «FT») и представляют собой решение, полностью готовое к установке. Модули серии «FT» спроектированы специально для использования с инструментом NMC-FT-TOOL, который позволяет заделать модуль в одно нажатие. Подробнее про инструмент и модули «FT» вы можете прочитать в соответствующих разделах. На корпусах розеток предусмотрены дополнительные выламывающиеся окошки, позволяющие подвести кабели с любой стороны. Для удобства администрирования на всех крышках имеются площадки для маркировки и окошки для установки цветных иконок. Благодаря съемным модулям, вы всегда можете изменить конфигурацию розеток. Туда могут быть установлены любые другие модули формата Keystone в любой требуемой конфигурации. | Уточняйте у менеджера | Уточняйте у менеджера
00-00044543 | Настенная розетка (NMC-WO1UD2-FT-ST-WT) | NIKOMAX | Коммутационные розетки являются составной частью горизонтальных подсистем СКС и предназначены для подключения оконечного оборудования на рабочих местах. Розетки NMC-WO1UD2-FT-ST-WT укомплектованы коммутационными модулями категории 5е в неэкранированном исполнении системы Fast Termination (серия «FT») и представляют собой решение, полностью готовое к установке. Модули серии «FT» спроектированы специально для использования с инструментом NMC-FT-TOOL, который позволяет заделать модуль в одно нажатие. Подробнее про инструмент и модули «FT» вы можете прочитать в соответствующих разделах. На корпусах розеток предусмотрены дополнительные выламывающиеся окошки, позволяющие подвести кабели с любой стороны. Для удобства администрирования на всех крышках имеются площадки для маркировки и окошки для установки цветных иконок. Благодаря съемным модулям, вы всегда можете изменить конфигурацию розеток. Туда могут быть установлены любые другие модули формата Keystone в любой требуемой конфигурации. | Уточняйте у менеджера | Уточняйте у менеджера
00-00101392 | Настенная розетка (NMC-WO1UE2-FT-ST-WT) | NIKOMAX | Коммутационные розетки являются составной частью горизонтальных подсистем СКС и предназначены для подключения оконечного оборудования на рабочих местах. Конструктивно розетки могут быть выполнены в двух вариантах: в виде законченного решения с впаянными в печатную плату портами RJ45 и IDC разъемами и в виде пластикового корпуса, в который отдельно устанавливаются коммутационные модули-вставки формата Keystone. Розетки NMC-WO1UE2-FT-ST-WT укомплектованы коммутационными модулями NIKOMAX 6 категории, в неэкранированном исполнении, системы Fast Termination (серия «FT») и представляют собой решение, полностью готовое к установке. Модули серии «FT» спроектированы специально для использования с инструментом NMC-FT-TOOL, который позволяет заделать модуль в одно нажатие. Подробнее про инструмент и модули «FT» вы можете прочитать в соответствующих разделах. На корпусах розеток предусмотрены дополнительные выламывающиеся окошки, позволяющие подвести кабели с любой стороны. Для удобства администри | Уточняйте у менеджера | Уточняйте у менеджера
00-00041603 | Настенная розетка (NMC-WO2SD2-FT-ST-WT) | NIKOMAX | Коммутационные розетки являются составной частью горизонтальных подсистем СКС и предназначены для подключения оконечного оборудования на рабочих местах. Розетки NMC-WO2SD2-FT-ST-WT укомплектованы 2 коммутационными модулями категории 5е в экранированном исполнении системы Fast Termination (серия «FT») и представляют собой решение, полностью готовое к установке. Модули серии «FT» спроектированы специально для использования с инструментом NMC-FT-TOOL, который позволяет заделать модуль в одно нажатие. Подробнее про инструмент и модули «FT» вы можете прочитать в соответствующих разделах. На корпусах розеток предусмотрены дополнительные выламывающиеся окошки, позволяющие подвести кабели с любой стороны. Для удобства администрирования на всех крышках имеются площадки для маркировки и окошки для установки цветных иконок. Благодаря съемным модулям, вы всегда можете изменить конфигурацию розеток. Туда могут быть установлены любые другие модули формата Keystone в любой требуемой конфигурации. | Уточняйте у менеджера | Уточняйте у менеджера
00-00100728 | Настенная розетка (NMC-WO2UD2-FT-ST-WT) | NIKOMAX | Коммутационные розетки являются составной частью горизонтальных подсистем СКС и предназначены для подключения оконечного оборудования на рабочих местах. Конструктивно розетки могут быть выполнены в двух вариантах: в виде законченного решения с впаянными в печатную плату портами RJ45 и IDC разъемами и в виде пластикового корпуса, в который отдельно устанавливаются коммутационные модули-вставки формата Keystone. Розетки NMC-WO2UD2-FT-ST-WT укомплектованы 2 коммутационными модулями категории 5е в неэкранированном исполнении системы Fast Termination (серия «FT») и представляют собой решение, полностью готовое к установке. Модули серии «FT» спроектированы специально для использования с инструментом NMC-FT-TOOL, который позволяет заделать модуль в одно нажатие. Подробнее про инструмент и модули «FT» вы можете прочитать в соответствующих разделах. На корпусах розеток предусмотрены дополнительные выламывающиеся окошки, позволяющие подвести кабели с любой стороны. Для удобства администрирования | Уточняйте у менеджера | Уточняйте у менеджера
00-00094529 | ST-PS010FS | Smartec | Плавкая вставка 1А | 13 | 13
00-00103069 | WR-WS-8P8C-C5E-1 | WRLine | Одинарная настенная розетка категории 5е с портом RJ-45 для подключения оконечных устройств. Может быть смонтирована на клеевую основу (входит в комплект) или винты. Входящий кабель надежно фиксируется металлическим зажимом. Для заделки проводников подходят ножи тип 110 и Krone. Контакты Dual IDC на плате имеют цветную маркировку по стандартам T568 А и B. | Уточняйте у менеджера | Уточняйте у менеджера
00-00103070 | WR-WS-8P8C-C5E-2 | WRLine | Двойная настенная розетка категории 5е с портами RJ-45 для подключения оконечных устройств. Может быть смонтирована на клеевую основу (входит в комплект) или винты. Входящий кабель надежно фиксируется металлическим зажимом. Для заделки проводников подходят ножи тип 110 и Krone. Контакты Dual IDC на плате имеют цветную маркировку по стандартам T568 А и B. | Уточняйте у менеджера | Уточняйте у менеджера
00-00103071 | WR-WS-8P8C-C5E-SH-1 | WRLine | Одинарная экранированная розетка категории 5е с портом RJ-45 для подключения оконечных устройств. Может крепиться на стену с помощью клеевой основы (входит в комплект) или винтов. Входящий кабель надежно фиксируется металлическим зажимом. Для заделки проводников подходят ножи тип 110 и Krone. Контакты Dual IDC на плате имеют цветную маркировку по стандартам T568 А и B. | Уточняйте у менеджера | Уточняйте у менеджера
00-00103072 | WR-WS-8P8C-C5E-SH-2 | WRLine | Двойная экранированная розетка категории 5е с портами RJ-45 для подключения оконечных устройств. Может крепиться на стену с помощью клеевой основы (входит в комплект) или винтов. Входящий кабель надежно фиксируется металлическим зажимом. Для заделки проводников подходят ножи тип 110 и Krone. Контакты Dual IDC на плате имеют цветную маркировку по стандартам T568 А и B. | Уточняйте у менеджера | Уточняйте у менеджера
00-00052317 | PAS21-016-3 | IEK | Силовые штепсельные разъемы незаменимы при эксплуатации внутри помещений и на открытом воздухе совместно с мобильным электрооборудованием с кабельной системой питания и стационарным электрооборудованием однофазного и трехфазного исполнения. Подходят для подключения строительного электрооборудования и электроинструмента, станков и другого промышленного оборудования, для электроснабжения бытовок и киосков, для использования в гостиницах, домах отдыха, турбазах и т.д. | Уточняйте у менеджера | Уточняйте у менеджера
00-00052318 | PAS22-016-4 | IEK | Силовые штепсельные разъемы незаменимы при эксплуатации внутри помещений и на открытом воздухе совместно с мобильным электрооборудованием с кабельной системой питания и стационарным электрооборудованием однофазного и трехфазного исполнения. Подходят для подключения строительного электрооборудования и электроинструмента, станков и другого промышленного оборудования, для электроснабжения бытовок и киосков, для использования в гостиницах, домах отдыха, турбазах и т.д. | Уточняйте у менеджера | Уточняйте у менеджера
00-00051259 | UZG-19-S25 | IEK | Адаптер для закороток и заземления предназначен для временного защитного заземления при выполнении монтажных работ на ВЛ до 1 кВ, находящейся под напряжением. | Уточняйте у менеджера | Уточняйте у менеджера
00-00052319 | PAS31-016-3 | IEK | Силовые штепсельные разъемы незаменимы при эксплуатации внутри помещений и на открытом воздухе совместно с мобильным электрооборудованием с кабельной системой питания и стационарным электрооборудованием однофазного и трехфазного исполнения. Подходят для подключения строительного электрооборудования и электроинструмента, станков и другого промышленного оборудования, для электроснабжения бытовок и киосков, для использования в гостиницах, домах отдыха, турбазах и т.д. | Уточняйте у менеджера | Уточняйте у менеджера
00-00052320 | PAS32-016-4 | IEK | Силовые штепсельные разъемы незаменимы при эксплуатации внутри помещений и на открытом воздухе совместно с мобильным электрооборудованием с кабельной системой питания и стационарным электрооборудованием однофазного и трехфазного исполнения. Подходят для подключения строительного электрооборудования и электроинструмента, станков и другого промышленного оборудования, для электроснабжения бытовок и киосков, для использования в гостиницах, домах отдыха, турбазах и т.д. | Уточняйте у менеджера | Уточняйте у менеджера
00-00022075 | TSP 220/NC | Бастион | Термоэлектрический сервопривод нормально закрытый. Напряжение питания 220 В, 50 Гц. Тип нормально закрытый. Размеры для установки 30х1,5. Средний ход штока 3 мм. | 2030 | 1624
00-00052116 | EBVMP20-K03-32-54-EC | IEK | Блок комбинированный вертикальный для открытой установки (выключатель 2-клавишный + розетка 1-местная с заземляющим контактом), используется в помещениях с повышенной влажностью или запыленностью, а также под навесом на открытом воздухе. | Уточняйте у менеджера | Уточняйте у менеджера
00-00052114 | EBGMP20-K03-31-54-EC | IEK | Блок комбинированный горизонтальный для открытой установки (выключатель 1-клавишный + розетка 1-местная с заземляющим контактом), используется в помещениях с повышенной влажностью или запыленностью, а также под навесом на открытом воздухе. | Уточняйте у менеджера | Уточняйте у менеджера
00-00052211 | WBX10-44-K05 | IEK | Бокс для защиты кабельного соединения IEK предназначен для надежной защиты и фиксации кабельного соединения «вилка-розетка» при строительных, монтажных, садовых работах. Высокая степень защиты IP44 препятствует попаданию влаги и пыли. | Уточняйте у менеджера | Уточняйте у менеджера
00-00052271 | EVB10-K01-10 | IEK | Выключатель одноклавишный для бра, индивидуальная упаковка, два классических цветовых решения (белый). | Уточняйте у менеджера | Уточняйте у менеджера
00-00052272 | EVB10-K02-10 | IEK | Выключатель одноклавишный для бра, индивидуальная упаковка, два классических цветовых решения (черный). | Уточняйте у менеджера | Уточняйте у менеджера
00-00052235 | PKR01-016-2-K02 | IEK | Вилка прямая предназначена для использования в сложных эксплуатационных условиях и широко применяется в производстве, строительстве и машиностроении. Она легко монтируется, имеет высокую надежность и долгий срок службы. Все изделия имеют брызгозащитный каучуковый корпус, выполненный в черном цвете. Высокие изоляционные и износостойкие свойства корпуса обеспечивают долгий срок службы. Наличие на корпусе ребер препятствует соскальзыванию рук при разъединении розетки и вилки. Дополнительный буртик обеспечивает плотную фиксацию вилки в розетке и защищает от попадания влаги внутрь. | Уточняйте у менеджера | Уточняйте у менеджера
00-00052237 | PKR01-016-2-K05 | IEK | Вилка прямая предназначена для использования в сложных эксплуатационных условиях и широко применяется в производстве, строительстве и машиностроении. Она легко монтируется, имеет высокую надежность и долгий срок службы. Все изделия имеют брызгозащитный каучуковый корпус, выполненный в черном цвете. Высокие изоляционные и износостойкие свойства корпуса обеспечивают долгий срок службы. Наличие на корпусе ребер препятствует соскальзыванию рук при разъединении розетки и вилки. Дополнительный буртик обеспечивает плотную фиксацию вилки в розетке и защищает от попадания влаги внутрь. | Уточняйте у менеджера | Уточняйте у менеджера
00-00052236 | PKR01-016-2-K04 | IEK | Вилка прямая предназначена для использования в сложных эксплуатационных условиях и широко применяется в производстве, строительстве и машиностроении. Она легко монтируется, имеет высокую надежность и долгий срок службы. Все изделия имеют брызгозащитный каучуковый корпус, выполненный в черном цвете. Высокие изоляционные и износостойкие свойства корпуса обеспечивают долгий срок службы. Наличие на корпусе ребер препятствует соскальзыванию рук при разъединении розетки и вилки. Дополнительный буртик обеспечивает плотную фиксацию вилки в розетке и защищает от попадания влаги внутрь. | Уточняйте у менеджера | Уточняйте у менеджера
00-00052239 | PKR01-016-2-K09 | IEK | Вилка прямая предназначена для использования в сложных эксплуатационных условиях и широко применяется в производстве, строительстве и машиностроении. Она легко монтируется, имеет высокую надежность и долгий срок службы. Все изделия имеют брызгозащитный каучуковый корпус, выполненный в черном цвете. Высокие изоляционные и износостойкие свойства корпуса обеспечивают долгий срок службы. Наличие на корпусе ребер препятствует соскальзыванию рук при разъединении розетки и вилки. Дополнительный буртик обеспечивает плотную фиксацию вилки в розетке и защищает от попадания влаги внутрь. | Уточняйте у менеджера | Уточняйте у менеджера
00-00052238 | PKR01-016-2-K07 | IEK | Вилка прямая предназначена для использования в сложных эксплуатационных условиях и широко применяется в производстве, строительстве и машиностроении. Она легко монтируется, имеет высокую надежность и долгий срок службы. Все изделия имеют брызгозащитный каучуковый корпус, выполненный в черном цвете. Высокие изоляционные и износостойкие свойства корпуса обеспечивают долгий срок службы. Наличие на корпусе ребер препятствует соскальзыванию рук при разъединении розетки и вилки. Дополнительный буртик обеспечивает плотную фиксацию вилки в розетке и защищает от попадания влаги внутрь. | Уточняйте у менеджера | Уточняйте у менеджера
00-00052240 | PKR01-U-016-2-K02 | IEK | Вилка с боковым вводом. Каучуковые разъемы предназначены для использования в сложных эксплуатационных условиях и широко применяются в производстве, строительстве и машиностроении. Высокие изоляционные и износостойкие свойства корпуса обеспечивают долгий срок службы. Наличие на корпусе ребер препятствует соскальзыванию рук при разъединении розетки и вилки. Дополнительный буртик обеспечивает плотную фиксацию вилки в розетке и защищает от попадания влаги внутрь. | Уточняйте у менеджера | Уточняйте у менеджера
00-00063740 | 2557004 | REXANT | Вилка переносная. Номинальный ток, А 16 Диапазон рабочего напряжения, В 200-250 Номинальное напряжение по изоляции, В 500 Номинальная частота сети, Гц 50 Положение заземляющего контакта, ч 6 Рабочая температура -25 °С до + 40 °С Степень защиты IP44 | Уточняйте у менеджера | Уточняйте у менеджера
00-00063742 | 2558099 | REXANT | Вилка переносная. Номинальный ток, А 32 Диапазон рабочего напряжения, В 200-250 Номинальное напряжение по изоляции, В 500 Номинальная частота сети, Гц 50 Положение заземляющего контакта, ч 6 Рабочая температура -25 °С до + 40 °С Степень защиты IP44 | Уточняйте у менеджера | Уточняйте у менеджера
00-00063769 | 2417846 | REXANT | Служит для подключения электрических плит, электрообогревателей и другого электротехнического оборудования к электросети с номинальным напряжением 220-250 В. Мощность подключаемых электроприборов не должна превышать 8,8 кВт. Корпус изделия выполнен из термостойких, негорючих и диэлектрических материалов. Для подключения электроплиты используется только вилка арт. 11-8519 + розетка арт. 11-8520. Вилка ВШ выполнена с повышенной токовой нагрузкой до 40 Ампер. Поэтому используется для подключения ТОЛЬКО с розеткой также с характеристиками на 40 Ампер (арт. 11-8520). Обращайте на это внимание: при подключении к розеткам с меньшими характеристиками по току, пр-ва Китай или других стран на 32 Ампера, естественно, будет несостыковка изделий. Напряжение: 250 В Номинальный ток: 40 А Степень защиты: IP20 Вид климатического исполнения: УХЛ4 Сечение присоединяемых к контактным зажимам проводников: от 2,5 до 10 мм² | Уточняйте у менеджера | Уточняйте у менеджера
00-00063060 | 2413463 | PROCONNECT | Вилка сетевая используется для ремонта и монтажа различных электротехнических приборов. Великолепное качество литья корпуса, контакты сделаны из латуни. Напряжение: 250 В Номинальный ток: 16 А Климатическое исполнение: УХЛ4 Степень защиты: IP20 Сечение проводников: 1,5 мм² Вес упаковки: 3 кг Габаритные размеры: 82,5хØ40 мм | Уточняйте у менеджера | Уточняйте у менеджера
00-00063059 | 2412733 | PROCONNECT | Вилка сетевая с кольцом используется для ремонта и монтажа различных электротехнических приборов. Великолепное качество литья корпуса, контакты сделаны из латуни. Напряжение: 250 В Номинальный ток: 16 А Климатическое исполнение: УХЛ4 Степень защиты: IP20 Сечение проводников: 1,5 мм² Вес упаковки: 6 кг Габаритные размеры: 79х41,2х36,5 мм Количество в упаковке: 120 шт. | Уточняйте у менеджера | Уточняйте у менеджера
00-00090495 | 2575631 | REXANT | Электрические разборные штепсельные вилки предназначены для присоединения (разъединения) к электрической сети различных электрических приборов бытового назначения, позволяют произвести ремонт электрошнура в случае выхода из строя или повреждения неразборной вилки. С заземлением. Основные характеристики: Номинальный ток: 16 А; Напряжение: 220-250 В; Сечение проводников: от 0,5 до 2,5 мм². | Уточняйте у менеджера | Уточняйте у менеджера
00-00063813 | 2411637 | REXANT | Вилка Евро угловая используется для ремонта и монтажа различных электротехнических приборов. Великолепное качество литья корпуса, контакты сделаны из латуни. Напряжение: 250 В Номинальный ток: 16 А Климатическое исполнение: УХЛ4 Степень защиты: IP20 | Уточняйте у менеджера | Уточняйте у менеджера
00-00063814 | 2412002 | REXANT | Вилка Евро угловая используется для ремонта и монтажа различных электротехнических приборов. Великолепное качество литья корпуса, контакты сделаны из латуни. Напряжение: 250 В Номинальный ток: 16 А Климатическое исполнение: УХЛ4 Степень защиты: IP20 Количество в упаковке: 300 шт. | Уточняйте у менеджера | Уточняйте у менеджера
00-00052321 | PSN01-016-3 | IEK | Вилка переносная. Пластиковые детали разъемов изготавливаются из самозатухающих материалов, с высокой прочностью, стойкостью к ударным нагрузкам, отличными диэлектрическими показателями, высокими стойкостью к изнашиванию и истиранию. Все пластиковые детали разъёмов имеют усиленную конструкцию, позволяющую выдерживать повышенные нагрузки и жёсткие условия эксплуатации. Усиленная система присоединения проводников во всех разъемах. Крышки обеспечивают защиту от попадания внутрь разъема пыли, влаги и надежно закреплены. Винты на корпусе расположены максимально удобно. Возможность эксплуатировать во влажной среде (IP44). Шероховатая поверхность изделий обеспечивает удобный захват, что особенно важно при работе в неблагоприятных погодных условиях (например, высокой влажности или отрицательных температур). | Уточняйте у менеджера | Уточняйте у менеджера
00-00052275 | PSR01-016-3 | IEK | Вилка переносная. Корпуса и изолирующие детали, несущие токоведущие части силовых разъемов выполнены из термостойких и самозатухающих материалов. Крышки обеспечивают защиту от попадания внутрь разъема пыли, влаги и надежно закреплены. Пружины защищены от коррозии. Винты, применяемые для механических и электротехнических соединений, защищены от самоотвинчивания. Возможность эксплуатировать во влажной среде (IP44, IP54). Наличие специального сальника для кабеля различного сечения. | Уточняйте у менеджера | Уточняйте у менеджера
00-00052324 | PSN02-016-4 | IEK | Вилка переносная. Пластиковые детали разъемов изготавливаются из самозатухающих материалов, с высокой прочностью, стойкостью к ударным нагрузкам, отличными диэлектрическими показателями, высокими стойкостью к изнашиванию и истиранию. Все пластиковые детали разъёмов имеют усиленную конструкцию, позволяющую выдерживать повышенные нагрузки и жёсткие условия эксплуатации. Усиленная система присоединения проводников во всех разъемах. Крышки обеспечивают защиту от попадания внутрь разъема пыли, влаги и надежно закреплены. Винты на корпусе расположены максимально удобно. Возможность эксплуатировать во влажной среде (IP44). Шероховатая поверхность изделий обеспечивает удобный захват, что особенно важно при работе в неблагоприятных погодных условиях (например, высокой влажности или отрицательных температур). | Уточняйте у менеджера | Уточняйте у менеджера
00-00052278 | PSR02-016-4 | IEK | Вилка переносная. Корпуса и изолирующие детали, несущие токоведущие части силовых разъемов выполнены из термостойких и самозатухающих материалов. Крышки обеспечивают защиту от попадания внутрь разъема пыли, влаги и надежно закреплены. Пружины защищены от коррозии. Винты, применяемые для механических и электротехнических соединений, защищены от самоотвинчивания. Возможность эксплуатировать во влажной среде (IP44, IP54). Наличие специального сальника для кабеля различного сечения. | Уточняйте у менеджера | Уточняйте у менеджера
00-00052325 | PSN02-016-5 | IEK | Вилка переносная. Пластиковые детали разъемов изготавливаются из самозатухающих материалов, с высокой прочностью, стойкостью к ударным нагрузкам, отличными диэлектрическими показателями, высокими стойкостью к изнашиванию и истиранию. Все пластиковые детали разъёмов имеют усиленную конструкцию, позволяющую выдерживать повышенные нагрузки и жёсткие условия эксплуатации. Усиленная система присоединения проводников во всех разъемах. Крышки обеспечивают защиту от попадания внутрь разъема пыли, влаги и надежно закреплены. Винты на корпусе расположены максимально удобно. Возможность эксплуатировать во влажной среде (IP44). Шероховатая поверхность изделий обеспечивает удобный захват, что особенно важно при работе в неблагоприятных погодных условиях (например, высокой влажности или отрицательных температур). | Уточняйте у менеджера | Уточняйте у менеджера
00-00052279 | PSR02-016-5 | IEK | Вилка переносная. Корпуса и изолирующие детали, несущие токоведущие части силовых разъемов выполнены из термостойких и самозатухающих материалов. Крышки обеспечивают защиту от попадания внутрь разъема пыли, влаги и надежно закреплены. Пружины защищены от коррозии. Винты, применяемые для механических и электротехнических соединений, защищены от самоотвинчивания. Возможность эксплуатировать во влажной среде (IP44, IP54). Наличие специального сальника для кабеля различного сечения. | Уточняйте у менеджера | Уточняйте у менеджера
00-00052276 | PSR01-032-3 | IEK | Вилка переносная. Корпуса и изолирующие детали, несущие токоведущие части силовых разъемов выполнены из термостойких и самозатухающих материалов. Крышки обеспечивают защиту от попадания внутрь разъема пыли, влаги и надежно закреплены. Пружины защищены от коррозии. Винты, применяемые для механических и электротехнических соединений, защищены от самоотвинчивания. Возможность эксплуатировать во влажной среде (IP44, IP54). Наличие специального сальника для кабеля различного сечения. | Уточняйте у менеджера | Уточняйте у менеджера
00-00052322 | PSN01-032-3 | IEK | Вилка переносная. Пластиковые детали разъемов изготавливаются из самозатухающих материалов, с высокой прочностью, стойкостью к ударным нагрузкам, отличными диэлектрическими показателями, высокими стойкостью к изнашиванию и истиранию. Все пластиковые детали разъёмов имеют усиленную конструкцию, позволяющую выдерживать повышенные нагрузки и жёсткие условия эксплуатации. Усиленная система присоединения проводников во всех разъемах. Крышки обеспечивают защиту от попадания внутрь разъема пыли, влаги и надежно закреплены. Винты на корпусе расположены максимально удобно. Возможность эксплуатировать во влажной среде (IP44). Шероховатая поверхность изделий обеспечивает удобный захват, что особенно важно при работе в неблагоприятных погодных условиях (например, высокой влажности или отрицательных температур). | Уточняйте у менеджера | Уточняйте у менеджера
00-00052326 | PSN02-032-4 | IEK | Вилка переносная. Пластиковые детали разъемов изготавливаются из самозатухающих материалов, с высокой прочностью, стойкостью к ударным нагрузкам, отличными диэлектрическими показателями, высокими стойкостью к изнашиванию и истиранию. Все пластиковые детали разъёмов имеют усиленную конструкцию, позволяющую выдерживать повышенные нагрузки и жёсткие условия эксплуатации. Усиленная система присоединения проводников во всех разъемах. Крышки обеспечивают защиту от попадания внутрь разъема пыли, влаги и надежно закреплены. Винты на корпусе расположены максимально удобно. Возможность эксплуатировать во влажной среде (IP44). Шероховатая поверхность изделий обеспечивает удобный захват, что особенно важно при работе в неблагоприятных погодных условиях (например, высокой влажности или отрицательных температур). | Уточняйте у менеджера | Уточняйте у менеджера
00-00052280 | PSR02-032-4 | IEK | Вилка переносная. Корпуса и изолирующие детали, несущие токоведущие части силовых разъемов выполнены из термостойких и самозатухающих материалов. Крышки обеспечивают защиту от попадания внутрь разъема пыли, влаги и надежно закреплены. Пружины защищены от коррозии. Винты, применяемые для механических и электротехнических соединений, защищены от самоотвинчивания. Возможность эксплуатировать во влажной среде (IP44, IP54). Наличие специального сальника для кабеля различного сечения. | Уточняйте у менеджера | Уточняйте у менеджера
00-00052327 | PSN02-032-5 | IEK | Вилка переносная. Пластиковые детали разъемов изготавливаются из самозатухающих материалов, с высокой прочностью, стойкостью к ударным нагрузкам, отличными диэлектрическими показателями, высокими стойкостью к изнашиванию и истиранию. Все пластиковые детали разъёмов имеют усиленную конструкцию, позволяющую выдерживать повышенные нагрузки и жёсткие условия эксплуатации. Усиленная система присоединения проводников во всех разъемах. Крышки обеспечивают защиту от попадания внутрь разъема пыли, влаги и надежно закреплены. Винты на корпусе расположены максимально удобно. Возможность эксплуатировать во влажной среде (IP44). Шероховатая поверхность изделий обеспечивает удобный захват, что особенно важно при работе в неблагоприятных погодных условиях (например, высокой влажности или отрицательных температур). | Уточняйте у менеджера | Уточняйте у менеджера
00-00052281 | PSR02-032-5 | IEK | Вилка переносная. Корпуса и изолирующие детали, несущие токоведущие части силовых разъемов выполнены из термостойких и самозатухающих материалов. Крышки обеспечивают защиту от попадания внутрь разъема пыли, влаги и надежно закреплены. Пружины защищены от коррозии. Винты, применяемые для механических и электротехнических соединений, защищены от самоотвинчивания. Возможность эксплуатировать во влажной среде (IP44, IP54). Наличие специального сальника для кабеля различного сечения. | Уточняйте у менеджера | Уточняйте у менеджера
00-00052277 | PSR01-063-3 | IEK | Вилка переносная. Корпуса и изолирующие детали, несущие токоведущие части силовых разъемов выполнены из термостойких и самозатухающих материалов. Крышки обеспечивают защиту от попадания внутрь разъема пыли, влаги и надежно закреплены. Пружины защищены от коррозии. Винты, применяемые для механических и электротехнических соединений, защищены от самоотвинчивания. Возможность эксплуатировать во влажной среде (IP54). Наличие специального сальника для кабеля различного сечения. | Уточняйте у менеджера | Уточняйте у менеджера
00-00052323 | PSN01-063-3 | IEK | Вилка переносная. Пластиковые детали разъемов изготавливаются из самозатухающих материалов, с высокой прочностью, стойкостью к ударным нагрузкам, отличными диэлектрическими показателями, высокими стойкостью к изнашиванию и истиранию. Все пластиковые детали разъёмов имеют усиленную конструкцию, позволяющую выдерживать повышенные нагрузки и жёсткие условия эксплуатации. Усиленная система присоединения проводников во всех разъемах. Крышки обеспечивают защиту от попадания внутрь разъема пыли, влаги и надежно закреплены. Винты на корпусе расположены максимально удобно. Проникновение пыли предотвращено полностью. Защита от водяных струй и кратковременного погружения под воду до 1м (IP67). Шероховатая поверхность изделий обеспечивает удобный захват, что особенно важно при работе в неблагоприятных погодных условиях (например, высокой влажности или отрицательных температур). | Уточняйте у менеджера | Уточняйте у менеджера
00-00052282 | PSR02-063-4 | IEK | Вилка переносная. Корпуса и изолирующие детали, несущие токоведущие части силовых разъемов выполнены из термостойких и самозатухающих материалов. Крышки обеспечивают защиту от попадания внутрь разъема пыли, влаги и надежно закреплены. Пружины защищены от коррозии. Винты, применяемые для механических и электротехнических соединений, защищены от самоотвинчивания. Возможность эксплуатировать во влажной среде (IP54). Наличие специального сальника для кабеля различного сечения. | Уточняйте у менеджера | Уточняйте у менеджера
00-00052328 | PSN02-063-4 | IEK | Вилка переносная. Пластиковые детали разъемов изготавливаются из самозатухающих материалов, с высокой прочностью, стойкостью к ударным нагрузкам, отличными диэлектрическими показателями, высокими стойкостью к изнашиванию и истиранию. Все пластиковые детали разъёмов имеют усиленную конструкцию, позволяющую выдерживать повышенные нагрузки и жёсткие условия эксплуатации. Усиленная система присоединения проводников во всех разъемах. Крышки обеспечивают защиту от попадания внутрь разъема пыли, влаги и надежно закреплены. Винты на корпусе расположены максимально удобно. Проникновение пыли предотвращено полностью. Защита от водяных струй и кратковременного погружения под воду до 1м (IP67). Шероховатая поверхность изделий обеспечивает удобный захват, что особенно важно при работе в неблагоприятных погодных условиях (например, высокой влажности или отрицательных температур). | Уточняйте у менеджера | Уточняйте у менеджера
00-00052283 | PSR02-063-5 | IEK | Вилка переносная. Корпуса и изолирующие детали, несущие токоведущие части силовых разъемов выполнены из термостойких и самозатухающих материалов. Крышки обеспечивают защиту от попадания внутрь разъема пыли, влаги и надежно закреплены. Пружины защищены от коррозии. Винты, применяемые для механических и электротехнических соединений, защищены от самоотвинчивания. Возможность эксплуатировать во влажной среде (IP54). Наличие специального сальника для кабеля различного сечения. | Уточняйте у менеджера | Уточняйте у менеджера
00-00052329 | PSN02-063-5 | IEK | Вилка переносная. Пластиковые детали разъемов изготавливаются из самозатухающих материалов, с высокой прочностью, стойкостью к ударным нагрузкам, отличными диэлектрическими показателями, высокими стойкостью к изнашиванию и истиранию. Все пластиковые детали разъёмов имеют усиленную конструкцию, позволяющую выдерживать повышенные нагрузки и жёсткие условия эксплуатации. Усиленная система присоединения проводников во всех разъемах. Крышки обеспечивают защиту от попадания внутрь разъема пыли, влаги и надежно закреплены. Винты на корпусе расположены максимально удобно. Проникновение пыли предотвращено полностью. Защита от водяных струй и кратковременного погружения под воду до 1м (IP67). Шероховатая поверхность изделий обеспечивает удобный захват, что особенно важно при работе в неблагоприятных погодных условиях (например, высокой влажности или отрицательных температур). | Уточняйте у менеджера | Уточняйте у менеджера
00-00052330 | PSN02-125-5 | IEK | Вилка переносная. Пластиковые детали разъемов изготавливаются из самозатухающих материалов, с высокой прочностью, стойкостью к ударным нагрузкам, отличными диэлектрическими показателями, высокими стойкостью к изнашиванию и истиранию. Все пластиковые детали разъёмов имеют усиленную конструкцию, позволяющую выдерживать повышенные нагрузки и жёсткие условия эксплуатации. Усиленная система присоединения проводников во всех разъемах. Крышки обеспечивают защиту от попадания внутрь разъема пыли, влаги и надежно закреплены. Винты на корпусе расположены максимально удобно. Проникновение пыли предотвращено полностью. Защита от водяных струй и кратковременного погружения под воду до 1м (IP67). Шероховатая поверхность изделий обеспечивает удобный захват, что особенно важно при работе в неблагоприятных погодных условиях (например, высокой влажности или отрицательных температур). | Уточняйте у менеджера | Уточняйте у менеджера
00-00052284 | PSR02-125-5 | IEK | Вилка переносная. Корпуса и изолирующие детали, несущие токоведущие части силовых разъемов выполнены из термостойких и самозатухающих материалов. Крышки обеспечивают защиту от попадания внутрь разъема пыли, влаги и надежно закреплены. Пружины защищены от коррозии. Винты, применяемые для механических и электротехнических соединений, защищены от самоотвинчивания. Возможность эксплуатировать во влажной среде (IP54). Наличие специального сальника для кабеля различного сечения. | Уточняйте у менеджера | Уточняйте у менеджера
00-00063067 | 11-8531-4 | PROCONNECT | Электрические разборные штепсельные вилки предназначены для присоединения (разъединения) к электрической сети различных электрических приборов бытового назначения, позволяют произвести ремонт электрошнура в случае выхода из строя или повреждения неразборной вилки. С заземлением. Характеристики: Номинальный ток: 16 А Напряжение: 220-250 В Сечение проводников: от 0,5 до 2,5 мм² | Уточняйте у менеджера | Уточняйте у менеджера
00-00052356 | PSN51-016-3 | IEK | Вилка стационарная. Пластиковые детали разъемов изготавливаются из самозатухающих материалов, с высокой прочностью, стойкостью к ударным нагрузкам, отличными диэлектрическими показателями, высокими стойкостью к изнашиванию и истиранию. Все пластиковые детали разъёмов имеют усиленную конструкцию, позволяющую выдерживать повышенные нагрузки и жёсткие условия эксплуатации. Усиленная система присоединения проводников во всех разъемах. Крышки обеспечивают защиту от попадания внутрь разъема пыли, влаги и надежно закреплены. Винты на корпусе расположены максимально удобно. Возможность эксплуатировать во влажной среде (IP44). Шероховатая поверхность изделий обеспечивает удобный захват, что особенно важно при работе в неблагоприятных погодных условиях (например, высокой влажности или отрицательных температур). | Уточняйте у менеджера | Уточняйте у менеджера
00-00052310 | PSR51-016-3 | IEK | Вилка стационарная. Корпуса и изолирующие детали, несущие токоведущие части силовых разъемов выполнены из термостойких и самозатухающих материалов. Крышки обеспечивают защиту от попадания внутрь разъема пыли, влаги и надежно закреплены. Пружины защищены от коррозии. Винты, применяемые для механических и электротехнических соединений, защищены от самоотвинчивания. Возможность эксплуатировать во влажной среде (IP44, IP54). Наличие специального сальника для кабеля различного сечения. | Уточняйте у менеджера | Уточняйте у менеджера
00-00052358 | PSN52-016-4 | IEK | Вилка стационарная. Пластиковые детали разъемов изготавливаются из самозатухающих материалов, с высокой прочностью, стойкостью к ударным нагрузкам, отличными диэлектрическими показателями, высокими стойкостью к изнашиванию и истиранию. Все пластиковые детали разъёмов имеют усиленную конструкцию, позволяющую выдерживать повышенные нагрузки и жёсткие условия эксплуатации. Усиленная система присоединения проводников во всех разъемах. Крышки обеспечивают защиту от попадания внутрь разъема пыли, влаги и надежно закреплены. Винты на корпусе расположены максимально удобно. Возможность эксплуатировать во влажной среде (IP44). Шероховатая поверхность изделий обеспечивает удобный захват, что особенно важно при работе в неблагоприятных погодных условиях (например, высокой влажности или отрицательных температур). | Уточняйте у менеджера | Уточняйте у менеджера
00-00052312 | PSR52-016-4 | IEK | Вилка стационарная. Корпуса и изолирующие детали, несущие токоведущие части силовых разъемов выполнены из термостойких и самозатухающих материалов. Крышки обеспечивают защиту от попадания внутрь разъема пыли, влаги и надежно закреплены. Пружины защищены от коррозии. Винты, применяемые для механических и электротехнических соединений, защищены от самоотвинчивания. Возможность эксплуатировать во влажной среде (IP44, IP54). Наличие специального сальника для кабеля различного сечения. | Уточняйте у менеджера | Уточняйте у менеджера
00-00052359 | PSN52-016-5 | IEK | Вилка стационарная. Пластиковые детали разъемов изготавливаются из самозатухающих материалов, с высокой прочностью, стойкостью к ударным нагрузкам, отличными диэлектрическими показателями, высокими стойкостью к изнашиванию и истиранию. Все пластиковые детали разъёмов имеют усиленную конструкцию, позволяющую выдерживать повышенные нагрузки и жёсткие условия эксплуатации. Усиленная система присоединения проводников во всех разъемах. Крышки обеспечивают защиту от попадания внутрь разъема пыли, влаги и надежно закреплены. Винты на корпусе расположены максимально удобно. Возможность эксплуатировать во влажной среде (IP44). Шероховатая поверхность изделий обеспечивает удобный захват, что особенно важно при работе в неблагоприятных погодных условиях (например, высокой влажности или отрицательных температур). | Уточняйте у менеджера | Уточняйте у менеджера
00-00052313 | PSR52-016-5 | IEK | Вилка стационарная. Корпуса и изолирующие детали, несущие токоведущие части силовых разъемов выполнены из термостойких и самозатухающих материалов. Крышки обеспечивают защиту от попадания внутрь разъема пыли, влаги и надежно закреплены. Пружины защищены от коррозии. Винты, применяемые для механических и электротехнических соединений, защищены от самоотвинчивания. Возможность эксплуатировать во влажной среде (IP44, IP54). Наличие специального сальника для кабеля различного сечения. | Уточняйте у менеджера | Уточняйте у менеджера
00-00052311 | PSR51-032-3 | IEK | Вилка стационарная. Корпуса и изолирующие детали, несущие токоведущие части силовых разъемов выполнены из термостойких и самозатухающих материалов. Крышки обеспечивают защиту от попадания внутрь разъема пыли, влаги и надежно закреплены. Пружины защищены от коррозии. Винты, применяемые для механических и электротехнических соединений, защищены от самоотвинчивания. Возможность эксплуатировать во влажной среде (IP44, IP54). Наличие специального сальника для кабеля различного сечения. | Уточняйте у менеджера | Уточняйте у менеджера
00-00052357 | PSN51-032-3 | IEK | Вилка стационарная. Пластиковые детали разъемов изготавливаются из самозатухающих материалов, с высокой прочностью, стойкостью к ударным нагрузкам, отличными диэлектрическими показателями, высокими стойкостью к изнашиванию и истиранию. Все пластиковые детали разъёмов имеют усиленную конструкцию, позволяющую выдерживать повышенные нагрузки и жёсткие условия эксплуатации. Усиленная система присоединения проводников во всех разъемах. Крышки обеспечивают защиту от попадания внутрь разъема пыли, влаги и надежно закреплены. Винты на корпусе расположены максимально удобно. Возможность эксплуатировать во влажной среде (IP44). Шероховатая поверхность изделий обеспечивает удобный захват, что особенно важно при работе в неблагоприятных погодных условиях (например, высокой влажности или отрицательных температур). | Уточняйте у менеджера | Уточняйте у менеджера
00-00052360 | PSN52-032-4 | IEK | Вилка стационарная. Пластиковые детали разъемов изготавливаются из самозатухающих материалов, с высокой прочностью, стойкостью к ударным нагрузкам, отличными диэлектрическими показателями, высокими стойкостью к изнашиванию и истиранию. Все пластиковые детали разъёмов имеют усиленную конструкцию, позволяющую выдерживать повышенные нагрузки и жёсткие условия эксплуатации. Усиленная система присоединения проводников во всех разъемах. Крышки обеспечивают защиту от попадания внутрь разъема пыли, влаги и надежно закреплены. Винты на корпусе расположены максимально удобно. Возможность эксплуатировать во влажной среде (IP44). Шероховатая поверхность изделий обеспечивает удобный захват, что особенно важно при работе в неблагоприятных погодных условиях (например, высокой влажности или отрицательных температур). | Уточняйте у менеджера | Уточняйте у менеджера
00-00052314 | PSR52-032-4 | IEK | Вилка стационарная. Корпуса и изолирующие детали, несущие токоведущие части силовых разъемов выполнены из термостойких и самозатухающих материалов. Крышки обеспечивают защиту от попадания внутрь разъема пыли, влаги и надежно закреплены. Пружины защищены от коррозии. Винты, применяемые для механических и электротехнических соединений, защищены от самоотвинчивания. Возможность эксплуатировать во влажной среде (IP44, IP54). Наличие специального сальника для кабеля различного сечения. | Уточняйте у менеджера | Уточняйте у менеджера
00-00052361 | PSN52-032-5 | IEK | Вилка стационарная. Пластиковые детали разъемов изготавливаются из самозатухающих материалов, с высокой прочностью, стойкостью к ударным нагрузкам, отличными диэлектрическими показателями, высокими стойкостью к изнашиванию и истиранию. Все пластиковые детали разъёмов имеют усиленную конструкцию, позволяющую выдерживать повышенные нагрузки и жёсткие условия эксплуатации. Усиленная система присоединения проводников во всех разъемах. Крышки обеспечивают защиту от попадания внутрь разъема пыли, влаги и надежно закреплены. Винты на корпусе расположены максимально удобно. Возможность эксплуатировать во влажной среде (IP44). Шероховатая поверхность изделий обеспечивает удобный захват, что особенно важно при работе в неблагоприятных погодных условиях (например, высокой влажности или отрицательных температур). | Уточняйте у менеджера | Уточняйте у менеджера
00-00052315 | PSR52-032-5 | IEK | Вилка стационарная. Корпуса и изолирующие детали, несущие токоведущие части силовых разъемов выполнены из термостойких и самозатухающих материалов. Крышки обеспечивают защиту от попадания внутрь разъема пыли, влаги и надежно закреплены. Пружины защищены от коррозии. Винты, применяемые для механических и электротехнических соединений, защищены от самоотвинчивания. Возможность эксплуатировать во влажной среде (IP44, IP54). Наличие специального сальника для кабеля различного сечения. | Уточняйте у менеджера | Уточняйте у менеджера
00-00063815 | 2411272 | REXANT | Вилка универсальная используется для ремонта и монтажа различных электротехнических приборов. Великолепное качество литья корпуса, контакты сделаны из латуни. Напряжение: 250 В Номинальный ток: 6 А Климатическое исполнение: УХЛ 4 Степень защиты: IP20 Сечение проводников: от 0,75 до 2,5 мм² Вес упаковки: 5 кг Габаритные размеры: D36,5х75 мм Количество в упаковке: 300 шт. | Уточняйте у менеджера | Уточняйте у менеджера
00-00050469 | CKK-40D-VD2-K01 | IEK | Выключатель двухклавишный применяется для монтажа в кабель-каналы "Праймер" или коробки КМКУ, обеспечивают подключение силового и слаботочного оборудования. В состав входят выключатели, розетки силовые, розетки информационные. | Уточняйте у менеджера | Уточняйте у менеджера
00-00050465 | CKK-40D-PO2-K01 | IEK | Выключатель одноклавишный, применяется для монтажа в кабель-каналы "Праймер" или коробки КМКУ, обеспечивают подключение силового и слаботочного оборудования. В состав входят выключатели, розетки силовые, розетки информационные. | Уточняйте у менеджера | Уточняйте у менеджера
00-00050464 | CKK-40D-PD2-K01 | IEK | Выключатель двухклавишный применяется для монтажа в кабель-каналы "Праймер" или коробки КМКУ, обеспечивают подключение силового и слаботочного оборудования. В состав входят выключатели, розетки силовые, розетки информационные. | Уточняйте у менеджера | Уточняйте у менеджера
00-00050470 | CKK-40D-VO2-K01 | IEK | Выключатель одноклавишный, применяется для монтажа в кабель-каналы "Праймер" или коробки КМКУ, обеспечивают подключение силового и слаботочного оборудования. В состав входят выключатели, розетки силовые, розетки информационные. | Уточняйте у менеджера | Уточняйте у менеджера
00-00024343 | EVP10-16-01-K01 | IEK | Вилка разборная прямая, применяется в быту для ремонта электроприборов, удлинителей и т.д. . Контактная группа и зажим кабеля позволяют провести удобный и быстрый монтаж. Материал корпуса - негорючий АБС-пластик. Вся продукция соответствует требованиям действующего российского законодательства в области безопасности продукции. | Уточняйте у менеджера | Уточняйте у менеджера
00-00052251 | EVP10-16-01-K02 | IEK | Вилка разборная прямая, применяется в быту для ремонта электроприборов, удлинителей и т.д. . Контактная группа и зажим кабеля позволяют провести удобный и быстрый монтаж. Материал корпуса - негорючий АБС-пластик. Вся продукция соответствует требованиям действующего российского законодательства в области безопасности продукции. | Уточняйте у менеджера | Уточняйте у менеджера
00-00052255 | EVP20-06-01-K01 | IEK | Вилка разборная прямая, применяется в быту для ремонта электроприборов, удлинителей и т.д. . Контактная группа и зажим кабеля позволяют провести удобный и быстрый монтаж. Материал корпуса - негорючий АБС-пластик. Вся продукция соответствует требованиям действующего российского законодательства в области безопасности продукции. | Уточняйте у менеджера | Уточняйте у менеджера
00-00052256 | EVP20-06-01-K02 | IEK | Вилка разборная прямая, применяется в быту для ремонта электроприборов, удлинителей и т.д. . Контактная группа и зажим кабеля позволяют провести удобный и быстрый монтаж. Материал корпуса - негорючий АБС-пластик. Вся продукция соответствует требованиям действующего российского законодательства в области безопасности продукции. | Уточняйте у менеджера | Уточняйте у менеджера
00-00052261 | EVP10-32-01-K01 | IEK | Вилка разборная для плиты. Эргономичное исполнение изделий позволяет их комфортно и безопасно эксплуатировать. Контактная группа и зажим кабеля позволяют провести удобный и быстрый монтаж. Материал корпуса - негорючий АБС-пластик. | Уточняйте у менеджера | Уточняйте у менеджера
00-00019405 | EVP11-16-01-K01 | IEK | Вилка разборная угловая, применяется в быту для ремонта электроприборов, удлинителей и т.д. ргономичное исполнение изделий позволяет их комфортно и безопасно эксплуатировать. Контактная группа и зажим кабеля позволяют провести удобный и быстрый монтаж. Материал корпуса - негорючий АБС-пластик. | Уточняйте у менеджера | Уточняйте у менеджера
00-00052252 | EVP11-16-01-K02 | IEK | Вилка разборная угловая, применяется в быту для ремонта электроприборов, удлинителей и т.д. ргономичное исполнение изделий позволяет их комфортно и безопасно эксплуатировать. Контактная группа и зажим кабеля позволяют провести удобный и быстрый монтаж. Материал корпуса - негорючий АБС-пластик. | Уточняйте у менеджера | Уточняйте у менеджера
00-00052253 | EVP12-16-01-K01 | IEK | Вилка разборная угловая, применяется в быту для ремонта электроприборов, удлинителей и т.д. ргономичное исполнение изделий позволяет их комфортно и безопасно эксплуатировать. Контактная группа и зажим кабеля позволяют провести удобный и быстрый монтаж. Материал корпуса - негорючий АБС-пластик. | Уточняйте у менеджера | Уточняйте у менеджера
00-00052254 | EVP12-16-01-K02 | IEK | Вилка разборная угловая, применяется в быту для ремонта электроприборов, удлинителей и т.д. ргономичное исполнение изделий позволяет их комфортно и безопасно эксплуатировать. Контактная группа и зажим кабеля позволяют провести удобный и быстрый монтаж. Материал корпуса - негорючий АБС-пластик. | Уточняйте у менеджера | Уточняйте у менеджера
00-00052132 | EVA10-K03-10-54 | IEK | Выключатель одноклавишный с повышенной степенью защиты IP54 предназначен для организации электроснабжения в условиях высокой влажности, в пыльных помещениях, мастерских, гаражах, а также на улице при установке под навесом, защищающем от прямого попадания осадков. Серия AQUATIC IEK продумана до мельчайших деталей для удобства и безопасного использования. | Уточняйте у менеджера | Уточняйте у менеджера
00-00052133 | EVA12-K03-10-54 | IEK | Выключатель одноклавишный с повышенной степенью защиты IP54 предназначен для организации электроснабжения в условиях высокой влажности, в пыльных помещениях, мастерских, гаражах, а также на улице при установке под навесом, защищающем от прямого попадания осадков. Серия AQUATIC IEK продумана до мельчайших деталей для удобства и безопасного использования. | Уточняйте у менеджера | Уточняйте у менеджера
00-00052134 | EVA14-K03-10-54 | IEK | Выключатель одноклавишный с повышенной степенью защиты IP54 предназначен для организации электроснабжения в условиях высокой влажности, в пыльных помещениях, мастерских, гаражах, а также на улице при установке под навесом, защищающем от прямого попадания осадков. Серия AQUATIC IEK продумана до мельчайших деталей для удобства и безопасного использования. | Уточняйте у менеджера | Уточняйте у менеджера
00-00052135 | EVA20-K03-10-54 | IEK | Выключатель двухклавишный с повышенной степенью защиты IP54 предназначена для организации электроснабжения в условиях высокой влажности, в пыльных помещениях, мастерских, гаражах, а также на улице при установке под навесом, защищающем от прямого попадания осадков. Серия AQUATIC IEK продумана до мельчайших деталей для удобства и безопасного использования. | Уточняйте у менеджера | Уточняйте у менеджера
00-00051973 | EVB10-K95-10 | IEK | Выключатель одноклавишный, для скрытого монтажа, корпус механизма из полиамида (PA6) - ударопрочный пластик, не поддерживающий горение. Самозажимные клеммы позволяют быстро и надежно подключать провода до 2,5мм. Выключатели рассчитаны на рабочий ресурс не менее 40 000 циклов включений/выключений. Схема подключения нанесена на корпус механизмов выключателей. Пазы для регулировки механизмов в 1 шлейф позволяют быстро и точно собрать изделия в многопостовые рамки от 2 до 5 постов. | Уточняйте у менеджера | Уточняйте у менеджера
00-00051901 | EVB10-K01-10-1 | IEK | Выключатель одноклавишный, для скрытого монтажа, корпус механизма из полиамида (PA6) - ударопрочный пластик, не поддерживающий горение. Самозажимные клеммы позволяют быстро и надежно подключать провода до 2,5мм. Выключатели рассчитаны на рабочий ресурс не менее 40 000 циклов включений/выключений. Схема подключения нанесена на корпус механизмов выключателей. Пазы для регулировки механизмов в 1 шлейф позволяют быстро и точно собрать изделия в многопостовые рамки от 2 до 5 постов. | Уточняйте у менеджера | Уточняйте у менеджера
00-00051925 | EVB10-K33-10 | IEK | Выключатель одноклавишный, для скрытого монтажа, корпус механизма из полиамида (PA6) - ударопрочный пластик, не поддерживающий горение. Самозажимные клеммы позволяют быстро и надежно подключать провода до 2,5мм. Выключатели рассчитаны на рабочий ресурс не менее 40 000 циклов включений/выключений. Схема подключения нанесена на корпус механизмов выключателей. Пазы для регулировки механизмов в 1 шлейф позволяют быстро и точно собрать изделия в многопостовые рамки от 2 до 5 постов. | Уточняйте у менеджера | Уточняйте у менеджера
00-00051949 | EVB10-K23-10 | IEK | Выключатель одноклавишный, для скрытого монтажа, корпус механизма из полиамида (PA6) - ударопрочный пластик, не поддерживающий горение. Самозажимные клеммы позволяют быстро и надежно подключать провода до 2,5мм. Выключатели рассчитаны на рабочий ресурс не менее 40 000 циклов включений/выключений. Схема подключения нанесена на корпус механизмов выключателей. Пазы для регулировки механизмов в 1 шлейф позволяют быстро и точно собрать изделия в многопостовые рамки от 2 до 5 постов. | Уточняйте у менеджера | Уточняйте у менеджера
00-00051835 | EVV10-K01-10-DM | IEK | Выключатель одноклавишный, для скрытого монтажа, выполнен в цельном корпусе, корпус розеток имеет декоративную накладку. Лицевая декоративная панель выполнена из АВС-пластика, не поддерживающего горение. Медные контактные группы. Вся продукция соответствует требованиям российского законодательства в области безопасности продукции (ГОСТ IEC 60884-1 – розетки, ГОСТ Р 51324.1 – выключатели). | Уточняйте у менеджера | Уточняйте у менеджера
00-00051813 | EVK10-K01-10-K | IEK | Выключатель одноклавишный, устанавливается в квартирах, загородных домах, офисных и производственных помещениях. Два типа цветовых решений: белый и кремовый. 23 типа механизмов. Удобство и простота монтажа. Негорючее керамическое основание. Лицевая декоративная панель и рамка выполнена из АВС-пластика, не поддерживающего горение. | Уточняйте у менеджера | Уточняйте у менеджера
00-00051769 | EVK10-K01-10-DM | IEK | Выключатель одноклавишный, для скрытого монтажа, конструкция шасси позволяет крепить изделие как на винты, так и на распорные лапки в различные типы установочных коробок. Материал внутреннего механизма - негорючий АБС-пластик. Шасси розеток и выключателей изготовлены из стали с защитой от коррозии, что обеспечивает надежность и долговечность изделия. Вся продукция соответствует требованиям действующего российского законодательства в области безопасности продукции (ГОСТ IEC 60884-1 - розетки, ГОСТ Р 51324.1-2005 - выключатели, ГОСТ Р 51324.1-2005, ГОСТ Р 51324.2.1-99 - светорегуляторы). | Уточняйте у менеджера | Уточняйте у менеджера
00-00051799 | EVK10-K33-10-DM | IEK | Выключатель одноклавишный, для скрытого монтажа, конструкция шасси позволяет крепить изделие как на винты, так и на распорные лапки в различные типы установочных коробок. Материал внутреннего механизма - негорючий АБС-пластик. Шасси розеток и выключателей изготовлены из стали с защитой от коррозии, что обеспечивает надежность и долговечность изделия. Вся продукция соответствует требованиям действующего российского законодательства в области безопасности продукции (ГОСТ IEC 60884-1 - розетки, ГОСТ Р 51324.1-2005 - выключатели, ГОСТ Р 51324.1-2005, ГОСТ Р 51324.2.1-99 - светорегуляторы). | Уточняйте у менеджера | Уточняйте у менеджера
00-00051821 | EVK10-K33-10-K | IEK | Выключатель одноклавишный, устанавливается в квартирах, загородных домах, офисных и производственных помещениях. Два типа цветовых решений: белый и кремовый. 23 типа механизмов. Удобство и простота монтажа. Негорючее керамическое основание. Лицевая декоративная панель и рамка выполнена из АВС-пластика, не поддерживающего горение. | Уточняйте у менеджера | Уточняйте у менеджера
00-00051974 | EVB11-K95-10 | IEK | Выключатель одноклавишный, для скрытого монтажа, корпус механизма из полиамида (PA6) - ударопрочный пластик, не поддерживающий горение. Самозажимные клеммы позволяют быстро и надежно подключать провода до 2,5мм. Выключатели рассчитаны на рабочий ресурс не менее 40 000 циклов включений/выключений. Схема подключения нанесена на корпус механизмов выключателей. Пазы для регулировки механизмов в 1 шлейф позволяют быстро и точно собрать изделия в многопостовые рамки от 2 до 5 постов. | Уточняйте у менеджера | Уточняйте у менеджера
00-00051902 | EVB11-K01-10-1 | IEK | Выключатель одноклавишный, для скрытого монтажа, корпус механизма из полиамида (PA6) - ударопрочный пластик, не поддерживающий горение. Самозажимные клеммы позволяют быстро и надежно подключать провода до 2,5мм. Выключатели рассчитаны на рабочий ресурс не менее 40 000 циклов включений/выключений. Схема подключения нанесена на корпус механизмов выключателей. Пазы для регулировки механизмов в 1 шлейф позволяют быстро и точно собрать изделия в многопостовые рамки от 2 до 5 постов. | Уточняйте у менеджера | Уточняйте у менеджера
00-00051926 | EVB11-K33-10 | IEK | Выключатель одноклавишный, для скрытого монтажа, корпус механизма из полиамида (PA6) - ударопрочный пластик, не поддерживающий горение. Самозажимные клеммы позволяют быстро и надежно подключать провода до 2,5мм. Выключатели рассчитаны на рабочий ресурс не менее 40 000 циклов включений/выключений. Схема подключения нанесена на корпус механизмов выключателей. Пазы для регулировки механизмов в 1 шлейф позволяют быстро и точно собрать изделия в многопостовые рамки от 2 до 5 постов. | Уточняйте у менеджера | Уточняйте у менеджера
00-00051950 | EVB11-K23-10 | IEK | Выключатель одноклавишный, для скрытого монтажа, корпус механизма из полиамида (PA6) - ударопрочный пластик, не поддерживающий горение. Самозажимные клеммы позволяют быстро и надежно подключать провода до 2,5мм. Выключатели рассчитаны на рабочий ресурс не менее 40 000 циклов включений/выключений. Схема подключения нанесена на корпус механизмов выключателей. Пазы для регулировки механизмов в 1 шлейф позволяют быстро и точно собрать изделия в многопостовые рамки от 2 до 5 постов. | Уточняйте у менеджера | Уточняйте у менеджера
00-00051836 | EVV11-K01-10-DM | IEK | Выключатель одноклавишный, для скрытого монтажа, выполнен в цельном корпусе, корпус розеток имеет декоративную накладку. Лицевая декоративная панель выполнена из АВС-пластика, не поддерживающего горение. Медные контактные группы. Вся продукция соответствует требованиям российского законодательства в области безопасности продукции (ГОСТ IEC 60884-1 – розетки, ГОСТ Р 51324.1 – выключатели). | Уточняйте у менеджера | Уточняйте у менеджера
00-00051770 | EVK11-K01-10-DM | IEK | Выключатель одноклавишный, для скрытого монтажа, конструкция шасси позволяет крепить изделие как на винты, так и на распорные лапки в различные типы установочных коробок. Материал внутреннего механизма - негорючий АБС-пластик. Шасси розеток и выключателей изготовлены из стали с защитой от коррозии, что обеспечивает надежность и долговечность изделия. Вся продукция соответствует требованиям действующего российского законодательства в области безопасности продукции (ГОСТ IEC 60884-1 - розетки, ГОСТ Р 51324.1-2005 - выключатели, ГОСТ Р 51324.1-2005, ГОСТ Р 51324.2.1-99 - светорегуляторы). | Уточняйте у менеджера | Уточняйте у менеджера
00-00051800 | EVK11-K33-10-DM | IEK | Выключатель одноклавишный, для скрытого монтажа, конструкция шасси позволяет крепить изделие как на винты, так и на распорные лапки в различные типы установочных коробок. Материал внутреннего механизма - негорючий АБС-пластик. Шасси розеток и выключателей изготовлены из стали с защитой от коррозии, что обеспечивает надежность и долговечность изделия. Вся продукция соответствует требованиям действующего российского законодательства в области безопасности продукции (ГОСТ IEC 60884-1 - розетки, ГОСТ Р 51324.1-2005 - выключатели, ГОСТ Р 51324.1-2005, ГОСТ Р 51324.2.1-99 - светорегуляторы). | Уточняйте у менеджера | Уточняйте у менеджера
00-00051975 | EVB12-K95-10 | IEK | Выключатель одноклавишный, для скрытого монтажа, корпус механизма из полиамида (PA6) - ударопрочный пластик, не поддерживающий горение. Самозажимные клеммы позволяют быстро и надежно подключать провода до 2,5мм. Выключатели рассчитаны на рабочий ресурс не менее 40 000 циклов включений/выключений. Схема подключения нанесена на корпус механизмов выключателей. Пазы для регулировки механизмов в 1 шлейф позволяют быстро и точно собрать изделия в многопостовые рамки от 2 до 5 постов. | Уточняйте у менеджера | Уточняйте у менеджера
00-00051903 | EVB12-K01-10-1 | IEK | Выключатель одноклавишный, для скрытого монтажа, корпус механизма из полиамида (PA6) - ударопрочный пластик, не поддерживающий горение. Самозажимные клеммы позволяют быстро и надежно подключать провода до 2,5мм. Выключатели рассчитаны на рабочий ресурс не менее 40 000 циклов включений/выключений. Схема подключения нанесена на корпус механизмов выключателей. Пазы для регулировки механизмов в 1 шлейф позволяют быстро и точно собрать изделия в многопостовые рамки от 2 до 5 постов. | Уточняйте у менеджера | Уточняйте у менеджера
00-00051927 | EVB12-K33-10 | IEK | Выключатель одноклавишный, для скрытого монтажа, корпус механизма из полиамида (PA6) - ударопрочный пластик, не поддерживающий горение. Самозажимные клеммы позволяют быстро и надежно подключать провода до 2,5мм. Выключатели рассчитаны на рабочий ресурс не менее 40 000 циклов включений/выключений. Схема подключения нанесена на корпус механизмов выключателей. Пазы для регулировки механизмов в 1 шлейф позволяют быстро и точно собрать изделия в многопостовые рамки от 2 до 5 постов. | Уточняйте у менеджера | Уточняйте у менеджера
00-00051951 | EVB12-K23-10 | IEK | Выключатель одноклавишный, для скрытого монтажа, корпус механизма из полиамида (PA6) - ударопрочный пластик, не поддерживающий горение. Самозажимные клеммы позволяют быстро и надежно подключать провода до 2,5мм. Выключатели рассчитаны на рабочий ресурс не менее 40 000 циклов включений/выключений. Схема подключения нанесена на корпус механизмов выключателей. Пазы для регулировки механизмов в 1 шлейф позволяют быстро и точно собрать изделия в многопостовые рамки от 2 до 5 постов. | Уточняйте у менеджера | Уточняйте у менеджера
00-00051976 | EVB13-K95-10 | IEK | Выключатель одноклавишный, для скрытого монтажа, корпус механизма из полиамида (PA6) - ударопрочный пластик, не поддерживающий горение. Самозажимные клеммы позволяют быстро и надежно подключать провода до 2,5мм. Выключатели рассчитаны на рабочий ресурс не менее 40 000 циклов включений/выключений. Схема подключения нанесена на корпус механизмов выключателей. Пазы для регулировки механизмов в 1 шлейф позволяют быстро и точно собрать изделия в многопостовые рамки от 2 до 5 постов. | Уточняйте у менеджера | Уточняйте у менеджера
00-00051904 | EVB13-K01-10-1 | IEK | Выключатель одноклавишный, для скрытого монтажа, корпус механизма из полиамида (PA6) - ударопрочный пластик, не поддерживающий горение. Самозажимные клеммы позволяют быстро и надежно подключать провода до 2,5мм. Выключатели рассчитаны на рабочий ресурс не менее 40 000 циклов включений/выключений. Схема подключения нанесена на корпус механизмов выключателей. Пазы для регулировки механизмов в 1 шлейф позволяют быстро и точно собрать изделия в многопостовые рамки от 2 до 5 постов. | Уточняйте у менеджера | Уточняйте у менеджера
00-00051928 | EVB13-K33-10 | IEK | Выключатель одноклавишный, для скрытого монтажа, корпус механизма из полиамида (PA6) - ударопрочный пластик, не поддерживающий горение. Самозажимные клеммы позволяют быстро и надежно подключать провода до 2,5мм. Выключатели рассчитаны на рабочий ресурс не менее 40 000 циклов включений/выключений. Схема подключения нанесена на корпус механизмов выключателей. Пазы для регулировки механизмов в 1 шлейф позволяют быстро и точно собрать изделия в многопостовые рамки от 2 до 5 постов. | Уточняйте у менеджера | Уточняйте у менеджера
00-00051952 | EVB13-K23-10 | IEK | Выключатель одноклавишный, для скрытого монтажа, корпус механизма из полиамида (PA6) - ударопрочный пластик, не поддерживающий горение. Самозажимные клеммы позволяют быстро и надежно подключать провода до 2,5мм. Выключатели рассчитаны на рабочий ресурс не менее 40 000 циклов включений/выключений. Схема подключения нанесена на корпус механизмов выключателей. Пазы для регулировки механизмов в 1 шлейф позволяют быстро и точно собрать изделия в многопостовые рамки от 2 до 5 постов. | Уточняйте у менеджера | Уточняйте у менеджера
00-00051977 | EVB14-K95-10 | IEK | Выключатель одноклавишный, для скрытого монтажа, корпус механизма из полиамида (PA6) - ударопрочный пластик, не поддерживающий горение. Самозажимные клеммы позволяют быстро и надежно подключать провода до 2,5мм. Выключатели рассчитаны на рабочий ресурс не менее 40 000 циклов включений/выключений. Схема подключения нанесена на корпус механизмов выключателей. Пазы для регулировки механизмов в 1 шлейф позволяют быстро и точно собрать изделия в многопостовые рамки от 2 до 5 постов. | Уточняйте у менеджера | Уточняйте у менеджера
00-00051905 | EVB14-K01-10-1 | IEK | Выключатель одноклавишный, для скрытого монтажа, корпус механизма из полиамида (PA6) - ударопрочный пластик, не поддерживающий горение. Самозажимные клеммы позволяют быстро и надежно подключать провода до 2,5мм. Выключатели рассчитаны на рабочий ресурс не менее 40 000 циклов включений/выключений. Схема подключения нанесена на корпус механизмов выключателей. Пазы для регулировки механизмов в 1 шлейф позволяют быстро и точно собрать изделия в многопостовые рамки от 2 до 5 постов. | Уточняйте у менеджера | Уточняйте у менеджера
00-00051929 | EVB14-K33-10 | IEK | Выключатель одноклавишный, для скрытого монтажа, корпус механизма из полиамида (PA6) - ударопрочный пластик, не поддерживающий горение. Самозажимные клеммы позволяют быстро и надежно подключать провода до 2,5мм. Выключатели рассчитаны на рабочий ресурс не менее 40 000 циклов включений/выключений. Схема подключения нанесена на корпус механизмов выключателей. Пазы для регулировки механизмов в 1 шлейф позволяют быстро и точно собрать изделия в многопостовые рамки от 2 до 5 постов. | Уточняйте у менеджера | Уточняйте у менеджера
00-00051953 | EVB14-K23-10 | IEK | Выключатель одноклавишный, для скрытого монтажа, корпус механизма из полиамида (PA6) - ударопрочный пластик, не поддерживающий горение. Самозажимные клеммы позволяют быстро и надежно подключать провода до 2,5мм. Выключатели рассчитаны на рабочий ресурс не менее 40 000 циклов включений/выключений. Схема подключения нанесена на корпус механизмов выключателей. Пазы для регулировки механизмов в 1 шлейф позволяют быстро и точно собрать изделия в многопостовые рамки от 2 до 5 постов. | Уточняйте у менеджера | Уточняйте у менеджера
00-00051981 | EVB25-K95-10 | IEK | Выключатель двухклавишный, для скрытого монтажа, корпус механизма из полиамида (PA6) - ударопрочный пластик, не поддерживающий горение. Самозажимные клеммы позволяют быстро и надежно подключать провода до 2,5мм. Выключатели рассчитаны на рабочий ресурс не менее 40 000 циклов включений/выключений. Схема подключения нанесена на корпус механизмов выключателей. Пазы для регулировки механизмов в 1 шлейф позволяют быстро и точно собрать изделия в многопостовые рамки от 2 до 5 постов. | Уточняйте у менеджера | Уточняйте у менеджера
00-00051909 | EVB25-K01-10 | IEK | Выключатель двухклавишный, для скрытого монтажа, корпус механизма из полиамида (PA6) - ударопрочный пластик, не поддерживающий горение. Самозажимные клеммы позволяют быстро и надежно подключать провода до 2,5мм. Выключатели рассчитаны на рабочий ресурс не менее 40 000 циклов включений/выключений. Схема подключения нанесена на корпус механизмов выключателей. Пазы для регулировки механизмов в 1 шлейф позволяют быстро и точно собрать изделия в многопостовые рамки от 2 до 5 постов. | Уточняйте у менеджера | Уточняйте у менеджера
00-00051933 | EVB25-K33-10 | IEK | Выключатель двухклавишный, для скрытого монтажа, корпус механизма из полиамида (PA6) - ударопрочный пластик, не поддерживающий горение. Самозажимные клеммы позволяют быстро и надежно подключать провода до 2,5мм. Выключатели рассчитаны на рабочий ресурс не менее 40 000 циклов включений/выключений. Схема подключения нанесена на корпус механизмов выключателей. Пазы для регулировки механизмов в 1 шлейф позволяют быстро и точно собрать изделия в многопостовые рамки от 2 до 5 постов. | Уточняйте у менеджера | Уточняйте у менеджера
00-00051957 | EVB25-K23-10 | IEK | Выключатель двухклавишный, для скрытого монтажа, корпус механизма из полиамида (PA6) - ударопрочный пластик, не поддерживающий горение. Самозажимные клеммы позволяют быстро и надежно подключать провода до 2,5мм. Выключатели рассчитаны на рабочий ресурс не менее 40 000 циклов включений/выключений. Схема подключения нанесена на корпус механизмов выключателей. Пазы для регулировки механизмов в 1 шлейф позволяют быстро и точно собрать изделия в многопостовые рамки от 2 до 5 постов. | Уточняйте у менеджера | Уточняйте у менеджера
00-00051978 | EVB20-K95-10 | IEK | Выключатель двухклавишный, для скрытого монтажа, корпус механизма из полиамида (PA6) - ударопрочный пластик, не поддерживающий горение. Самозажимные клеммы позволяют быстро и надежно подключать провода до 2,5мм. Выключатели рассчитаны на рабочий ресурс не менее 40 000 циклов включений/выключений. Схема подключения нанесена на корпус механизмов выключателей. Пазы для регулировки механизмов в 1 шлейф позволяют быстро и точно собрать изделия в многопостовые рамки от 2 до 5 постов. | Уточняйте у менеджера | Уточняйте у менеджера
00-00051906 | EVB20-K01-10-1 | IEK | Выключатель двухклавишный, для скрытого монтажа, корпус механизма из полиамида (PA6) - ударопрочный пластик, не поддерживающий горение. Самозажимные клеммы позволяют быстро и надежно подключать провода до 2,5мм. Выключатели рассчитаны на рабочий ресурс не менее 40 000 циклов включений/выключений. Схема подключения нанесена на корпус механизмов выключателей. Пазы для регулировки механизмов в 1 шлейф позволяют быстро и точно собрать изделия в многопостовые рамки от 2 до 5 постов. | Уточняйте у менеджера | Уточняйте у менеджера
00-00051930 | EVB20-K33-10 | IEK | Выключатель двухклавишный, для скрытого монтажа, корпус механизма из полиамида (PA6) - ударопрочный пластик, не поддерживающий горение. Самозажимные клеммы позволяют быстро и надежно подключать провода до 2,5мм. Выключатели рассчитаны на рабочий ресурс не менее 40 000 циклов включений/выключений. Схема подключения нанесена на корпус механизмов выключателей. Пазы для регулировки механизмов в 1 шлейф позволяют быстро и точно собрать изделия в многопостовые рамки от 2 до 5 постов. | Уточняйте у менеджера | Уточняйте у менеджера
00-00051954 | EVB20-K23-10 | IEK | Выключатель двухклавишный, для скрытого монтажа, корпус механизма из полиамида (PA6) - ударопрочный пластик, не поддерживающий горение. Самозажимные клеммы позволяют быстро и надежно подключать провода до 2,5мм. Выключатели рассчитаны на рабочий ресурс не менее 40 000 циклов включений/выключений. Схема подключения нанесена на корпус механизмов выключателей. Пазы для регулировки механизмов в 1 шлейф позволяют быстро и точно собрать изделия в многопостовые рамки от 2 до 5 постов. | Уточняйте у менеджера | Уточняйте у менеджера
00-00051838 | EVV20-K01-10-DM | IEK | Выключатель двухклавишный, для скрытого монтажа, выполнен в цельном корпусе, корпус розеток имеет декоративную накладку. Лицевая декоративная панель выполнена из АВС-пластика, не поддерживающего горение. Медные контактные группы. Вся продукция соответствует требованиям российского законодательства в области безопасности продукции (ГОСТ IEC 60884-1 – розетки, ГОСТ Р 51324.1 – выключатели). | Уточняйте у менеджера | Уточняйте у менеджера
00-00051814 | EVK20-K01-10-K | IEK | Выключатель двухклавишный, устанавливается в квартирах, загородных домах, офисных и производственных помещениях. Два типа цветовых решений: белый и кремовый. 23 типа механизмов. Удобство и простота монтажа. Негорючее керамическое основание. Лицевая декоративная панель и рамка выполнена из АВС-пластика, не поддерживающего горение. | Уточняйте у менеджера | Уточняйте у менеджера
00-00051773 | EVK20-K01-10-DM | IEK | Выключатель двухклавишный, для скрытого монтажа, конструкция шасси позволяет крепить изделие как на винты, так и на распорные лапки в различные типы установочных коробок. Материал внутреннего механизма - негорючий АБС-пластик. Шасси розеток и выключателей изготовлены из стали с защитой от коррозии, что обеспечивает надежность и долговечность изделия. Вся продукция соответствует требованиям действующего российского законодательства в области безопасности продукции (ГОСТ IEC 60884-1 - розетки, ГОСТ Р 51324.1-2005 - выключатели, ГОСТ Р 51324.1-2005, ГОСТ Р 51324.2.1-99 - светорегуляторы). | Уточняйте у менеджера | Уточняйте у менеджера
00-00051803 | EVK20-K33-10-DM | IEK | Выключатель двухклавишный, для скрытого монтажа, конструкция шасси позволяет крепить изделие как на винты, так и на распорные лапки в различные типы установочных коробок. Материал внутреннего механизма - негорючий АБС-пластик. Шасси розеток и выключателей изготовлены из стали с защитой от коррозии, что обеспечивает надежность и долговечность изделия. Вся продукция соответствует требованиям действующего российского законодательства в области безопасности продукции (ГОСТ IEC 60884-1 - розетки, ГОСТ Р 51324.1-2005 - выключатели, ГОСТ Р 51324.1-2005, ГОСТ Р 51324.2.1-99 - светорегуляторы). | Уточняйте у менеджера | Уточняйте у менеджера
00-00051822 | EVK20-K33-10-K | IEK | Выключатель двухклавишный, устанавливается в квартирах, загородных домах, офисных и производственных помещениях. Два типа цветовых решений: белый и кремовый. 23 типа механизмов. Удобство и простота монтажа. Негорючее керамическое основание. Лицевая декоративная панель и рамка выполнена из АВС-пластика, не поддерживающего горение. | Уточняйте у менеджера | Уточняйте у менеджера
00-00051979 | EVB21-K95-10 | IEK | Выключатель двухклавишный, для скрытого монтажа, корпус механизма из полиамида (PA6) - ударопрочный пластик, не поддерживающий горение. Самозажимные клеммы позволяют быстро и надежно подключать провода до 2,5мм. Выключатели рассчитаны на рабочий ресурс не менее 40 000 циклов включений/выключений. Схема подключения нанесена на корпус механизмов выключателей. Пазы для регулировки механизмов в 1 шлейф позволяют быстро и точно собрать изделия в многопостовые рамки от 2 до 5 постов. | Уточняйте у менеджера | Уточняйте у менеджера
00-00051907 | EVB21-K01-10-1 | IEK | Выключатель двухклавишный, для скрытого монтажа, корпус механизма из полиамида (PA6) - ударопрочный пластик, не поддерживающий горение. Самозажимные клеммы позволяют быстро и надежно подключать провода до 2,5мм. Выключатели рассчитаны на рабочий ресурс не менее 40 000 циклов включений/выключений. Схема подключения нанесена на корпус механизмов выключателей. Пазы для регулировки механизмов в 1 шлейф позволяют быстро и точно собрать изделия в многопостовые рамки от 2 до 5 постов. | Уточняйте у менеджера | Уточняйте у менеджера
00-00051931 | EVB21-K33-10 | IEK | Выключатель двухклавишный, для скрытого монтажа, корпус механизма из полиамида (PA6) - ударопрочный пластик, не поддерживающий горение. Самозажимные клеммы позволяют быстро и надежно подключать провода до 2,5мм. Выключатели рассчитаны на рабочий ресурс не менее 40 000 циклов включений/выключений. Схема подключения нанесена на корпус механизмов выключателей. Пазы для регулировки механизмов в 1 шлейф позволяют быстро и точно собрать изделия в многопостовые рамки от 2 до 5 постов. | Уточняйте у менеджера | Уточняйте у менеджера
00-00051955 | EVB21-K23-10 | IEK | Выключатель двухклавишный, для скрытого монтажа, корпус механизма из полиамида (PA6) - ударопрочный пластик, не поддерживающий горение. Самозажимные клеммы позволяют быстро и надежно подключать провода до 2,5мм. Выключатели рассчитаны на рабочий ресурс не менее 40 000 циклов включений/выключений. Схема подключения нанесена на корпус механизмов выключателей. Пазы для регулировки механизмов в 1 шлейф позволяют быстро и точно собрать изделия в многопостовые рамки от 2 до 5 постов. | Уточняйте у менеджера | Уточняйте у менеджера
00-00051839 | EVV21-K01-10-DM | IEK | Выключатель двухклавишный, для скрытого монтажа, выполнен в цельном корпусе, корпус розеток имеет декоративную накладку. Лицевая декоративная панель выполнена из АВС-пластика, не поддерживающего горение. Медные контактные группы. Вся продукция соответствует требованиям российского законодательства в области безопасности продукции (ГОСТ IEC 60884-1 – розетки, ГОСТ Р 51324.1 – выключатели). | Уточняйте у менеджера | Уточняйте у менеджера
00-00051774 | EVK21-K01-10-DM | IEK | Выключатель двухклавишный, для скрытого монтажа, конструкция шасси позволяет крепить изделие как на винты, так и на распорные лапки в различные типы установочных коробок. Материал внутреннего механизма - негорючий АБС-пластик. Шасси розеток и выключателей изготовлены из стали с защитой от коррозии, что обеспечивает надежность и долговечность изделия. Вся продукция соответствует требованиям действующего российского законодательства в области безопасности продукции (ГОСТ IEC 60884-1 - розетки, ГОСТ Р 51324.1-2005 - выключатели, ГОСТ Р 51324.1-2005, ГОСТ Р 51324.2.1-99 - светорегуляторы). | Уточняйте у менеджера | Уточняйте у менеджера
00-00051804 | EVK21-K33-10-DM | IEK | Выключатель двухклавишный, для скрытого монтажа, конструкция шасси позволяет крепить изделие как на винты, так и на распорные лапки в различные типы установочных коробок. Материал внутреннего механизма - негорючий АБС-пластик. Шасси розеток и выключателей изготовлены из стали с защитой от коррозии, что обеспечивает надежность и долговечность изделия. Вся продукция соответствует требованиям действующего российского законодательства в области безопасности продукции (ГОСТ IEC 60884-1 - розетки, ГОСТ Р 51324.1-2005 - выключатели, ГОСТ Р 51324.1-2005, ГОСТ Р 51324.2.1-99 - светорегуляторы). | Уточняйте у менеджера | Уточняйте у менеджера
00-00051980 | EVB22-K95-10 | IEK | Выключатель двухклавишный, для скрытого монтажа, корпус механизма из полиамида (PA6) - ударопрочный пластик, не поддерживающий горение. Самозажимные клеммы позволяют быстро и надежно подключать провода до 2,5мм. Выключатели рассчитаны на рабочий ресурс не менее 40 000 циклов включений/выключений. Схема подключения нанесена на корпус механизмов выключателей. Пазы для регулировки механизмов в 1 шлейф позволяют быстро и точно собрать изделия в многопостовые рамки от 2 до 5 постов. | Уточняйте у менеджера | Уточняйте у менеджера
00-00051908 | EVB22-K01-10-1 | IEK | Выключатель двухклавишный, для скрытого монтажа, корпус механизма из полиамида (PA6) - ударопрочный пластик, не поддерживающий горение. Самозажимные клеммы позволяют быстро и надежно подключать провода до 2,5мм. Выключатели рассчитаны на рабочий ресурс не менее 40 000 циклов включений/выключений. Схема подключения нанесена на корпус механизмов выключателей. Пазы для регулировки механизмов в 1 шлейф позволяют быстро и точно собрать изделия в многопостовые рамки от 2 до 5 постов. | Уточняйте у менеджера | Уточняйте у менеджера
00-00051932 | EVB22-K33-10 | IEK | Выключатель двухклавишный, для скрытого монтажа, корпус механизма из полиамида (PA6) - ударопрочный пластик, не поддерживающий горение. Самозажимные клеммы позволяют быстро и надежно подключать провода до 2,5мм. Выключатели рассчитаны на рабочий ресурс не менее 40 000 циклов включений/выключений. Схема подключения нанесена на корпус механизмов выключателей. Пазы для регулировки механизмов в 1 шлейф позволяют быстро и точно собрать изделия в многопостовые рамки от 2 до 5 постов. | Уточняйте у менеджера | Уточняйте у менеджера
00-00051956 | EVB22-K23-10 | IEK | Выключатель двухклавишный, для скрытого монтажа, корпус механизма из полиамида (PA6) - ударопрочный пластик, не поддерживающий горение. Самозажимные клеммы позволяют быстро и надежно подключать провода до 2,5мм. Выключатели рассчитаны на рабочий ресурс не менее 40 000 циклов включений/выключений. Схема подключения нанесена на корпус механизмов выключателей. Пазы для регулировки механизмов в 1 шлейф позволяют быстро и точно собрать изделия в многопостовые рамки от 2 до 5 постов. | Уточняйте у менеджера | Уточняйте у менеджера
00-00051982 | EVB30-K95-10 | IEK | Выключатель трехклавишный, для скрытого монтажа, корпус механизма из полиамида (PA6) - ударопрочный пластик, не поддерживающий горение. Самозажимные клеммы позволяют быстро и надежно подключать провода до 2,5мм. Выключатели рассчитаны на рабочий ресурс не менее 40 000 циклов включений/выключений. Схема подключения нанесена на корпус механизмов выключателей. Пазы для регулировки механизмов в 1 шлейф позволяют быстро и точно собрать изделия в многопостовые рамки от 2 до 5 постов. | Уточняйте у менеджера | Уточняйте у менеджера
00-00051910 | EVB30-K01-10-1 | IEK | Выключатель трехклавишный, для скрытого монтажа, корпус механизма из полиамида (PA6) - ударопрочный пластик, не поддерживающий горение. Самозажимные клеммы позволяют быстро и надежно подключать провода до 2,5мм. Выключатели рассчитаны на рабочий ресурс не менее 40 000 циклов включений/выключений. Схема подключения нанесена на корпус механизмов выключателей. Пазы для регулировки механизмов в 1 шлейф позволяют быстро и точно собрать изделия в многопостовые рамки от 2 до 5 постов. | Уточняйте у менеджера | Уточняйте у менеджера
00-00051934 | EVB30-K33-10 | IEK | Выключатель трехклавишный, для скрытого монтажа, корпус механизма из полиамида (PA6) - ударопрочный пластик, не поддерживающий горение. Самозажимные клеммы позволяют быстро и надежно подключать провода до 2,5мм. Выключатели рассчитаны на рабочий ресурс не менее 40 000 циклов включений/выключений. Схема подключения нанесена на корпус механизмов выключателей. Пазы для регулировки механизмов в 1 шлейф позволяют быстро и точно собрать изделия в многопостовые рамки от 2 до 5 постов. | Уточняйте у менеджера | Уточняйте у менеджера
00-00051958 | EVB30-K23-10 | IEK | Выключатель трехклавишный, для скрытого монтажа, корпус механизма из полиамида (PA6) - ударопрочный пластик, не поддерживающий горение. Самозажимные клеммы позволяют быстро и надежно подключать провода до 2,5мм. Выключатели рассчитаны на рабочий ресурс не менее 40 000 циклов включений/выключений. Схема подключения нанесена на корпус механизмов выключателей. Пазы для регулировки механизмов в 1 шлейф позволяют быстро и точно собрать изделия в многопостовые рамки от 2 до 5 постов. | Уточняйте у менеджера | Уточняйте у менеджера
00-00051840 | EVV30-K01-10-DM | IEK | Выключатель трехклавишный, для скрытого монтажа, выполнен в цельном корпусе, корпус розеток имеет декоративную накладку. Лицевая декоративная панель выполнена из АВС-пластика, не поддерживающего горение. Медные контактные группы. Вся продукция соответствует требованиям российского законодательства в области безопасности продукции (ГОСТ IEC 60884-1 – розетки, ГОСТ Р 51324.1 – выключатели). | Уточняйте у менеджера | Уточняйте у менеджера
00-00051775 | EVK30-K01-10-DM | IEK | Выключатель трехклавишный, для скрытого монтажа, конструкция шасси позволяет крепить изделие как на винты, так и на распорные лапки в различные типы установочных коробок. Материал внутреннего механизма - негорючий АБС-пластик. Шасси розеток и выключателей изготовлены из стали с защитой от коррозии, что обеспечивает надежность и долговечность изделия. Вся продукция соответствует требованиям действующего российского законодательства в области безопасности продукции (ГОСТ IEC 60884-1 - розетки, ГОСТ Р 51324.1-2005 - выключатели, ГОСТ Р 51324.1-2005, ГОСТ Р 51324.2.1-99 - светорегуляторы). | Уточняйте у менеджера | Уточняйте у менеджера
00-00051805 | EVK30-K33-10-DM | IEK | Выключатель трехклавишный, для скрытого монтажа, конструкция шасси позволяет крепить изделие как на винты, так и на распорные лапки в различные типы установочных коробок. Материал внутреннего механизма - негорючий АБС-пластик. Шасси розеток и выключателей изготовлены из стали с защитой от коррозии, что обеспечивает надежность и долговечность изделия. Вся продукция соответствует требованиям действующего российского законодательства в области безопасности продукции (ГОСТ IEC 60884-1 - розетки, ГОСТ Р 51324.1-2005 - выключатели, ГОСТ Р 51324.1-2005, ГОСТ Р 51324.2.1-99 - светорегуляторы). | Уточняйте у менеджера | Уточняйте у менеджера
00-00051776 | EVK31-K01-10-DM | IEK | Выключатель трехклавишный, для скрытого монтажа, конструкция шасси позволяет крепить изделие как на винты, так и на распорные лапки в различные типы установочных коробок. Материал внутреннего механизма - негорючий АБС-пластик. Шасси розеток и выключателей изготовлены из стали с защитой от коррозии, что обеспечивает надежность и долговечность изделия. Вся продукция соответствует требованиям действующего российского законодательства в области безопасности продукции (ГОСТ IEC 60884-1 - розетки, ГОСТ Р 51324.1-2005 - выключатели, ГОСТ Р 51324.1-2005, ГОСТ Р 51324.2.1-99 - светорегуляторы). | Уточняйте у менеджера | Уточняйте у менеджера
00-00051806 | EVK31-K33-10-DM | IEK | Выключатель трехклавишный, для скрытого монтажа, конструкция шасси позволяет крепить изделие как на винты, так и на распорные лапки в различные типы установочных коробок. Материал внутреннего механизма - негорючий АБС-пластик. Шасси розеток и выключателей изготовлены из стали с защитой от коррозии, что обеспечивает надежность и долговечность изделия. Вся продукция соответствует требованиям действующего российского законодательства в области безопасности продукции (ГОСТ IEC 60884-1 - розетки, ГОСТ Р 51324.1-2005 - выключатели, ГОСТ Р 51324.1-2005, ГОСТ Р 51324.2.1-99 - светорегуляторы). | Уточняйте у менеджера | Уточняйте у менеджера
00-00052106 | EVB10-K30-10-DC | IEK | Выключатель одноклавишный, для открытого монтажа, обеспечивает минимум 40000 циклов коммутации. Устойчивость к воздействию повышенной температуры и огня. Термостойкость основания и лицевой панели. Возможность монтажа на любой тип поверхности. Простое введение кабелей через выштампованные вводы для проводников с 4-х сторон основания корпуса розеток или выключателей. Степень защиты IP20. Розеточные узлы выполнены из высокоупругой фосфористой бронзы. Розетки поставляются с защитными шторками. | Уточняйте у менеджера | Уточняйте у менеджера
00-00033036 | EVMP10-K01-10-54-EC | IEK | Выключатель одноклавишный используется в помещениях с повышенной влажностью или запыленностью, а также под навесом на открытом воздухе. Эластичные сальники обеспечивают удобный ввод провода различного сечения. Электробезопасное основание из термостойкого PC-пластика. Материал корпуса - негорючий АБС-пластик. Два варианта цветового исполнения позволяет легко подобрать продукцию для различного интерьера. Наличие в ассортименте коннектора обеспечивает возможность сбора многопостовых конструкций. | Уточняйте у менеджера | Уточняйте у менеджера
00-00052043 | EVO10-K01-10-DC | IEK | Выключатель одноклавишный, для открытого монтажа, позволяет устанавливать изделия в квартирах, загородных домах, офисных и производственных помещениях, электробезопасное основание из термостойкого PC-пластика. Материал корпуса - негорючий АБС-пластик. Степень защиты IP20. | Уточняйте у менеджера | Уточняйте у менеджера
00-00052078 | EVO10-K04-10-DC | IEK | Выключатель одноклавишный, для открытого монтажа, позволяет устанавливать изделия в квартирах, загородных домах, офисных и производственных помещениях, электробезопасное основание из термостойкого PC-пластика. Материал корпуса - негорючий АБС-пластик. Степень защиты IP20. | Уточняйте у менеджера | Уточняйте у менеджера
00-00052062 | EVO10-K33-10-DC | IEK | Выключатель одноклавишный, для открытого монтажа, позволяет устанавливать изделия в квартирах, загородных домах, офисных и производственных помещениях, электробезопасное основание из термостойкого PC-пластика. Материал корпуса - негорючий АБС-пластик. Степень защиты IP20. | Уточняйте у менеджера | Уточняйте у менеджера
00-00052093 | EVO10-K03-10-DC | IEK | Выключатель одноклавишный, для открытого монтажа, позволяет устанавливать изделия в квартирах, загородных домах, офисных и производственных помещениях, электробезопасное основание из термостойкого PC-пластика. Материал корпуса - негорючий АБС-пластик. Степень защиты IP20. | Уточняйте у менеджера | Уточняйте у менеджера
00-00052110 | EVS10-K03-10-54-DC | IEK | Выключатель одноклавишный, для открытого монтажа, предназначен для помещений с повышенной влажностью и запыленностью: подвалов, гаражей, мастерских. Дизайн розеток и выключателей данной серии идеально впишется в интерьер промышленных предприятий. Винты и пружины откидной крышки из нержавеющей стали. Простая установка с минимальными затратами. Корпус изготавливается из ударопрочного материала, который выдерживает большие механические нагрузки. Выключатели и розетки имеют на основании два высверленных отверстия для шлицевого крепления. Ступенчатые сальники обеспечивают герметизацию изделия. Розетки поставляются с защитными шторками. Рабочий ресурс розеток не менее 50 000 циклов, а выключателей - не менее 40 000 циклов "включение-отключение". Контактные зажимы винтового типа обеспечивают присоединение проводников сечением 1,5-2,5 мм2 (или двух проводов сечением 2,5 мм2). Степень защиты IP54. | Уточняйте у менеджера | Уточняйте у менеджера
00-00052123 | EVMP11-K01-10-54-EC | IEK | Выключатель одноклавишный используется в помещениях с повышенной влажностью или запыленностью, а также под навесом на открытом воздухе. Эластичные сальники обеспечивают удобный ввод провода различного сечения. Электробезопасное основание из термостойкого PC-пластика. Материал корпуса - негорючий АБС-пластик. Два варианта цветового исполнения позволяет легко подобрать продукцию для различного интерьера. Наличие в ассортименте коннектора обеспечивает возможность сбора многопостовых конструкций. | Уточняйте у менеджера | Уточняйте у менеджера
00-00052044 | EVO11-K01-10-DC | IEK | Выключатель одноклавишный, для открытого монтажа, позволяет устанавливать изделия в квартирах, загородных домах, офисных и производственных помещениях, электробезопасное основание из термостойкого PC-пластика. Материал корпуса - негорючий АБС-пластик. Степень защиты IP20. | Уточняйте у менеджера | Уточняйте у менеджера
00-00052079 | EVO11-K04-10-DC | IEK | Выключатель одноклавишный, для открытого монтажа, позволяет устанавливать изделия в квартирах, загородных домах, офисных и производственных помещениях, электробезопасное основание из термостойкого PC-пластика. Материал корпуса - негорючий АБС-пластик. Степень защиты IP20. | Уточняйте у менеджера | Уточняйте у менеджера
00-00052063 | EVO11-K33-10-DC | IEK | Выключатель одноклавишный, для открытого монтажа, позволяет устанавливать изделия в квартирах, загородных домах, офисных и производственных помещениях, электробезопасное основание из термостойкого PC-пластика. Материал корпуса - негорючий АБС-пластик. Степень защиты IP20. | Уточняйте у менеджера | Уточняйте у менеджера
00-00052094 | EVO11-K03-10-DC | IEK | Выключатель одноклавишный, для открытого монтажа, позволяет устанавливать изделия в квартирах, загородных домах, офисных и производственных помещениях, электробезопасное основание из термостойкого PC-пластика. Материал корпуса - негорючий АБС-пластик. Степень защиты IP20. | Уточняйте у менеджера | Уточняйте у менеджера
00-00052111 | EVS11-K03-10-54-DC | IEK | Выключатель одноклавишный, для открытого монтажа, предназначен для помещений с повышенной влажностью и запыленностью: подвалов, гаражей, мастерских. Дизайн розеток и выключателей данной серии идеально впишется в интерьер промышленных предприятий. Винты и пружины откидной крышки из нержавеющей стали. Простая установка с минимальными затратами. Корпус изготавливается из ударопрочного материала, который выдерживает большие механические нагрузки. Выключатели и розетки имеют на основании два высверленных отверстия для шлицевого крепления. Ступенчатые сальники обеспечивают герметизацию изделия. Розетки поставляются с защитными шторками. Рабочий ресурс розеток не менее 50 000 циклов, а выключателей - не менее 40 000 циклов "включение-отключение". Контактные зажимы винтового типа обеспечивают присоединение проводников сечением 1,5-2,5 мм2 (или двух проводов сечением 2,5 мм2). Степень защиты IP54. | Уточняйте у менеджера | Уточняйте у менеджера
00-00052108 | EVB20-K30-10-DC | IEK | Выключатель двухклавишный, для открытого монтажа, обеспечивает минимум 40000 циклов коммутации. Устойчивость к воздействию повышенной температуры и огня. Термостойкость основания и лицевой панели. Возможность монтажа на любой тип поверхности. Простое введение кабелей через выштампованные вводы для проводников с 4-х сторон основания корпуса розеток или выключателей. Степень защиты IP20. Розеточные узлы выполнены из высокоупругой фосфористой бронзы. Розетки поставляются с защитными шторками. | Уточняйте у менеджера | Уточняйте у менеджера
00-00052126 | EVMP20-K01-10-54-EC | IEK | Выключатель двухклавишный используется в помещениях с повышенной влажностью или запыленностью, а также под навесом на открытом воздухе. Эластичные сальники обеспечивают удобный ввод провода различного сечения. Электробезопасное основание из термостойкого PC-пластика. Материал корпуса - негорючий АБС-пластик. Два варианта цветового исполнения позволяет легко подобрать продукцию для различного интерьера. Наличие в ассортименте коннектора обеспечивает возможность сбора многопостовых конструкций. | Уточняйте у менеджера | Уточняйте у менеджера
00-00052046 | EVO20-K01-10-DC | IEK | Выключатель двухклавишный, для открытого монтажа, позволяет устанавливать изделия в квартирах, загородных домах, офисных и производственных помещениях, электробезопасное основание из термостойкого PC-пластика. Материал корпуса - негорючий АБС-пластик. Степень защиты IP20. | Уточняйте у менеджера | Уточняйте у менеджера
00-00052080 | EVO20-K04-10-DC | IEK | Выключатель двухклавишный, для открытого монтажа, позволяет устанавливать изделия в квартирах, загородных домах, офисных и производственных помещениях, электробезопасное основание из термостойкого PC-пластика. Материал корпуса - негорючий АБС-пластик. Степень защиты IP20. | Уточняйте у менеджера | Уточняйте у менеджера
00-00052065 | EVO20-K33-10-DC | IEK | Выключатель двухклавишный, для открытого монтажа, позволяет устанавливать изделия в квартирах, загородных домах, офисных и производственных помещениях, электробезопасное основание из термостойкого PC-пластика. Материал корпуса - негорючий АБС-пластик. Степень защиты IP20. | Уточняйте у менеджера | Уточняйте у менеджера
00-00052095 | EVO20-K03-10-DC | IEK | Выключатель двухклавишный, для открытого монтажа, позволяет устанавливать изделия в квартирах, загородных домах, офисных и производственных помещениях, электробезопасное основание из термостойкого PC-пластика. Материал корпуса - негорючий АБС-пластик. Степень защиты IP20. | Уточняйте у менеджера | Уточняйте у менеджера
00-00052113 | EVS20-K03-10-54-DC | IEK | Выключатель двухклавишный, для открытого монтажа, предназначен для помещений с повышенной влажностью и запыленностью: подвалов, гаражей, мастерских. Дизайн розеток и выключателей данной серии идеально впишется в интерьер промышленных предприятий. Винты и пружины откидной крышки из нержавеющей стали. Простая установка с минимальными затратами. Корпус изготавливается из ударопрочного материала, который выдерживает большие механические нагрузки. Выключатели и розетки имеют на основании два высверленных отверстия для шлицевого крепления. Ступенчатые сальники обеспечивают герметизацию изделия. Розетки поставляются с защитными шторками. Рабочий ресурс розеток не менее 50 000 циклов, а выключателей - не менее 40 000 циклов "включение-отключение". Контактные зажимы винтового типа обеспечивают присоединение проводников сечением 1,5-2,5 мм2 (или двух проводов сечением 2,5 мм2). Степень защиты IP54. | Уточняйте у менеджера | Уточняйте у менеджера
00-00052129 | EVM21-K02-10-44-EC | IEK | Выключатель двухклавишный используется в помещениях с повышенной влажностью. Эластичные сальники обеспечивают удобный ввод провода различного сечения. Электробезопасное основание из термостойкого PC-пластика. Материал корпуса - негорючий АБС-пластик. Два варианта цветового исполнения позволяет легко подобрать продукцию для различного интерьера. Наличие в ассортименте коннектора обеспечивает возможность сбора многопостовых конструкций. | Уточняйте у менеджера | Уточняйте у менеджера
00-00052047 | EVO21-K01-10-DC | IEK | Выключатель двухклавишный, для открытого монтажа, позволяет устанавливать изделия в квартирах, загородных домах, офисных и производственных помещениях, электробезопасное основание из термостойкого PC-пластика. Материал корпуса - негорючий АБС-пластик. Степень защиты IP20. | Уточняйте у менеджера | Уточняйте у менеджера
00-00052081 | EVO21-K04-10-DC | IEK | Выключатель двухклавишный, для открытого монтажа, позволяет устанавливать изделия в квартирах, загородных домах, офисных и производственных помещениях, электробезопасное основание из термостойкого PC-пластика. Материал корпуса - негорючий АБС-пластик. Степень защиты IP20. | Уточняйте у менеджера | Уточняйте у менеджера
00-00052066 | EVO21-K33-10-DC | IEK | Выключатель двухклавишный, для открытого монтажа, позволяет устанавливать изделия в квартирах, загородных домах, офисных и производственных помещениях, электробезопасное основание из термостойкого PC-пластика. Материал корпуса - негорючий АБС-пластик. Степень защиты IP20. | Уточняйте у менеджера | Уточняйте у менеджера
00-00052096 | EVO21-K03-10-DC | IEK | Выключатель двухклавишный, для открытого монтажа, позволяет устанавливать изделия в квартирах, загородных домах, офисных и производственных помещениях, электробезопасное основание из термостойкого PC-пластика. Материал корпуса - негорючий АБС-пластик. Степень защиты IP20. | Уточняйте у менеджера | Уточняйте у менеджера
00-00051772 | EVK13-K01-10-DM | IEK | Выключатель одноклавишный, для скрытого монтажа, конструкция шасси позволяет крепить изделие как на винты, так и на распорные лапки в различные типы установочных коробок. Материал внутреннего механизма - негорючий АБС-пластик. Шасси розеток и выключателей изготовлены из стали с защитой от коррозии, что обеспечивает надежность и долговечность изделия. Вся продукция соответствует требованиям действующего российского законодательства в области безопасности продукции (ГОСТ IEC 60884-1 - розетки, ГОСТ Р 51324.1-2005 - выключатели, ГОСТ Р 51324.1-2005, ГОСТ Р 51324.2.1-99 - светорегуляторы). | Уточняйте у менеджера | Уточняйте у менеджера
00-00051802 | EVK13-K33-10-DM | IEK | Выключатель одноклавишный, для скрытого монтажа, конструкция шасси позволяет крепить изделие как на винты, так и на распорные лапки в различные типы установочных коробок. Материал внутреннего механизма - негорючий АБС-пластик. Шасси розеток и выключателей изготовлены из стали с защитой от коррозии, что обеспечивает надежность и долговечность изделия. Вся продукция соответствует требованиям действующего российского законодательства в области безопасности продукции (ГОСТ IEC 60884-1 - розетки, ГОСТ Р 51324.1-2005 - выключатели, ГОСТ Р 51324.1-2005, ГОСТ Р 51324.2.1-99 - светорегуляторы). | Уточняйте у менеджера | Уточняйте у менеджера
00-00052101 | EVB13-K01-10-DC | IEK | Выключатель одноклавишный, для открытого монтажа, обеспечивает минимум 40000 циклов коммутации. Устойчивость к воздействию повышенной температуры и огня. Термостойкость основания и лицевой панели. Возможность монтажа на любой тип поверхности. Простое введение кабелей через выштампованные вводы для проводников с 4-х сторон основания корпуса розеток или выключателей. Степень защиты IP20. Розеточные узлы выполнены из высокоупругой фосфористой бронзы. Розетки поставляются с защитными шторками. | Уточняйте у менеджера | Уточняйте у менеджера
00-00052107 | EVB13-K30-10-DC | IEK | Выключатель одноклавишный, для открытого монтажа, обеспечивает минимум 40000 циклов коммутации. Устойчивость к воздействию повышенной температуры и огня. Термостойкость основания и лицевой панели. Возможность монтажа на любой тип поверхности. Простое введение кабелей через выштампованные вводы для проводников с 4-х сторон основания корпуса розеток или выключателей. Степень защиты IP20. Розеточные узлы выполнены из высокоупругой фосфористой бронзы. Розетки поставляются с защитными шторками. | Уточняйте у менеджера | Уточняйте у менеджера
00-00052125 | EVMP13-K01-10-54-EC | IEK | Выключатель одноклавишный используется в помещениях с повышенной влажностью или запыленностью, а также под навесом на открытом воздухе. Эластичные сальники обеспечивают удобный ввод провода различного сечения. Электробезопасное основание из термостойкого PC-пластика. Материал корпуса - негорючий АБС-пластик. Два варианта цветового исполнения позволяет легко подобрать продукцию для различного интерьера. Наличие в ассортименте коннектора обеспечивает возможность сбора многопостовых конструкций. | Уточняйте у менеджера | Уточняйте у менеджера
00-00052128 | EVM13-K02-10-44-EC | IEK | Выключатель одноклавишный используется в помещениях с повышенной влажностью. Эластичные сальники обеспечивают удобный ввод провода различного сечения. Электробезопасное основание из термостойкого PC-пластика. Материал корпуса - негорючий АБС-пластик. Два варианта цветового исполнения позволяет легко подобрать продукцию для различного интерьера. Наличие в ассортименте коннектора обеспечивает возможность сбора многопостовых конструкций. | Уточняйте у менеджера | Уточняйте у менеджера
00-00052045 | EVO13-K01-10-DC | IEK | Выключатель одноклавишный, для открытого монтажа, позволяет устанавливать изделия в квартирах, загородных домах, офисных и производственных помещениях, электробезопасное основание из термостойкого PC-пластика. Материал корпуса - негорючий АБС-пластик. Степень защиты IP20. | Уточняйте у менеджера | Уточняйте у менеджера
00-00052064 | EVO13-K33-10-DC | IEK | Выключатель одноклавишный, для открытого монтажа, позволяет устанавливать изделия в квартирах, загородных домах, офисных и производственных помещениях, электробезопасное основание из термостойкого PC-пластика. Материал корпуса - негорючий АБС-пластик. Степень защиты IP20. | Уточняйте у менеджера | Уточняйте у менеджера
00-00052112 | EVS13-K03-10-54-DC | IEK | Выключатель одноклавишный, для открытого монтажа, предназначен для помещений с повышенной влажностью и запыленностью: подвалов, гаражей, мастерских. Дизайн розеток и выключателей данной серии идеально впишется в интерьер промышленных предприятий. Винты и пружины откидной крышки из нержавеющей стали. Простая установка с минимальными затратами. Корпус изготавливается из ударопрочного материала, который выдерживает большие механические нагрузки. Выключатели и розетки имеют на основании два высверленных отверстия для шлицевого крепления. Ступенчатые сальники обеспечивают герметизацию изделия. Розетки поставляются с защитными шторками. Рабочий ресурс розеток не менее 50 000 циклов, а выключателей - не менее 40 000 циклов "включение-отключение". Контактные зажимы винтового типа обеспечивают присоединение проводников сечением 1,5-2,5 мм2 (или двух проводов сечением 2,5 мм2). Степень защиты IP54. | Уточняйте у менеджера | Уточняйте у менеджера
00-00051837 | EVV12-K01-10-DM | IEK | Выключатель одноклавишный, для скрытого монтажа, выполнен в цельном корпусе, корпус розеток имеет декоративную накладку. Лицевая декоративная панель выполнена из АВС-пластика, не поддерживающего горение. Медные контактные группы. Вся продукция соответствует требованиям российского законодательства в области безопасности продукции (ГОСТ IEC 60884-1 – розетки, ГОСТ Р 51324.1 – выключатели). | Уточняйте у менеджера | Уточняйте у менеджера
00-00051771 | EVK12-K01-10-DM | IEK | Выключатель одноклавишный, для скрытого монтажа, конструкция шасси позволяет крепить изделие как на винты, так и на распорные лапки в различные типы установочных коробок. Материал внутреннего механизма - негорючий АБС-пластик. Шасси розеток и выключателей изготовлены из стали с защитой от коррозии, что обеспечивает надежность и долговечность изделия. Вся продукция соответствует требованиям действующего российского законодательства в области безопасности продукции (ГОСТ IEC 60884-1 - розетки, ГОСТ Р 51324.1-2005 - выключатели, ГОСТ Р 51324.1-2005, ГОСТ Р 51324.2.1-99 - светорегуляторы). | Уточняйте у менеджера | Уточняйте у менеджера
00-00051801 | EVK12-K33-10-DM | IEK | Выключатель одноклавишный, для скрытого монтажа, конструкция шасси позволяет крепить изделие как на винты, так и на распорные лапки в различные типы установочных коробок. Материал внутреннего механизма - негорючий АБС-пластик. Шасси розеток и выключателей изготовлены из стали с защитой от коррозии, что обеспечивает надежность и долговечность изделия. Вся продукция соответствует требованиям действующего российского законодательства в области безопасности продукции (ГОСТ IEC 60884-1 - розетки, ГОСТ Р 51324.1-2005 - выключатели, ГОСТ Р 51324.1-2005, ГОСТ Р 51324.2.1-99 - светорегуляторы). | Уточняйте у менеджера | Уточняйте у менеджера
00-00052124 | EVMP12-K01-10-54-EC | IEK | Выключатель одноклавишный используется в помещениях с повышенной влажностью или запыленностью, а также под навесом на открытом воздухе. Эластичные сальники обеспечивают удобный ввод провода различного сечения. Электробезопасное основание из термостойкого PC-пластика. Материал корпуса - негорючий АБС-пластик. Два варианта цветового исполнения позволяет легко подобрать продукцию для различного интерьера. Наличие в ассортименте коннектора обеспечивает возможность сбора многопостовых конструкций. | Уточняйте у менеджера | Уточняйте у менеджера
00-00051746 | EDK10-K01-03-DM | IEK | Светорегулятор поворотный устанавливается в квартирах, загородных домах, офисных и производственных помещениях. Конструкция шасси позволяет крепить изделие как на винты, так и на распорные лапки в различные типы установочных коробок. Материал внутреннего механизма - негорючий АБС-пластик. Шасси розеток и выключателей изготовлены из стали с защитой от коррозии, что обеспечивает надежность и долговечность изделия. | Уточняйте у менеджера | Уточняйте у менеджера
00-00051778 | EDK10-K33-03-DM | IEK | Светорегулятор поворотный устанавливается в квартирах, загородных домах, офисных и производственных помещениях. Конструкция шасси позволяет крепить изделие как на винты, так и на распорные лапки в различные типы установочных коробок. Материал внутреннего механизма - негорючий АБС-пластик. Шасси розеток и выключателей изготовлены из стали с защитой от коррозии, что обеспечивает надежность и долговечность изделия. | Уточняйте у менеджера | Уточняйте у менеджера
00-00087899 | EVH12-K34-10 | IEK | Электроустановочные изделия серии GLORY отлично впишутся в интерьер загородного дома или коммерческого помещения, идеальны для стиля лофт. Розетки и выключатели обладают современным лаконичным дизайном и эргономичным исполнением. Палитра оттенков поможет подчеркнуть индивидуальность вашего дома, для деревянного домостроения в ней представлены цвета дерева: дуб, сосна. | Уточняйте у менеджера | Уточняйте у менеджера
00-00087897 | EVH11-K34-10 | IEK | Электроустановочные изделия серии GLORY отлично впишутся в интерьер загородного дома или коммерческого помещения, идеальны для стиля лофт. Розетки и выключатели обладают современным лаконичным дизайном и эргономичным исполнением. Палитра оттенков поможет подчеркнуть индивидуальность вашего дома, для деревянного домостроения в ней представлены цвета дерева: дуб, сосна. | Уточняйте у менеджера | Уточняйте у менеджера
00-00087898 | EVH21-K34-10 | IEK | Электроустановочные изделия серии GLORY отлично впишутся в интерьер загородного дома или коммерческого помещения, идеальны для стиля лофт. Розетки и выключатели обладают современным лаконичным дизайном и эргономичным исполнением. Палитра оттенков поможет подчеркнуть индивидуальность вашего дома, для деревянного домостроения в ней представлены цвета дерева: дуб, сосна. | Уточняйте у менеджера | Уточняйте у менеджера
00-00063734 | 78-0530 | REXANT | Выключатель двухклавишный + розетка влагозащищенная для открытой установки IP54, выключатель 10 А, розетка с/з 16 А, В-РЦ-659(03) | Уточняйте у менеджера | Уточняйте у менеджера
00-00035985 | 32-0106 | REXANT | Выключатель для настенного светильника с хромированной цепочкой и деревянным наконечником. | Уточняйте у менеджера | Уточняйте у менеджера
00-00035986 | 32-0105 | REXANT | Выключатель для настенного светильника с хромированной цепочкой и деревянным наконечником. | Уточняйте у менеджера | Уточняйте у менеджера
00-00038773 | 32-0103 | REXANT | Выключатель для настенного светильника с хромированной цепочкой, проводами и деревянным наконечником. | Уточняйте у менеджера | Уточняйте у менеджера
00-00063686 | 36-2170 | REXANT | Выключатель клавишный 15А (12В) (3c) ON-OFF красный с подсветкой Mini предназначен для коммутации электрических цепей. Клавишные (Рокерные) выключатели применяются в качестве комплектующих изделий различного электрооборудования (в сетевых фильтрах и удлинителях, аудио-оборудовании, блоках питания, электроустановках на различных производствах, автомобилях, и многих других местах). Такой клавишный переключатель имеет два положения. Принцип действия основан на перемещении клавиши в одну из позиций. Для переключения в нужное положение требуется приложить некоторые усилия на клавишу. Монтаж осуществляется без применения винтов на плоских панелях толщиной от 0.8мм до 3мм. Подключение контактов осуществляется плоской клеммой, либо с помощью пайки. | Уточняйте у менеджера | Уточняйте у менеджера
00-00063757 | 36-2282 | REXANT | Выключатель клавишный 250 V 6 А (4с) ON-OFF красный с подсветкой и штекером C14 3PIN предназначен для коммутации электрических цепей переменного тока напряжением до 250 В. Комбинация выключателя с разъемом питания применяется в качестве комплектующих изделий различного электрооборудования (на блоках питания). Клавишный переключатель имеет два положения. Принцип действия основан на перемещении клавиши в одну из позиций. Для переключения в нужное положение требуется приложить некоторые усилия на клавишу. Монтаж осуществляется без применения винтов на плоских панелях толщиной от 0.8 мм до 3 мм. Подключение контактов осуществляется плоской клеммой, либо с помощью пайки. | Уточняйте у менеджера | Уточняйте у менеджера
00-00063765 | 36-2220 | REXANT | Переключатель клавишный 250V 15А (3с) ON-OFF-ON черный с нейтралью предназначен для коммутации электрических цепей переменного тока напряжением до 250В. Клавишные (Рокерные) выключатели применяются в качестве комплектующих изделий различного электрооборудования (в сетевых фильтрах и удлинителях, аудио-оборудовании, блоках питания, электроустановках на различных производствах и многих других местах). Такой клавишный переключатель имеет три положения. Принцип действия основан на перемещении клавиши в одну из позиций. Для переключения в нужное положение требуется приложить некоторые усилия на клавишу. Монтаж осуществляется без применения винтов на плоских панелях толщиной от 0.8мм до 3мм. Подключение контактов осуществляется плоской клеммой либо с помощью пайки. | Уточняйте у менеджера | Уточняйте у менеджера
00-00063673 | 36-2210 | REXANT | Выключатель клавишный 250V 15А (3с) ON-OFF красный с подсветкой предназначен для коммутации электрических цепей переменного тока напряжением до 250В. Клавишные (Рокерные) выключатели применяются в качестве комплектующих изделий различного электрооборудования (в сетевых фильтрах и удлинителях, аудио-оборудовании, блоках питания, электроустановках на различных производствах и многих других местах). Такой клавишный переключатель имеет два положения. Принцип действия основан на перемещении клавиши в одну из позиций. Для переключения в нужное положение требуется приложить некоторые усилия на клавишу. Монтаж осуществляется без применения винтов на плоских панелях толщиной от 0.8мм до 3мм. Подключение контактов осуществляется плоской клеммой 6.6мм либо с помощью пайки. | Уточняйте у менеджера | Уточняйте у менеджера
00-00063670 | 36-2225 | REXANT | Выключатель клавишный 250V 15А (3с) ON-OFF красный с подсветкой предназначен для коммутации электрических цепей переменного тока напряжением до 250В. Клавишные (Рокерные) выключатели применяются в качестве комплектующих изделий различного электрооборудования (в сетевых фильтрах и удлинителях, аудио-оборудовании, блоках питания, электроустановках на различных производствах и многих других местах). Такой клавишный переключатель имеет два положения. Принцип действия основан на перемещении клавиши в одну из позиций. Для переключения в нужное положение требуется приложить некоторые усилия на клавишу. Монтаж осуществляется без применения винтов на плоских панелях толщиной от 0.8мм до 3мм. Подключение контактов осуществляется плоской клеммой 6.6мм либо с помощью пайки. | Уточняйте у менеджера | Уточняйте у менеджера
00-00063764 | 36-2380 | REXANT | Выключатель клавишный 250V 15А (4с) OFF-(ON) черный Б/Фикс предназначен для коммутации электрических цепей переменного тока напряжением до 250В. Клавишные (Рокерные) выключатели применяются в качестве комплектующих изделий различного электрооборудования (в сетевых фильтрах и удлинителях, аудио-оборудовании, блоках питания, электроустановках на различных производствах и многих других местах). Такой клавишный переключатель имеет два положения. Принцип действия основан на перемещении клавиши в одну из позиций. Для переключения в нужное положение требуется приложить некоторые усилия на клавишу. Монтаж осуществляется без применения винтов на плоских панелях толщиной от 0.8мм до 3мм. Подключение контактов осуществляется плоской клеммой 6.6мм либо с помощью пайки. | Уточняйте у менеджера | Уточняйте у менеджера
00-00063749 | 36-2362 | REXANT | Выключатель клавишный 250V 15А (4с) ON-OFF зеленый с подсветкой ВЛАГОЗАЩИТА предназначен для коммутации электрических цепей переменного тока напряжением до 250В в условиях повышенной влажности. Клавишные (Рокерные) выключатели применяются в качестве комплектующих изделий различного электрооборудования (в сетевых фильтрах и удлинителях, аудио-оборудовании, блоках питания, электроустановках на различных производствах и многих других местах). Защитная оболочка клавиши обеспечивает влаго и пылезащиту механизма переключения. Принцип действия основан на перемещении клавиши в одну из позиций. Для переключения в нужное положение требуется приложить некоторые усилия на клавишу. Монтаж осуществляется без применения винтов на плоских панелях толщиной от 0.8мм до 3мм. Подключение контактов осуществляется плоской клеммой 6.6мм либо с помощью пайки. | Уточняйте у менеджера | Уточняйте у менеджера
00-00063752 | 36-2360 | REXANT | Выключатель клавишный 250V 15А (4с) ON-OFF красный с подсветкой ВЛАГОЗАЩИТА предназначен для коммутации электрических цепей переменного тока напряжением до 250В в условиях повышенной влажности. Клавишные (Рокерные) выключатели применяются в качестве комплектующих изделий различного электрооборудования (в сетевых фильтрах и удлинителях, аудио-оборудовании, блоках питания, электроустановках на различных производствах и многих других местах). Защитная оболочка клавиши обеспечивает влаго и пылезащиту механизма переключения. Такой клавишный переключатель имеет два положения. Принцип действия основан на перемещении клавиши в одну из позиций. Для переключения в нужное положение требуется приложить некоторые усилия на клавишу. Монтаж осуществляется без применения винтов на плоских панелях толщиной от 0.8мм до 3мм. Подключение контактов осуществляется плоской клеммой 6.6мм, либо с помощью пайки. | Уточняйте у менеджера | Уточняйте у менеджера
00-00063766 | 36-2310 | REXANT | Выключатель клавишный 250V 15А (4с) ON-OFF черный предназначен для коммутации электрических цепей переменного тока напряжением до 250В. Клавишные (Рокерные) выключатели применяются в качестве комплектующих изделий различного электрооборудования (в сетевых фильтрах и удлинителях, аудио-оборудовании, блоках питания, электроустановках на различных производствах и многих других местах). Такой клавишный переключатель имеет два положения. Принцип действия основан на перемещении клавиши в одну из позиций. Для переключения в нужное положение требуется приложить некоторые усилия на клавишу. Монтаж осуществляется без применения винтов на плоских панелях толщиной от 0.8мм до 3мм. Подключение контактов осуществляется плоской клеммой 6.6мм либо с помощью пайки. | Уточняйте у менеджера | Уточняйте у менеджера
00-00063758 | 36-2375 | REXANT | Переключатель клавишный 250V 15А (6с) (ON)-OFF-(ON) черный с нейтралью Б/Фикс предназначен для коммутации электрических цепей переменного тока напряжением до 250В. Клавишные (Рокерные) выключатели применяются в качестве комплектующих изделий различного электрооборудования (в сетевых фильтрах и удлинителях, аудио-оборудовании, блоках питания, электроустановках на различных производствах и многих других местах). Такой клавишный переключатель имеет три положения. Принцип действия основан на перемещении клавиши в одну из позиций. Для переключения в нужное положение требуется приложить некоторые усилия на клавишу. Монтаж осуществляется без применения винтов на плоских панелях толщиной от 0.8мм до 3мм. Подключение контактов осуществляется плоской клеммой 6.6мм, либо с помощью пайки. | Уточняйте у менеджера | Уточняйте у менеджера
00-00063760 | 36-2410 | REXANT | Выключатель клавишный 250V 15А (6с) ON-OFF красный с подсветкой ДВОЙНОЙ предназначен для коммутации электрических цепей переменного тока напряжением до 250В. Клавишные (Рокерные) выключатели применяются в качестве комплектующих изделий различного электрооборудования (в сетевых фильтрах и удлинителях, аудио-оборудовании, блоках питания, электроустановках на различных производствах и многих других местах). Такой клавишный переключатель имеет два положения и две клавиши, что позволит раздельно коммутировать контактные группы. Принцип действия основан на перемещении клавиши в одну из позиций. Для переключения в нужное положение требуется приложить некоторые усилия на клавишу. Монтаж осуществляется без применения винтов на плоских панелях толщиной от 0.8мм до 3мм. Подключение контактов осуществляется плоской клеммой 6.6мм либо с помощью пайки. | Уточняйте у менеджера | Уточняйте у менеджера
00-00063756 | 36-2450 | REXANT | Выключатель клавишный 250V 15А (6с) ON-OFF красный/зеленый с подсветкой ДВОЙНОЙ предназначен для коммутации электрических цепей переменного тока напряжением до 250В. Клавишные (Рокерные) выключатели применяются в качестве комплектующих изделий различного электрооборудования (в сетевых фильтрах и удлинителях, аудио-оборудовании, блоках питания, электроустановках на различных производствах и многих других местах). Такой клавишный переключатель имеет два положения и две клавиши, что позволит раздельно коммутировать контактные группы. Принцип действия основан на перемещении клавиши в одну из позиций. Для переключения в нужное положение требуется приложить некоторые усилия на клавишу. Монтаж осуществляется без применения винтов на плоских панелях толщиной от 0.8мм до 3мм. Подключение контактов осуществляется плоской клеммой 6.6мм либо с помощью пайки. | Уточняйте у менеджера | Уточняйте у менеджера
00-00063759 | 36-2390 | REXANT | Переключатель клавишный 250V 15А (6с) ON-OFF-ON красный с подсветкой и нейтралью предназначен для коммутации электрических цепей переменного тока напряжением до 250В. Клавишные (Рокерные) выключатели применяются в качестве комплектующих изделий различного электрооборудования (в сетевых фильтрах и удлинителях, аудио-оборудовании, блоках питания, электроустановках на различных производствах и многих других местах). Такой клавишный переключатель имеет три положения. Принцип действия основан на перемещении клавиши в одну из позиций. Для переключения в нужное положение требуется приложить некоторые усилия на клавишу. Монтаж осуществляется без применения винтов на плоских панелях толщиной от 0.8мм до 3мм. Подключение контактов осуществляется плоской клеммой 6.6мм либо с помощью пайки. | Уточняйте у менеджера | Уточняйте у менеджера
00-00063751 | 36-2350 | REXANT | Переключатель клавишный 250V 15А (6с) ON-ON красный с подсветкой предназначен для коммутации электрических цепей переменного тока напряжением до 250В. Клавишные (Рокерные) выключатели применяются в качестве комплектующих изделий различного электрооборудования (в сетевых фильтрах и удлинителях, аудио-оборудовании, блоках питания, электроустановках на различных производствах и многих других местах). Такой клавишный переключатель имеет два положения. Принцип действия основан на перемещении клавиши в одну из позиций. Для переключения в нужное положение требуется приложить некоторые усилия на клавишу. Монтаж осуществляется без применения винтов на плоских панелях толщиной от 0.8мм до 3мм. Подключение контактов осуществляется плоской клеммой 6.6мм либо с помощью пайки. | Уточняйте у менеджера | Уточняйте у менеджера
00-00063753 | 36-2332 | REXANT | Выключатель клавишный 250V 16А (4с) ON-OFF зеленый с подсветкой предназначен для коммутации электрических цепей переменного тока напряжением до 250В. Клавишные (Рокерные) выключатели применяются в качестве комплектующих изделий различного электрооборудования (в сетевых фильтрах и удлинителях, аудио-оборудовании, блоках питания, электроустановках на различных производствах и многих других местах). Такой клавишный переключатель имеет два положения. Принцип действия основан на перемещении клавиши в одну из позиций. Для переключения в нужное положение требуется приложить некоторые усилия на клавишу. Монтаж осуществляется без применения винтов на плоских панелях толщиной от 0.8мм до 3мм. Подключение контактов осуществляется плоской клеммой 6.6мм либо с помощью пайки. | Уточняйте у менеджера | Уточняйте у менеджера
00-00033639 | 36-2330 | REXANT | Выключатель клавишный 250V 16А (4с) ON-OFF красный с подсветкой предназначен для коммутации электрических цепей переменного тока напряжением до 250В. Клавишные (Рокерные) выключатели применяются в качестве комплектующих изделий различного электрооборудования (в сетевых фильтрах и удлинителях, аудио-оборудовании, блоках питания, электроустановках на различных производствах и многих других местах). Такой клавишный переключатель имеет два положения. Принцип действия основан на перемещении клавиши в одну из позиций. Для переключения в нужное положение требуется приложить некоторые усилия на клавишу. Монтаж осуществляется без применения винтов на плоских панелях толщиной от 0.8мм до 3мм. Подключение контактов осуществляется плоской клеммой 6.6мм либо с помощью пайки. | Уточняйте у менеджера | Уточняйте у менеджера
00-00063682 | 36-2011 | REXANT | Выключатель клавишный 250V 3А (2с) ON-OFF красный Micro предназначен для коммутации электрических цепей переменного тока напряжением до 250В. Клавишные (Рокерные) выключатели применяются в качестве комплектующих изделий различного электрооборудования (в сетевых фильтрах и удлинителях, аудио-оборудовании, блоках питания, электроустановках на различных производствах и многих других местах). Такой клавишный переключатель имеет два положения. Принцип действия основан на перемещении клавиши в одну из позиций. Для переключения в нужное положение требуется приложить некоторые усилия на клавишу. Монтаж осуществляется без применения винтов на плоских панелях толщиной от 0.8мм до 3мм. Подключение контактов осуществляется плоской клеммой либо с помощью пайки. | Уточняйте у менеджера | Уточняйте у менеджера
00-00063755 | 36-2010 | REXANT | Выключатель клавишный 250V 3А (2с) ON-OFF черный Micro предназначен для коммутации электрических цепей переменного тока напряжением до 250В. Клавишные (Рокерные) выключатели применяются в качестве комплектующих изделий различного электрооборудования (в сетевых фильтрах и удлинителях, аудио-оборудовании, блоках питания, электроустановках на различных производствах и многих других местах). Такой клавишный переключатель имеет два положения. Принцип действия основан на перемещении клавиши в одну из позиций. Для переключения в нужное положение требуется приложить некоторые усилия на клавишу. Монтаж осуществляется без применения винтов на плоских панелях толщиной от 0.8мм до 3мм. Подключение контактов осуществляется плоской клеммой, либо с помощью пайки. | Уточняйте у менеджера | Уточняйте у менеджера
00-00063679 | 36-2031 | REXANT | Переключатель клавишный 250V 3А (3с) ON-ON красный Micro предназначен для коммутации электрических цепей переменного тока напряжением до 250В. Клавишные (Рокерные) выключатели применяются в качестве комплектующих изделий различного электрооборудования (в сетевых фильтрах и удлинителях, аудио-оборудовании, блоках питания, электроустановках на различных производствах и многих других местах). Такой клавишный переключатель имеет два положения. Принцип действия основан на перемещении клавиши в одну из позиций. Для переключения в нужное положение требуется приложить некоторые усилия на клавишу. Монтаж осуществляется без применения винтов на плоских панелях толщиной от 0.8мм до 3мм. Подключение контактов осуществляется плоской клеммой либо с помощью пайки. | Уточняйте у менеджера | Уточняйте у менеджера
00-00063678 | 36-2030 | REXANT | Переключатель клавишный 250V 3А (3с) ON-ON черный Micro предназначен для коммутации электрических цепей переменного тока напряжением до 250В. Клавишные (Рокерные) выключатели применяются в качестве комплектующих изделий различного электрооборудования (в сетевых фильтрах и удлинителях, аудио-оборудовании, блоках питания, электроустановках на различных производствах и многих других местах). Такой клавишный переключатель имеет два положения. Принцип действия основан на перемещении клавиши в одну из позиций. Для переключения в нужное положение требуется приложить некоторые усилия на клавишу. Монтаж осуществляется без применения винтов на плоских панелях толщиной от 0.8мм до 3мм. Подключение контактов осуществляется плоской клеммой либо с помощью пайки. | Уточняйте у менеджера | Уточняйте у менеджера
00-00063681 | 36-2111 | REXANT | Выключатель клавишный 250V 6А (2с) ON-OFF красный Mini (RWB-201, SC-768) предназначен для коммутации электрических цепей переменного тока напряжением до 250В. Клавишные (Рокерные) выключатели применяются в качестве комплектующих изделий различного электрооборудования (в сетевых фильтрах и удлинителях, аудио-оборудовании, блоках питания, электроустановках на различных производствах и многих других местах). Такой клавишный переключатель имеет два положения. Принцип действия основан на перемещении клавиши в одну из позиций. Для переключения в нужное положение требуется приложить некоторые усилия на клавишу. Монтаж осуществляется без применения винтов на плоских панелях толщиной от 0.8мм до 3мм. Подключение контактов осуществляется плоской клеммой либо с помощью пайки. | Уточняйте у менеджера | Уточняйте у менеджера
00-00063680 | 36-2110 | REXANT | Выключатель клавишный 250V 6А (2с) ON-OFF черный Mini предназначен для коммутации электрических цепей переменного тока напряжением до 250В. Клавишные (Рокерные) выключатели применяются в качестве комплектующих изделий различного электрооборудования (в сетевых фильтрах и удлинителях, аудио-оборудовании, блоках питания, электроустановках на различных производствах и многих других местах). Такой клавишный переключатель имеет два положения. Принцип действия основан на перемещении клавиши в одну из позиций. Для переключения в нужное положение требуется приложить некоторые усилия на клавишу. Монтаж осуществляется без применения винтов на плоских панелях толщиной от 0.8мм до 3мм. Подключение контактов осуществляется плоской клеммой либо с помощью пайки. | Уточняйте у менеджера | Уточняйте у менеджера
00-00063763 | 36-2140 | REXANT | Переключатель клавишный 250V 6А (3с) (ON)-ON черный Б/Фикс Mini предназначен для коммутации электрических цепей переменного тока напряжением до 250В. Клавишные (Рокерные) выключатели применяются в качестве комплектующих изделий различного электрооборудования (в сетевых фильтрах и удлинителях, аудио-оборудовании, блоках питания, электроустановках на различных производствах и многих других местах). Такой клавишный переключатель имеет два положения. Принцип действия основан на перемещении клавиши в одну из позиций. Для переключения в нужное положение требуется приложить некоторые усилия на клавишу. Монтаж осуществляется без применения винтов на плоских панелях толщиной от 0.8мм до 3мм. Подключение контактов осуществляется плоской клеммой либо с помощью пайки. | Уточняйте у менеджера | Уточняйте у менеджера
00-00063671 | 36-2150 | REXANT | Выключатель клавишный 250V 6А (3с) ON-OFF красный с подсветкой Mini предназначен для коммутации электрических цепей переменного тока напряжением до 250В. Клавишные (Рокерные) выключатели применяются в качестве комплектующих изделий различного электрооборудования (в сетевых фильтрах и удлинителях, аудио-оборудовании, блоках питания, электроустановках на различных производствах и многих других местах). Такой клавишный переключатель имеет два положения. Принцип действия основан на перемещении клавиши в одну из позиций. Для переключения в нужное положение требуется приложить некоторые усилия на клавишу. Монтаж осуществляется без применения винтов на плоских панелях толщиной от 0.8мм до 3мм. Подключение контактов осуществляется плоской клеммой либо с помощью пайки. | Уточняйте у менеджера | Уточняйте у менеджера
00-00063674 | 36-2144 | REXANT | Переключатель клавишный 250V 6А (3с) ON-OFF-ON красный с нейтралью Mini предназначен для коммутации электрических цепей переменного тока напряжением до 250В. Клавишные (Рокерные) выключатели применяются в качестве комплектующих изделий различного электрооборудования (в сетевых фильтрах и удлинителях, аудио-оборудовании, блоках питания, электроустановках на различных производствах и многих других местах). Такой клавишный переключатель имеет три положения. Принцип действия основан на перемещении клавиши в одну из позиций. Для переключения в нужное положение требуется приложить некоторые усилия на клавишу. Монтаж осуществляется без применения винтов на плоских панелях толщиной от 0.8мм до 3мм. Подключение контактов осуществляется плоской клеммой либо с помощью пайки. | Уточняйте у менеджера | Уточняйте у менеджера
00-00063761 | 36-2145 | REXANT | Переключатель клавишный 250V 6А (3с) ON-OFF-ON черный с нейтралью Mini предназначен для коммутации электрических цепей переменного тока напряжением до 250В. Клавишные (Рокерные) выключатели применяются в качестве комплектующих изделий различного электрооборудования (в сетевых фильтрах и удлинителях, аудио-оборудовании, блоках питания, электроустановках на различных производствах и многих других местах). Такой клавишный переключатель имеет три положения. Принцип действия основан на перемещении клавиши в одну из позиций. Для переключения в нужное положение требуется приложить некоторые усилия на клавишу. Монтаж осуществляется без применения винтов на плоских панелях толщиной от 0.8мм до 3мм. Подключение контактов осуществляется плоской клеммой либо с помощью пайки. | Уточняйте у менеджера | Уточняйте у менеджера
00-00063677 | 36-2131 | REXANT | Переключатель клавишный 250V 6А (3с) ON-ON красный Mini предназначен для коммутации электрических цепей переменного тока напряжением до 250В. Клавишные (Рокерные) выключатели применяются в качестве комплектующих изделий различного электрооборудования (в сетевых фильтрах и удлинителях, аудио-оборудовании, блоках питания, электроустановках на различных производствах и многих других местах). Такой клавишный переключатель имеет два положения. Принцип действия основан на перемещении клавиши в одну из позиций. Для переключения в нужное положение требуется приложить некоторые усилия на клавишу. Монтаж осуществляется без применения винтов на плоских панелях толщиной от 0.8мм до 3мм. Подключение контактов осуществляется плоской клеммой либо с помощью пайки. | Уточняйте у менеджера | Уточняйте у менеджера
00-00063767 | 36-2130 | REXANT | Переключатель клавишный 250V 6А (3с) ON-ON черный Mini предназначен для коммутации электрических цепей переменного тока напряжением до 250В. Клавишные (Рокерные) выключатели применяются в качестве комплектующих изделий различного электрооборудования (в сетевых фильтрах и удлинителях, аудио-оборудовании, блоках питания, электроустановках на различных производствах и многих других местах). Такой клавишный переключатель имеет два положения. Принцип действия основан на перемещении клавиши в одну из позиций. Для переключения в нужное положение требуется приложить некоторые усилия на клавишу. Монтаж осуществляется без применения винтов на плоских панелях толщиной от 0.8мм до 3мм. Подключение контактов осуществляется плоской клеммой либо с помощью пайки. | Уточняйте у менеджера | Уточняйте у менеджера
00-00063754 | 36-2190 | REXANT | Выключатель клавишный 250V 6А (4с) ON-OFF красный с подсветкой Mini предназначен для коммутации электрических цепей переменного тока напряжением до 250В. Клавишные (Рокерные) выключатели применяются в качестве комплектующих изделий различного электрооборудования (в сетевых фильтрах и удлинителях, аудио-оборудовании, блоках питания, электроустановках на различных производствах и многих других местах). Такой клавишный переключатель имеет два положения. Принцип действия основан на перемещении клавиши в одну из позиций. Для переключения в нужное положение требуется приложить некоторые усилия на клавишу. Монтаж осуществляется без применения винтов на плоских панелях толщиной от 0.8мм до 3мм. Подключение контактов осуществляется плоской клеммой либо с помощью пайки. | Уточняйте у менеджера | Уточняйте у менеджера
00-00063672 | 36-2146 | REXANT | Выключатель клавишный 250V 6А (4с) ON-OFF черный Mini предназначен для коммутации электрических цепей переменного тока напряжением до 250В. Клавишные (Рокерные) выключатели применяются в качестве комплектующих изделий различного электрооборудования (в сетевых фильтрах и удлинителях, аудио-оборудовании, блоках питания, электроустановках на различных производствах и многих других местах). Такой клавишный переключатель имеет два положения. Принцип действия основан на перемещении клавиши в одну из позиций. Для переключения в нужное положение требуется приложить некоторые усилия на клавишу. Монтаж осуществляется без применения винтов на плоских панелях толщиной от 0.8мм до 3мм. Подключение контактов осуществляется плоской клеммой либо с помощью пайки. | Уточняйте у менеджера | Уточняйте у менеджера
00-00063685 | 36-2580 | REXANT | Выключатель клавишный круглый 12V 20А (3с) ON-OFF красный с подсветкой предназначен для коммутации электрических цепей напряжением 12В. Клавишные (Рокерные) выключатели применяются в качестве комплектующих изделий различного электрооборудования (в аудио-оборудовании, блоках питания, электроустановках на различных производствах, автомобилях, и многих других местах). Такой клавишный переключатель имеет два положения. Принцип действия основан на перемещении клавиши в одну из позиций. Для переключения в нужное положение требуется приложить некоторые усилия на клавишу. Монтаж осуществляется без применения винтов на плоских панелях толщиной от 0.8мм до 3мм. Подключение контактов осуществляется плоской клеммой либо с помощью пайки. | Уточняйте у менеджера | Уточняйте у менеджера
00-00063684 | 36-2585 | REXANT | Выключатель клавишный круглый 12V 20А (3с) ON-OFF красный с подсветкой предназначен для коммутации электрических цепей напряжением 12В. Клавишные (Рокерные) выключатели применяются в качестве комплектующих изделий различного электрооборудования (аудио-оборудовании, блоках питания, электроустановках на различных производствах, автомобилях, и многих других местах). Такой клавишный переключатель имеет два положения. Принцип действия основан на перемещении клавиши в одну из позиций. Для переключения в нужное положение требуется приложить некоторые усилия на клавишу. Монтаж осуществляется без применения винтов на плоских панелях толщиной от 0.8мм до 3мм. Подключение контактов осуществляется плоской клеммой, либо с помощью пайки. | Уточняйте у менеджера | Уточняйте у менеджера
00-00063675 | 36-2511 | REXANT | Выключатель клавишный круглый 250V 3А (2с) ON-OFF красный Micro предназначен для коммутации электрических цепей переменного тока напряжением до 250В. Клавишные (Рокерные) выключатели применяются в качестве комплектующих изделий различного электрооборудования (в сетевых фильтрах и удлинителях, аудио-оборудовании, блоках питания, электроустановках на различных производствах и многих других местах). Такой клавишный переключатель имеет два положения. Принцип действия основан на перемещении клавиши в одну из позиций. Для переключения в нужное положение требуется приложить некоторые усилия на клавишу. Монтаж осуществляется без применения винтов на плоских панелях толщиной от 0.8мм до 3мм. Подключение контактов осуществляется плоской клеммой либо с помощью пайки. | Уточняйте у менеджера | Уточняйте у менеджера
00-00034270 | 36-2510 | REXANT | Выключатель клавишный круглый 250V 3А (2с) ON-OFF черный Micro предназначен для коммутации электрических цепей переменного тока напряжением до 250В. Клавишные (Рокерные) выключатели применяются в качестве комплектующих изделий различного электрооборудования (в сетевых фильтрах и удлинителях, аудио-оборудовании, блоках питания, электроустановках на различных производствах и многих других местах). Такой клавишный переключатель имеет два положения. Принцип действия основан на перемещении клавиши в одну из позиций. Для переключения в нужное положение требуется приложить некоторые усилия на клавишу. Монтаж осуществляется без применения винтов на плоских панелях толщиной от 0.8мм до 3мм. Подключение контактов осуществляется плоской клеммой либо с помощью пайки. | Уточняйте у менеджера | Уточняйте у менеджера
00-00063762 | 36-2530 | REXANT | Выключатель клавишный круглый 250V 3А (3с) ON-OFF красный с подсветкой Micro предназначен для коммутации электрических цепей переменного тока напряжением до 250В. Клавишные (Рокерные) выключатели применяются в качестве комплектующих изделий различного электрооборудования (в сетевых фильтрах и удлинителях, аудио-оборудовании, блоках питания, электроустановках на различных производствах и многих других местах). Такой клавишный переключатель имеет два положения. Принцип действия основан на перемещении клавиши в одну из позиций. Для переключения в нужное положение требуется приложить некоторые усилия на клавишу. Монтаж осуществляется без применения винтов на плоских панелях толщиной от 0.8мм до 3мм. Подключение контактов осуществляется плоской клеммой либо с помощью пайки. | Уточняйте у менеджера | Уточняйте у менеджера
00-00063750 | 36-2560 | REXANT | Выключатель клавишный круглый 250V 6А (2с) ON-OFF красный предназначен для коммутации электрических цепей переменного тока напряжением до 250В. Клавишные (Рокерные) выключатели применяются в качестве комплектующих изделий различного электрооборудования (в сетевых фильтрах и удлинителях, аудио-оборудовании, блоках питания, электроустановках на различных производствах и многих других местах). Такой клавишный переключатель имеет два положения. Принцип действия основан на перемещении клавиши в одну из позиций. Для переключения в нужное положение требуется приложить некоторые усилия на клавишу. Монтаж осуществляется без применения винтов на плоских панелях толщиной от 0.8мм до 3мм. Подключение контактов осуществляется плоской клеммой либо с помощью пайки. | Уточняйте у менеджера | Уточняйте у менеджера
00-00063676 | 36-2550 | REXANT | Выключатель клавишный круглый 250V 6А (2с) ON-OFF черный предназначен для коммутации электрических цепей переменного тока напряжением до 250В. Клавишные (Рокерные) выключатели применяются в качестве комплектующих изделий различного электрооборудования (в сетевых фильтрах и удлинителях, аудио-оборудовании, блоках питания, электроустановках на различных производствах и многих других местах). Такой клавишный переключатель имеет два положения. Принцип действия основан на перемещении клавиши в одну из позиций. Для переключения в нужное положение требуется приложить некоторые усилия на клавишу. Монтаж осуществляется без применения винтов на плоских панелях толщиной от 0.8мм до 3мм. Подключение контактов осуществляется плоской клеммой либо с помощью пайки. | Уточняйте у менеджера | Уточняйте у менеджера
00-00063768 | 36-2570 | REXANT | Выключатель клавишный круглый 250V 6А (3с) ON-OFF красный с подсветкой предназначен для коммутации электрических цепей переменного тока напряжением до 250В. Клавишные (Рокерные) выключатели применяются в качестве комплектующих изделий различного электрооборудования (в сетевых фильтрах и удлинителях, аудио-оборудовании, блоках питания, электроустановках на различных производствах и многих других местах). Такой клавишный переключатель имеет два положения. Принцип действия основан на перемещении клавиши в одну из позиций. Для переключения в нужное положение требуется приложить некоторые усилия на клавишу. Монтаж осуществляется без применения винтов на плоских панелях толщиной от 0.8мм до 3мм. Подключение контактов осуществляется плоской клеммой, либо с помощью пайки. | Уточняйте у менеджера | Уточняйте у менеджера
00-00049604 | MNV10-1-020 | IEK | Выключатель нагрузки (мини-рубильник), служит для включения, проведения и отключения номинального тока в нормальных условиях эксплуатации, проведения тока в аварийных режимах, например, при коротком замыкании, а также для выполнения функций разъединения. Усовершенствованная более широкая рукоятка включения выключателя с увеличенной площадью контакта. Широкий диапазон рабочих температур от -40°С до +50°С. Насечки на контактных зажимах снижают тепловые потери и увеличивают механическую устойчивость соединения. Быстрый монтаж с помощью защелки с двойным фиксированным положением | Уточняйте у менеджера | Уточняйте у менеджера
00-00049623 | MNV15-1-020 | IEK | Выключатель нагрузки (мини-рубильник), служит для включения, проведения и отключения номинального тока в нормальных условиях эксплуатации, проведения тока в аварийных режимах, например, при коротком замыкании, а также для выполнения функций разъединения. Усовершенствованная более широкая рукоятка включения выключателя с увеличенной площадью контакта. Широкий диапазон рабочих температур от -40°С до +50°С. Насечки на контактных зажимах снижают тепловые потери и увеличивают механическую устойчивость соединения. Быстрый монтаж с помощью защелки с двойным фиксированным положением | Уточняйте у менеджера | Уточняйте у менеджера
00-00049605 | MNV10-1-025 | IEK | Выключатель нагрузки (мини-рубильник), служит для включения, проведения и отключения номинального тока в нормальных условиях эксплуатации, проведения тока в аварийных режимах, например, при коротком замыкании, а также для выполнения функций разъединения. Усовершенствованная более широкая рукоятка включения выключателя с увеличенной площадью контакта. Широкий диапазон рабочих температур от -40°С до +50°С. Насечки на контактных зажимах снижают тепловые потери и увеличивают механическую устойчивость соединения. Быстрый монтаж с помощью защелки с двойным фиксированным положением | Уточняйте у менеджера | Уточняйте у менеджера
00-00049606 | MNV10-1-032 | IEK | Выключатель нагрузки (мини-рубильник), служит для включения, проведения и отключения номинального тока в нормальных условиях эксплуатации, проведения тока в аварийных режимах, например, при коротком замыкании, а также для выполнения функций разъединения. Усовершенствованная более широкая рукоятка включения выключателя с увеличенной площадью контакта. Широкий диапазон рабочих температур от -40°С до +50°С. Насечки на контактных зажимах снижают тепловые потери и увеличивают механическую устойчивость соединения. Быстрый монтаж с помощью защелки с двойным фиксированным положением | Уточняйте у менеджера | Уточняйте у менеджера
00-00049607 | MNV10-1-040 | IEK | Выключатель нагрузки (мини-рубильник), служит для включения, проведения и отключения номинального тока в нормальных условиях эксплуатации, проведения тока в аварийных режимах, например, при коротком замыкании, а также для выполнения функций разъединения. Усовершенствованная более широкая рукоятка включения выключателя с увеличенной площадью контакта. Широкий диапазон рабочих температур от -40°С до +50°С. Насечки на контактных зажимах снижают тепловые потери и увеличивают механическую устойчивость соединения. Быстрый монтаж с помощью защелки с двойным фиксированным положением | Уточняйте у менеджера | Уточняйте у менеджера
00-00049608 | MNV10-1-063 | IEK | Выключатель нагрузки (мини-рубильник), служит для включения, проведения и отключения номинального тока в нормальных условиях эксплуатации, проведения тока в аварийных режимах, например, при коротком замыкании, а также для выполнения функций разъединения. Усовершенствованная более широкая рукоятка включения выключателя с увеличенной площадью контакта. Широкий диапазон рабочих температур от -40°С до +50°С. Насечки на контактных зажимах снижают тепловые потери и увеличивают механическую устойчивость соединения. Быстрый монтаж с помощью защелки с двойным фиксированным положением | Уточняйте у менеджера | Уточняйте у менеджера
00-00049624 | MNV15-1-063 | IEK | Выключатель нагрузки (мини-рубильник), служит для включения, проведения и отключения номинального тока в нормальных условиях эксплуатации, проведения тока в аварийных режимах, например, при коротком замыкании, а также для выполнения функций разъединения. Усовершенствованная более широкая рукоятка включения выключателя с увеличенной площадью контакта. Широкий диапазон рабочих температур от -40°С до +50°С. Насечки на контактных зажимах снижают тепловые потери и увеличивают механическую устойчивость соединения. Быстрый монтаж с помощью защелки с двойным фиксированным положением | Уточняйте у менеджера | Уточняйте у менеджера
00-00049609 | MNV10-1-100 | IEK | Выключатель нагрузки (мини-рубильник), служит для включения, проведения и отключения номинального тока в нормальных условиях эксплуатации, проведения тока в аварийных режимах, например, при коротком замыкании, а также для выполнения функций разъединения. Усовершенствованная более широкая рукоятка включения выключателя с увеличенной площадью контакта. Широкий диапазон рабочих температур от -40°С до +50°С. Насечки на контактных зажимах снижают тепловые потери и увеличивают механическую устойчивость соединения. Быстрый монтаж с помощью защелки с двойным фиксированным положением | Уточняйте у менеджера | Уточняйте у менеджера
00-00049614 | MNV10-2-100 | IEK | Выключатель нагрузки (мини-рубильник), служит для включения, проведения и отключения номинального тока в нормальных условиях эксплуатации, проведения тока в аварийных режимах, например, при коротком замыкании, а также для выполнения функций разъединения. Усовершенствованная более широкая рукоятка включения выключателя с увеличенной площадью контакта. Широкий диапазон рабочих температур от -40°С до +50°С. Насечки на контактных зажимах снижают тепловые потери и увеличивают механическую устойчивость соединения. Быстрый монтаж с помощью защелки с двойным фиксированным положением | Уточняйте у менеджера | Уточняйте у менеджера
00-00049610 | MNV10-2-020 | IEK | Выключатель нагрузки (мини-рубильник), служит для включения, проведения и отключения номинального тока в нормальных условиях эксплуатации, проведения тока в аварийных режимах, например, при коротком замыкании, а также для выполнения функций разъединения. Усовершенствованная более широкая рукоятка включения выключателя с увеличенной площадью контакта. Широкий диапазон рабочих температур от -40°С до +50°С. Насечки на контактных зажимах снижают тепловые потери и увеличивают механическую устойчивость соединения. Быстрый монтаж с помощью защелки с двойным фиксированным положением | Уточняйте у менеджера | Уточняйте у менеджера
00-00049611 | MNV10-2-025 | IEK | Выключатель нагрузки (мини-рубильник), служит для включения, проведения и отключения номинального тока в нормальных условиях эксплуатации, проведения тока в аварийных режимах, например, при коротком замыкании, а также для выполнения функций разъединения. Усовершенствованная более широкая рукоятка включения выключателя с увеличенной площадью контакта. Широкий диапазон рабочих температур от -40°С до +50°С. Насечки на контактных зажимах снижают тепловые потери и увеличивают механическую устойчивость соединения. Быстрый монтаж с помощью защелки с двойным фиксированным положением | Уточняйте у менеджера | Уточняйте у менеджера
00-00049612 | MNV10-2-032 | IEK | Выключатель нагрузки (мини-рубильник), служит для включения, проведения и отключения номинального тока в нормальных условиях эксплуатации, проведения тока в аварийных режимах, например, при коротком замыкании, а также для выполнения функций разъединения. Усовершенствованная более широкая рукоятка включения выключателя с увеличенной площадью контакта. Широкий диапазон рабочих температур от -40°С до +50°С. Насечки на контактных зажимах снижают тепловые потери и увеличивают механическую устойчивость соединения. Быстрый монтаж с помощью защелки с двойным фиксированным положением | Уточняйте у менеджера | Уточняйте у менеджера
00-00049613 | MNV10-2-040 | IEK | Выключатель нагрузки (мини-рубильник), служит для включения, проведения и отключения номинального тока в нормальных условиях эксплуатации, проведения тока в аварийных режимах, например, при коротком замыкании, а также для выполнения функций разъединения. Усовершенствованная более широкая рукоятка включения выключателя с увеличенной площадью контакта. Широкий диапазон рабочих температур от -40°С до +50°С. Насечки на контактных зажимах снижают тепловые потери и увеличивают механическую устойчивость соединения. Быстрый монтаж с помощью защелки с двойным фиксированным положением | Уточняйте у менеджера | Уточняйте у менеджера
00-00049625 | MNV15-2-040 | IEK | Выключатель нагрузки (мини-рубильник), служит для включения, проведения и отключения номинального тока в нормальных условиях эксплуатации, проведения тока в аварийных режимах, например, при коротком замыкании, а также для выполнения функций разъединения. Усовершенствованная более широкая рукоятка включения выключателя с увеличенной площадью контакта. Широкий диапазон рабочих температур от -40°С до +50°С. Насечки на контактных зажимах снижают тепловые потери и увеличивают механическую устойчивость соединения. Быстрый монтаж с помощью защелки с двойным фиксированным положением | Уточняйте у менеджера | Уточняйте у менеджера
00-00047551 | MNV10-2-063 | IEK | Выключатель нагрузки (мини-рубильник), служит для включения, проведения и отключения номинального тока в нормальных условиях эксплуатации, проведения тока в аварийных режимах, например, при коротком замыкании, а также для выполнения функций разъединения. Усовершенствованная более широкая рукоятка включения выключателя с увеличенной площадью контакта. Широкий диапазон рабочих температур от -40°С до +50°С. Насечки на контактных зажимах снижают тепловые потери и увеличивают механическую устойчивость соединения. Быстрый монтаж с помощью защелки с двойным фиксированным положением | Уточняйте у менеджера | Уточняйте у менеджера
00-00049626 | MNV15-2-063 | IEK | Выключатель нагрузки (мини-рубильник), служит для включения, проведения и отключения номинального тока в нормальных условиях эксплуатации, проведения тока в аварийных режимах, например, при коротком замыкании, а также для выполнения функций разъединения. Усовершенствованная более широкая рукоятка включения выключателя с увеличенной площадью контакта. Широкий диапазон рабочих температур от -40°С до +50°С. Насечки на контактных зажимах снижают тепловые потери и увеличивают механическую устойчивость соединения. Быстрый монтаж с помощью защелки с двойным фиксированным положением | Уточняйте у менеджера | Уточняйте у менеджера
00-00032790 | MNV10-3-100 | IEK | Выключатель нагрузки (мини-рубильник), служит для включения, проведения и отключения номинального тока в нормальных условиях эксплуатации, проведения тока в аварийных режимах, например, при коротком замыкании, а также для выполнения функций разъединения. Усовершенствованная более широкая рукоятка включения выключателя с увеличенной площадью контакта. Широкий диапазон рабочих температур от -40°С до +50°С. Насечки на контактных зажимах снижают тепловые потери и увеличивают механическую устойчивость соединения. Быстрый монтаж с помощью защелки с двойным фиксированным положением | Уточняйте у менеджера | Уточняйте у менеджера
00-00049631 | MNV15-3-100 | IEK | Выключатель нагрузки (мини-рубильник), служит для включения, проведения и отключения номинального тока в нормальных условиях эксплуатации, проведения тока в аварийных режимах, например, при коротком замыкании, а также для выполнения функций разъединения. Усовершенствованная более широкая рукоятка включения выключателя с увеличенной площадью контакта. Широкий диапазон рабочих температур от -40°С до +50°С. Насечки на контактных зажимах снижают тепловые потери и увеличивают механическую устойчивость соединения. Быстрый монтаж с помощью защелки с двойным фиксированным положением | Уточняйте у менеджера | Уточняйте у менеджера
00-00049615 | MNV10-3-020 | IEK | Выключатель нагрузки (мини-рубильник), служит для включения, проведения и отключения номинального тока в нормальных условиях эксплуатации, проведения тока в аварийных режимах, например, при коротком замыкании, а также для выполнения функций разъединения. Усовершенствованная более широкая рукоятка включения выключателя с увеличенной площадью контакта. Широкий диапазон рабочих температур от -40°С до +50°С. Насечки на контактных зажимах снижают тепловые потери и увеличивают механическую устойчивость соединения. Быстрый монтаж с помощью защелки с двойным фиксированным положением | Уточняйте у менеджера | Уточняйте у менеджера
00-00049616 | MNV10-3-025 | IEK | Выключатель нагрузки (мини-рубильник), служит для включения, проведения и отключения номинального тока в нормальных условиях эксплуатации, проведения тока в аварийных режимах, например, при коротком замыкании, а также для выполнения функций разъединения. Усовершенствованная более широкая рукоятка включения выключателя с увеличенной площадью контакта. Широкий диапазон рабочих температур от -40°С до +50°С. Насечки на контактных зажимах снижают тепловые потери и увеличивают механическую устойчивость соединения. Быстрый монтаж с помощью защелки с двойным фиксированным положением | Уточняйте у менеджера | Уточняйте у менеджера
00-00049627 | MNV15-3-025 | IEK | Выключатель нагрузки (мини-рубильник), служит для включения, проведения и отключения номинального тока в нормальных условиях эксплуатации, проведения тока в аварийных режимах, например, при коротком замыкании, а также для выполнения функций разъединения. Усовершенствованная более широкая рукоятка включения выключателя с увеличенной площадью контакта. Широкий диапазон рабочих температур от -40°С до +50°С. Насечки на контактных зажимах снижают тепловые потери и увеличивают механическую устойчивость соединения. Быстрый монтаж с помощью защелки с двойным фиксированным положением | Уточняйте у менеджера | Уточняйте у менеджера
00-00049617 | MNV10-3-032 | IEK | Выключатель нагрузки (мини-рубильник), служит для включения, проведения и отключения номинального тока в нормальных условиях эксплуатации, проведения тока в аварийных режимах, например, при коротком замыкании, а также для выполнения функций разъединения. Усовершенствованная более широкая рукоятка включения выключателя с увеличенной площадью контакта. Широкий диапазон рабочих температур от -40°С до +50°С. Насечки на контактных зажимах снижают тепловые потери и увеличивают механическую устойчивость соединения. Быстрый монтаж с помощью защелки с двойным фиксированным положением | Уточняйте у менеджера | Уточняйте у менеджера
00-00049628 | MNV15-3-032 | IEK | Выключатель нагрузки (мини-рубильник), служит для включения, проведения и отключения номинального тока в нормальных условиях эксплуатации, проведения тока в аварийных режимах, например, при коротком замыкании, а также для выполнения функций разъединения. Усовершенствованная более широкая рукоятка включения выключателя с увеличенной площадью контакта. Широкий диапазон рабочих температур от -40°С до +50°С. Насечки на контактных зажимах снижают тепловые потери и увеличивают механическую устойчивость соединения. Быстрый монтаж с помощью защелки с двойным фиксированным положением | Уточняйте у менеджера | Уточняйте у менеджера
00-00049618 | MNV10-3-040 | IEK | Выключатель нагрузки (мини-рубильник), служит для включения, проведения и отключения номинального тока в нормальных условиях эксплуатации, проведения тока в аварийных режимах, например, при коротком замыкании, а также для выполнения функций разъединения. Усовершенствованная более широкая рукоятка включения выключателя с увеличенной площадью контакта. Широкий диапазон рабочих температур от -40°С до +50°С. Насечки на контактных зажимах снижают тепловые потери и увеличивают механическую устойчивость соединения. Быстрый монтаж с помощью защелки с двойным фиксированным положением | Уточняйте у менеджера | Уточняйте у менеджера
00-00049629 | MNV15-3-040 | IEK | Выключатель нагрузки (мини-рубильник), служит для включения, проведения и отключения номинального тока в нормальных условиях эксплуатации, проведения тока в аварийных режимах, например, при коротком замыкании, а также для выполнения функций разъединения. Усовершенствованная более широкая рукоятка включения выключателя с увеличенной площадью контакта. Широкий диапазон рабочих температур от -40°С до +50°С. Насечки на контактных зажимах снижают тепловые потери и увеличивают механическую устойчивость соединения. Быстрый монтаж с помощью защелки с двойным фиксированным положением | Уточняйте у менеджера | Уточняйте у менеджера
00-00049619 | MNV10-3-063 | IEK | Выключатель нагрузки (мини-рубильник), служит для включения, проведения и отключения номинального тока в нормальных условиях эксплуатации, проведения тока в аварийных режимах, например, при коротком замыкании, а также для выполнения функций разъединения. Усовершенствованная более широкая рукоятка включения выключателя с увеличенной площадью контакта. Широкий диапазон рабочих температур от -40°С до +50°С. Насечки на контактных зажимах снижают тепловые потери и увеличивают механическую устойчивость соединения. Быстрый монтаж с помощью защелки с двойным фиксированным положением | Уточняйте у менеджера | Уточняйте у менеджера
00-00049630 | MNV15-3-063 | IEK | Выключатель нагрузки (мини-рубильник), служит для включения, проведения и отключения номинального тока в нормальных условиях эксплуатации, проведения тока в аварийных режимах, например, при коротком замыкании, а также для выполнения функций разъединения. Усовершенствованная более широкая рукоятка включения выключателя с увеличенной площадью контакта. Широкий диапазон рабочих температур от -40°С до +50°С. Насечки на контактных зажимах снижают тепловые потери и увеличивают механическую устойчивость соединения. Быстрый монтаж с помощью защелки с двойным фиксированным положением | Уточняйте у менеджера | Уточняйте у менеджера
00-00049622 | MNV10-4-100 | IEK | Выключатель нагрузки (мини-рубильник), служит для включения, проведения и отключения номинального тока в нормальных условиях эксплуатации, проведения тока в аварийных режимах, например, при коротком замыкании, а также для выполнения функций разъединения. Усовершенствованная более широкая рукоятка включения выключателя с увеличенной площадью контакта. Широкий диапазон рабочих температур от -40°С до +50°С. Насечки на контактных зажимах снижают тепловые потери и увеличивают механическую устойчивость соединения. Быстрый монтаж с помощью защелки с двойным фиксированным положением | Уточняйте у менеджера | Уточняйте у менеджера
00-00049620 | MNV10-4-040 | IEK | Выключатель нагрузки (мини-рубильник), служит для включения, проведения и отключения номинального тока в нормальных условиях эксплуатации, проведения тока в аварийных режимах, например, при коротком замыкании, а также для выполнения функций разъединения. Усовершенствованная более широкая рукоятка включения выключателя с увеличенной площадью контакта. Широкий диапазон рабочих температур от -40°С до +50°С. Насечки на контактных зажимах снижают тепловые потери и увеличивают механическую устойчивость соединения. Быстрый монтаж с помощью защелки с двойным фиксированным положением | Уточняйте у менеджера | Уточняйте у менеджера
00-00049621 | MNV10-4-063 | IEK | Выключатель нагрузки (мини-рубильник), служит для включения, проведения и отключения номинального тока в нормальных условиях эксплуатации, проведения тока в аварийных режимах, например, при коротком замыкании, а также для выполнения функций разъединения. Усовершенствованная более широкая рукоятка включения выключателя с увеличенной площадью контакта. Широкий диапазон рабочих температур от -40°С до +50°С. Насечки на контактных зажимах снижают тепловые потери и увеличивают механическую устойчивость соединения. Быстрый монтаж с помощью защелки с двойным фиксированным положением | Уточняйте у менеджера | Уточняйте у менеджера
00-00038095 | SRK21-111-250 | IEK | Выключатели-разъединители серии ВР32И предназначены для неавтоматической коммутации цепей переменного тока номинальным напряжением до 690 В номинальной частоты 50 Гц. Используются для установки в низковольтные комплектные устройства, такие как ВРУ жилых, общественных и промышленных зданий, шкафы и пункты распределительные, шкафы и ящики управления, ящики силовые и т.п. | Уточняйте у менеджера | Уточняйте у менеджера
00-00063827 | 11-1074 | REXANT | Двойник электрический предназначен для подключения к электрическим сетям с напряжением 220 В. С его помощью вы сможете подключить сразу два электроприбора к одной розетке, будь то холодильник, электрическая плита, электрический чайник, лампа, вентилятор, светильник и другие приборы бытового назначения. Корпус выполнен из негорючего пластика полипропилен, устойчив к высоким температурам и механическим повреждениям, соответствует требованиям пожаробезопасности. Напряжение:250 В Частота тока: 50 Гц Номинальный ток: 10А Мощность: 2500 Вт Заземление контактов: нет Цвет: белый Корпус материала: полипропилен Температура эксплуатации: +10...+40 °С | Уточняйте у менеджера | Уточняйте у менеджера
00-00063824 | 11-1075 | REXANT | Двойник электрический предназначен для подключения к электрическим сетям с напряжением 220 В. С его помощью вы сможете подключить сразу два электроприбора к одной розетке, будь то холодильник, электрическая плита, электрический чайник, лампа, вентилятор, светильник и другие приборы бытового назначения. Корпус выполнен из негорючего пластика полипропилен, устойчив к высоким температурам и механическим повреждениям, соответствует требованиям пожаробезопасности. Напряжение:250 В Частота тока: 50 Гц Номинальный ток: 16 А Мощность: 3500 Вт Заземление контактов: есть Цвет: белый Корпус материала: полипропилен Температура эксплуатации: +10...+40 °С | Уточняйте у менеджера | Уточняйте у менеджера
00-00063830 | 11-1068 | REXANT | Электрический тройник Rexant представляет собой блок из трех розеток в одном корпусе со штепсельной вилкой. Предназначен для одновременного подключения до трех электрических бытовых приборов к одной розетке электросети переменного тока напряжением 220-250 Вт. Напряжение:220 -250 В Частота тока: 50 Гц Номинальный ток: 6А Мощность: 1300 Вт Заземление контактов: нет Цвет: белый Материал корпуса: высококачественный пластик | Уточняйте у менеджера | Уточняйте у менеджера
00-00052182 | WKP23-06-04-10 | IEK | Удлинитель силовой на катушке, удаленное расстояние до 50 м от стационарной розетки. Незаменим на строительной площадке, на садовом участке, в малом бизнесе, в парках с аттракционами, в промышленности и в быту. Тепловое реле защищает от превышения максимально допустимой подключаемой нагрузки. Изолирующая прорезиненная ручка обеспечивает безопасную и комфортную эксплуатацию. Рама с замкнутым контуром изготовлена из стальной трубы. Во всех удлинителях применена литая вилка в цвет кабеля. Вся необходимая техническая информация по эксплуатации удлинителей на катушке нанесена на лицевую сторону корпуса и на стикер. | Уточняйте у менеджера | Уточняйте у менеджера
00-00052186 | WKP14-10-04-10 | IEK | Удлинитель силовой на катушке, удаленное расстояние до 50 м от стационарной розетки. Незаменим на строительной площадке, на садовом участке, в малом бизнесе, в парках с аттракционами, в промышленности и в быту. Тепловое реле защищает от превышения максимально допустимой подключаемой нагрузки. Изолирующая прорезиненная ручка обеспечивает безопасную и комфортную эксплуатацию. Рама с замкнутым контуром изготовлена из стальной трубы. Во всех удлинителях применена литая вилка в цвет кабеля. Вся необходимая техническая информация по эксплуатации удлинителей на катушке нанесена на лицевую сторону корпуса и на стикер. | Уточняйте у менеджера | Уточняйте у менеджера
00-00052190 | WKP15-16-04-10 | IEK | Удлинитель силовой на катушке, удаленное расстояние до 50 м от стационарной розетки. Незаменим на строительной площадке, на садовом участке, в малом бизнесе, в парках с аттракционами, в промышленности и в быту. Тепловое реле защищает от превышения максимально допустимой подключаемой нагрузки. Изолирующая прорезиненная ручка обеспечивает безопасную и комфортную эксплуатацию. Рама с замкнутым контуром изготовлена из стальной трубы. Во всех удлинителях применена литая вилка в цвет кабеля. Вся необходимая техническая информация по эксплуатации удлинителей на катушке нанесена на лицевую сторону корпуса и на стикер. | Уточняйте у менеджера | Уточняйте у менеджера
00-00052209 | WKP10-16-04-10 | IEK | Удлинитель силовой на катушке, удаленное расстояние до 50 м от стационарной розетки. Незаменим на строительной площадке, на садовом участке, в малом бизнесе, в парках с аттракционами, в промышленности и в быту. Тепловое реле защищает от превышения максимально допустимой подключаемой нагрузки. Изолирующая прорезиненная ручка обеспечивает безопасную и комфортную эксплуатацию. Рама с замкнутым контуром изготовлена из стальной трубы. Во всех удлинителях применена литая вилка в цвет кабеля. Вся необходимая техническая информация по эксплуатации удлинителей на катушке нанесена на лицевую сторону корпуса и на стикер. | Уточняйте у менеджера | Уточняйте у менеджера
00-00052202 | WKP16-16-04-20-44 | IEK | Удлинитель силовой на катушке, удаленное расстояние до 50 м от стационарной розетки. Незаменим на строительной площадке, на садовом участке, в малом бизнесе, в парках с аттракционами, в промышленности и в быту. Тепловое реле защищает от превышения максимально допустимой подключаемой нагрузки. Изолирующая прорезиненная ручка обеспечивает безопасную и комфортную эксплуатацию. Рама с замкнутым контуром изготовлена из стальной трубы. Во всех удлинителях применена литая вилка в цвет кабеля. Вся необходимая техническая информация по эксплуатации удлинителей на катушке нанесена на лицевую сторону корпуса и на стикер. | Уточняйте у менеджера | Уточняйте у менеджера
00-00052183 | WKP23-06-04-20 | IEK | Удлинитель силовой на катушке, удаленное расстояние до 50 м от стационарной розетки. Незаменим на строительной площадке, на садовом участке, в малом бизнесе, в парках с аттракционами, в промышленности и в быту. Тепловое реле защищает от превышения максимально допустимой подключаемой нагрузки. Изолирующая прорезиненная ручка обеспечивает безопасную и комфортную эксплуатацию. Рама с замкнутым контуром изготовлена из стальной трубы. Во всех удлинителях применена литая вилка в цвет кабеля. Вся необходимая техническая информация по эксплуатации удлинителей на катушке нанесена на лицевую сторону корпуса и на стикер. | Уточняйте у менеджера | Уточняйте у менеджера
00-00052187 | WKP14-10-04-20 | IEK | Удлинитель силовой на катушке, удаленное расстояние до 50 м от стационарной розетки. Незаменим на строительной площадке, на садовом участке, в малом бизнесе, в парках с аттракционами, в промышленности и в быту. Тепловое реле защищает от превышения максимально допустимой подключаемой нагрузки. Изолирующая прорезиненная ручка обеспечивает безопасную и комфортную эксплуатацию. Рама с замкнутым контуром изготовлена из стальной трубы. Во всех удлинителях применена литая вилка в цвет кабеля. Вся необходимая техническая информация по эксплуатации удлинителей на катушке нанесена на лицевую сторону корпуса и на стикер. | Уточняйте у менеджера | Уточняйте у менеджера
00-00052191 | WKP15-16-04-20 | IEK | Удлинитель силовой на катушке, удаленное расстояние до 50 м от стационарной розетки. Незаменим на строительной площадке, на садовом участке, в малом бизнесе, в парках с аттракционами, в промышленности и в быту. Тепловое реле защищает от превышения максимально допустимой подключаемой нагрузки. Изолирующая прорезиненная ручка обеспечивает безопасную и комфортную эксплуатацию. Рама с замкнутым контуром изготовлена из стальной трубы. Во всех удлинителях применена литая вилка в цвет кабеля. Вся необходимая техническая информация по эксплуатации удлинителей на катушке нанесена на лицевую сторону корпуса и на стикер. | Уточняйте у менеджера | Уточняйте у менеджера
00-00052198 | WKP15-16-04-20-44 | IEK | Удлинитель силовой на катушке, удаленное расстояние до 50 м от стационарной розетки. Незаменим на строительной площадке, на садовом участке, в малом бизнесе, в парках с аттракционами, в промышленности и в быту. Тепловое реле защищает от превышения максимально допустимой подключаемой нагрузки. Изолирующая прорезиненная ручка обеспечивает безопасную и комфортную эксплуатацию. Рама с замкнутым контуром изготовлена из стальной трубы. Во всех удлинителях применена литая вилка в цвет кабеля. Вся необходимая техническая информация по эксплуатации удлинителей на катушке нанесена на лицевую сторону корпуса и на стикер. | Уточняйте у менеджера | Уточняйте у менеджера
00-00052203 | WKP16-16-04-30-44 | IEK | Удлинитель силовой на катушке, удаленное расстояние до 50 м от стационарной розетки. Незаменим на строительной площадке, на садовом участке, в малом бизнесе, в парках с аттракционами, в промышленности и в быту. Тепловое реле защищает от превышения максимально допустимой подключаемой нагрузки. Изолирующая прорезиненная ручка обеспечивает безопасную и комфортную эксплуатацию. Рама с замкнутым контуром изготовлена из стальной трубы. Во всех удлинителях применена литая вилка в цвет кабеля. Вся необходимая техническая информация по эксплуатации удлинителей на катушке нанесена на лицевую сторону корпуса и на стикер. | Уточняйте у менеджера | Уточняйте у менеджера
00-00052206 | WKP17-16-04-30-44 | IEK | Удлинитель силовой на катушке, удаленное расстояние до 50 м от стационарной розетки. Незаменим на строительной площадке, на садовом участке, в малом бизнесе, в парках с аттракционами, в промышленности и в быту. Тепловое реле защищает от превышения максимально допустимой подключаемой нагрузки. Изолирующая прорезиненная ручка обеспечивает безопасную и комфортную эксплуатацию. Рама с замкнутым контуром изготовлена из стальной трубы. Во всех удлинителях применена литая вилка в цвет кабеля. Вся необходимая техническая информация по эксплуатации удлинителей на катушке нанесена на лицевую сторону корпуса и на стикер. | Уточняйте у менеджера | Уточняйте у менеджера
00-00052184 | WKP23-06-04-30 | IEK | Удлинитель силовой на катушке, удаленное расстояние до 50 м от стационарной розетки. Незаменим на строительной площадке, на садовом участке, в малом бизнесе, в парках с аттракционами, в промышленности и в быту. Тепловое реле защищает от превышения максимально допустимой подключаемой нагрузки. Изолирующая прорезиненная ручка обеспечивает безопасную и комфортную эксплуатацию. Рама с замкнутым контуром изготовлена из стальной трубы. Во всех удлинителях применена литая вилка в цвет кабеля. Вся необходимая техническая информация по эксплуатации удлинителей на катушке нанесена на лицевую сторону корпуса и на стикер. | Уточняйте у менеджера | Уточняйте у менеджера
00-00052188 | WKP14-10-04-30 | IEK | Удлинитель силовой на катушке, удаленное расстояние до 50 м от стационарной розетки. Незаменим на строительной площадке, на садовом участке, в малом бизнесе, в парках с аттракционами, в промышленности и в быту. Тепловое реле защищает от превышения максимально допустимой подключаемой нагрузки. Изолирующая прорезиненная ручка обеспечивает безопасную и комфортную эксплуатацию. Рама с замкнутым контуром изготовлена из стальной трубы. Во всех удлинителях применена литая вилка в цвет кабеля. Вся необходимая техническая информация по эксплуатации удлинителей на катушке нанесена на лицевую сторону корпуса и на стикер. | Уточняйте у менеджера | Уточняйте у менеджера
00-00052192 | WKP15-16-04-30 | IEK | Удлинитель силовой на катушке, удаленное расстояние до 50 м от стационарной розетки. Незаменим на строительной площадке, на садовом участке, в малом бизнесе, в парках с аттракционами, в промышленности и в быту. Тепловое реле защищает от превышения максимально допустимой подключаемой нагрузки. Изолирующая прорезиненная ручка обеспечивает безопасную и комфортную эксплуатацию. Рама с замкнутым контуром изготовлена из стальной трубы. Во всех удлинителях применена литая вилка в цвет кабеля. Вся необходимая техническая информация по эксплуатации удлинителей на катушке нанесена на лицевую сторону корпуса и на стикер. | Уточняйте у менеджера | Уточняйте у менеджера
00-00052199 | WKP15-16-04-30-44 | IEK | Удлинитель силовой на катушке, удаленное расстояние до 50 м от стационарной розетки. Незаменим на строительной площадке, на садовом участке, в малом бизнесе, в парках с аттракционами, в промышленности и в быту. Тепловое реле защищает от превышения максимально допустимой подключаемой нагрузки. Изолирующая прорезиненная ручка обеспечивает безопасную и комфортную эксплуатацию. Рама с замкнутым контуром изготовлена из стальной трубы. Во всех удлинителях применена литая вилка в цвет кабеля. Вся необходимая техническая информация по эксплуатации удлинителей на катушке нанесена на лицевую сторону корпуса и на стикер. | Уточняйте у менеджера | Уточняйте у менеджера
00-00052210 | WKP20-06-04-30 | IEK | Удлинитель силовой на катушке, удаленное расстояние до 50 м от стационарной розетки. Незаменим на строительной площадке, на садовом участке, в малом бизнесе, в парках с аттракционами, в промышленности и в быту. Тепловое реле защищает от превышения максимально допустимой подключаемой нагрузки. Изолирующая прорезиненная ручка обеспечивает безопасную и комфортную эксплуатацию. Рама с замкнутым контуром изготовлена из стальной трубы. Во всех удлинителях применена литая вилка в цвет кабеля. Вся необходимая техническая информация по эксплуатации удлинителей на катушке нанесена на лицевую сторону корпуса и на стикер. | Уточняйте у менеджера | Уточняйте у менеджера
00-00052204 | WKP16-16-04-40-44 | IEK | Удлинитель силовой на катушке, удаленное расстояние до 50 м от стационарной розетки. Незаменим на строительной площадке, на садовом участке, в малом бизнесе, в парках с аттракционами, в промышленности и в быту. Тепловое реле защищает от превышения максимально допустимой подключаемой нагрузки. Изолирующая прорезиненная ручка обеспечивает безопасную и комфортную эксплуатацию. Рама с замкнутым контуром изготовлена из стальной трубы. Во всех удлинителях применена литая вилка в цвет кабеля. Вся необходимая техническая информация по эксплуатации удлинителей на катушке нанесена на лицевую сторону корпуса и на стикер. | Уточняйте у менеджера | Уточняйте у менеджера
00-00052207 | WKP17-16-04-40-44 | IEK | Удлинитель силовой на катушке, удаленное расстояние до 50 м от стационарной розетки. Незаменим на строительной площадке, на садовом участке, в малом бизнесе, в парках с аттракционами, в промышленности и в быту. Тепловое реле защищает от превышения максимально допустимой подключаемой нагрузки. Изолирующая прорезиненная ручка обеспечивает безопасную и комфортную эксплуатацию. Рама с замкнутым контуром изготовлена из стальной трубы. Во всех удлинителях применена литая вилка в цвет кабеля. Вся необходимая техническая информация по эксплуатации удлинителей на катушке нанесена на лицевую сторону корпуса и на стикер. | Уточняйте у менеджера | Уточняйте у менеджера
00-00052185 | WKP23-10-04-40 | IEK | Удлинитель силовой на катушке, удаленное расстояние до 50 м от стационарной розетки. Незаменим на строительной площадке, на садовом участке, в малом бизнесе, в парках с аттракционами, в промышленности и в быту. Тепловое реле защищает от превышения максимально допустимой подключаемой нагрузки. Изолирующая прорезиненная ручка обеспечивает безопасную и комфортную эксплуатацию. Рама с замкнутым контуром изготовлена из стальной трубы. Во всех удлинителях применена литая вилка в цвет кабеля. Вся необходимая техническая информация по эксплуатации удлинителей на катушке нанесена на лицевую сторону корпуса и на стикер. | Уточняйте у менеджера | Уточняйте у менеджера
00-00052189 | WKP14-10-04-40 | IEK | Удлинитель силовой на катушке, удаленное расстояние до 50 м от стационарной розетки. Незаменим на строительной площадке, на садовом участке, в малом бизнесе, в парках с аттракционами, в промышленности и в быту. Тепловое реле защищает от превышения максимально допустимой подключаемой нагрузки. Изолирующая прорезиненная ручка обеспечивает безопасную и комфортную эксплуатацию. Рама с замкнутым контуром изготовлена из стальной трубы. Во всех удлинителях применена литая вилка в цвет кабеля. Вся необходимая техническая информация по эксплуатации удлинителей на катушке нанесена на лицевую сторону корпуса и на стикер. | Уточняйте у менеджера | Уточняйте у менеджера
00-00052193 | WKP15-16-04-40 | IEK | Удлинитель силовой на катушке, удаленное расстояние до 50 м от стационарной розетки. Незаменим на строительной площадке, на садовом участке, в малом бизнесе, в парках с аттракционами, в промышленности и в быту. Тепловое реле защищает от превышения максимально допустимой подключаемой нагрузки. Изолирующая прорезиненная ручка обеспечивает безопасную и комфортную эксплуатацию. Рама с замкнутым контуром изготовлена из стальной трубы. Во всех удлинителях применена литая вилка в цвет кабеля. Вся необходимая техническая информация по эксплуатации удлинителей на катушке нанесена на лицевую сторону корпуса и на стикер. | Уточняйте у менеджера | Уточняйте у менеджера
00-00033342 | WKP15-16-04-40-44 | IEK | Удлинитель силовой на катушке, удаленное расстояние до 50 м от стационарной розетки. Незаменим на строительной площадке, на садовом участке, в малом бизнесе, в парках с аттракционами, в промышленности и в быту. Тепловое реле защищает от превышения максимально допустимой подключаемой нагрузки. Изолирующая прорезиненная ручка обеспечивает безопасную и комфортную эксплуатацию. Рама с замкнутым контуром изготовлена из стальной трубы. Во всех удлинителях применена литая вилка в цвет кабеля. Вся необходимая техническая информация по эксплуатации удлинителей на катушке нанесена на лицевую сторону корпуса и на стикер. | Уточняйте у менеджера | Уточняйте у менеджера
00-00052205 | WKP16-16-04-50-44 | IEK | Удлинитель силовой на катушке, удаленное расстояние до 50 м от стационарной розетки. Незаменим на строительной площадке, на садовом участке, в малом бизнесе, в парках с аттракционами, в промышленности и в быту. Тепловое реле защищает от превышения максимально допустимой подключаемой нагрузки. Изолирующая прорезиненная ручка обеспечивает безопасную и комфортную эксплуатацию. Рама с замкнутым контуром изготовлена из стальной трубы. Во всех удлинителях применена литая вилка в цвет кабеля. Вся необходимая техническая информация по эксплуатации удлинителей на катушке нанесена на лицевую сторону корпуса и на стикер. | Уточняйте у менеджера | Уточняйте у менеджера
00-00052208 | WKP17-16-04-50-44 | IEK | Удлинитель силовой на катушке, удаленное расстояние до 50 м от стационарной розетки. Незаменим на строительной площадке, на садовом участке, в малом бизнесе, в парках с аттракционами, в промышленности и в быту. Тепловое реле защищает от превышения максимально допустимой подключаемой нагрузки. Изолирующая прорезиненная ручка обеспечивает безопасную и комфортную эксплуатацию. Рама с замкнутым контуром изготовлена из стальной трубы. Во всех удлинителях применена литая вилка в цвет кабеля. Вся необходимая техническая информация по эксплуатации удлинителей на катушке нанесена на лицевую сторону корпуса и на стикер. | Уточняйте у менеджера | Уточняйте у менеджера
00-00052194 | WKP15-16-04-50 | IEK | Удлинитель силовой на катушке, удаленное расстояние до 50 м от стационарной розетки. Незаменим на строительной площадке, на садовом участке, в малом бизнесе, в парках с аттракционами, в промышленности и в быту. Тепловое реле защищает от превышения максимально допустимой подключаемой нагрузки. Изолирующая прорезиненная ручка обеспечивает безопасную и комфортную эксплуатацию. Рама с замкнутым контуром изготовлена из стальной трубы. Во всех удлинителях применена литая вилка в цвет кабеля. Вся необходимая техническая информация по эксплуатации удлинителей на катушке нанесена на лицевую сторону корпуса и на стикер. | Уточняйте у менеджера | Уточняйте у менеджера
00-00052200 | WKP15-16-04-50-44 | IEK | Удлинитель силовой на катушке, удаленное расстояние до 50 м от стационарной розетки. Незаменим на строительной площадке, на садовом участке, в малом бизнесе, в парках с аттракционами, в промышленности и в быту. Тепловое реле защищает от превышения максимально допустимой подключаемой нагрузки. Изолирующая прорезиненная ручка обеспечивает безопасную и комфортную эксплуатацию. Рама с замкнутым контуром изготовлена из стальной трубы. Во всех удлинителях применена литая вилка в цвет кабеля. Вся необходимая техническая информация по эксплуатации удлинителей на катушке нанесена на лицевую сторону корпуса и на стикер. | Уточняйте у менеджера | Уточняйте у менеджера
00-00052115 | EBMP20-K01 | IEK | Коннектор вертикальный, используется в помещениях с повышенной влажностью или запыленностью, а также под навесом на открытом воздухе. | Уточняйте у менеджера | Уточняйте у менеджера
00-00119447 | MBD10-11-K51 | IEK | Кнопки управления модульные типа КМУ-11 предназначены для оперативного управления магнитными пускателями (контакторами), реле автоматики и другим технологическим оборудованием в электрических цепях переменного тока напряжением до 230 В. | Уточняйте у менеджера | Уточняйте у менеджера
00-00063789 | 2484320 | REXANT | Колодка представляет собой корпус с розетками, для подключения одновременно трех электрических приборов к сети переменного тока 220 В. Колодка REXANT может использоваться для сборки удлинителя. Изделие широко используется в быту для создания наружных блоков розеток. Основные характеристики: Тип: Колодка Количество розеток: 2 Тип розетки: Россия/ЕВРО Напряжение: 220-250 В Заземление: нет Выключатель на корпусе: нет Световая индикация: нет Максимальная нагрузка: 1300 Вт(1.3кВт)/6 А Степень защиты: IP20 Рабочая температура: –30...+50 ºС Цвет: белый | Уточняйте у менеджера | Уточняйте у менеджера
00-00063788 | 2484685 | REXANT | Колодка представляет собой корпус с розетками, для подключения одновременно трех электрических приборов к сети переменного тока 220 В. Колодка REXANT может использоваться для сборки удлинителя. Изделие широко используется в быту для создания наружных блоков розеток. Основные характеристики: Тип: Колодка Количество розеток: 2 Тип розетки: Россия/ЕВРО Напряжение: 220-250 В Заземление: Да Выключатель на корпусе: Нет Световая индикация: Нет Максимальная нагрузка: 2200 Вт(2,2кВт)/10 А Степень защиты: IP20 Рабочая температура: –30...+50 ºС Цвет: белый | Уточняйте у менеджера | Уточняйте у менеджера
00-00063790 | 2485050 | REXANT | Колодка представляет собой корпус с розетками, для подключения одновременно трех электрических приборов к сети переменного тока 220 В. Колодка REXANT может использоваться для сборки удлинителя. Изделие широко используется в быту для создания наружных блоков розеток. Основные характеристики: Тип: Колодка Количество розеток: 3 Тип розетки: Россия/ЕВРО Напряжение: 220-250 В Заземление: нет Выключатель на корпусе: нет Световая индикация: нет Максимальная нагрузка: 1300 Вт(1.3кВт)/6 А Степень защиты: IP20 Рабочая температура: –30...+50 ºС Цвет: белый | Уточняйте у менеджера | Уточняйте у менеджера
00-00063785 | 2485416 | REXANT | Колодка представляет собой корпус с розетками, для подключения одновременно трех электрических приборов к сети переменного тока 220 В. Колодка REXANT может использоваться для сборки удлинителя. Изделие широко используется в быту для создания наружных блоков розеток. Основные характеристики: Тип: Колодка Количество розеток: 3 Тип розетки: Россия/ЕВРО Напряжение: 220-250 В Заземление: Да Выключатель на корпусе: нет Световая индикация: нет Максимальная нагрузка: 2200 Вт(2,2кВт)/10 А Степень защиты: IP20 Рабочая температура: –30...+50 ºС Цвет: белый | Уточняйте у менеджера | Уточняйте у менеджера
00-00063786 | 2486146 | REXANT | Колодка представляет собой корпус с розетками, для подключения одновременно трех электрических приборов к сети переменного тока 220 В. Колодка REXANT может использоваться для сборки удлинителя. Изделие широко используется в быту для создания наружных блоков розеток. Основные характеристики: Тип: Колодка Количество розеток: 3 Тип розетки: Россия/ЕВРО Напряжение: 220-250 В Заземление: Да Выключатель на корпусе: Да Световая индикация: Да Максимальная нагрузка: 2200 Вт(2,2кВт)/10 А Степень защиты: IP20 Рабочая температура: –30...+50 ºС Цвет: белый | Уточняйте у менеджера | Уточняйте у менеджера
00-00063791 | 2485781 | REXANT | Колодка представляет собой корпус с розетками, для подключения одновременно трех электрических приборов к сети переменного тока 220 В. Колодка REXANT может использоваться для сборки удлинителя. Изделие широко используется в быту для создания наружных блоков розеток. Основные характеристики: Тип: Колодка Количество розеток: 3 Тип розетки: Россия/ЕВРО Напряжение: 220-250 В Заземление: нет Выключатель на корпусе: Да Световая индикация: нет Максимальная нагрузка: 1300 Вт(1.3кВт)/6 А Степень защиты: IP20 Рабочая температура: –30...+50 ºС Цвет: белый | Уточняйте у менеджера | Уточняйте у менеджера
00-00063784 | 2486511 | REXANT | Колодка представляет собой корпус с розетками, для подключения одновременно трех электрических приборов к сети переменного тока 220 В. Колодка REXANT может использоваться для сборки удлинителя. Изделие широко используется в быту для создания наружных блоков розеток. Основные характеристики: Тип: Колодка Количество розеток: 4 Тип розетки: Россия/ЕВРО Напряжение: 220-250 В Заземление: Да Выключатель на корпусе: нет Световая индикация: нет Максимальная нагрузка: 2200 Вт(2,2кВт)/10 А Степень защиты: IP20 Рабочая температура: –30...+50 ºС Цвет: белый | Уточняйте у менеджера | Уточняйте у менеджера
00-00063787 | 2489799 | REXANT | Колодка представляет собой корпус с розетками, для подключения одновременно трех электрических приборов к сети переменного тока 220 В. Колодка REXANT может использоваться для сборки удлинителя. Изделие широко используется в быту для создания наружных блоков розеток. Основные характеристики: Тип: Колодка Количество розеток: 4 Тип розетки: Россия/ЕВРО Напряжение: 220-250 В Заземление: Да Выключатель на корпусе: Да Световая индикация: Да Максимальная нагрузка: 2200 Вт(2,2кВт)/10 А Степень защиты: IP20 Рабочая температура: –30...+50 ºС Цвет: белый | Уточняйте у менеджера | Уточняйте у менеджера
00-00119448 | MKK11-20-20 | IEK | Контактор модульный на DIN-рейку. U-упр. перем. 230 В, U-коммут. 230 В, I-коммут. 20 А. 2 цепи на замыкание. IP20, t-раб. -5...+40°С, габ.размеры (ВхШхГ) 84х18х68 мм | Уточняйте у менеджера | Уточняйте у менеджера
00-00052788 | BLS10-ADDS-110-K01-16 | IEK | Лампа светосигнальная предназначена для индикации состояния электрических цепей. Применяется в электрощитах, промышленном оборудовании и на объектах энергоснабжения. Разнообразные цветовые варианты позволяют наиболее эффективно компоновать щиты и панели. | Уточняйте у менеджера | Уточняйте у менеджера
00-00052760 | BLS10-ADDS-012-K01-16 | IEK | Лампа светосигнальная предназначена для индикации состояния электрических цепей. Применяется в электрощитах, промышленном оборудовании и на объектах энергоснабжения. Разнообразные цветовые варианты позволяют наиболее эффективно компоновать щиты и панели. | Уточняйте у менеджера | Уточняйте у менеджера
00-00052798 | BLS10-ADDS-230-K01-16 | IEK | Лампа светосигнальная предназначена для индикации состояния электрических цепей. Применяется в электрощитах, промышленном оборудовании и на объектах энергоснабжения. Разнообразные цветовые варианты позволяют наиболее эффективно компоновать щиты и панели. | Уточняйте у менеджера | Уточняйте у менеджера
00-00052770 | BLS10-ADDS-024-K01-16 | IEK | Лампа светосигнальная предназначена для индикации состояния электрических цепей. Применяется в электрощитах, промышленном оборудовании и на объектах энергоснабжения. Разнообразные цветовые варианты позволяют наиболее эффективно компоновать щиты и панели. | Уточняйте у менеджера | Уточняйте у менеджера
00-00052778 | BLS10-ADDS-036-K01-16 | IEK | Лампа светосигнальная предназначена для индикации состояния электрических цепей. Применяется в электрощитах, промышленном оборудовании и на объектах энергоснабжения. Разнообразные цветовые варианты позволяют наиболее эффективно компоновать щиты и панели. | Уточняйте у менеджера | Уточняйте у менеджера
00-00052792 | BLS10-ADDS-110-K05-16 | IEK | Лампа светосигнальная предназначена для индикации состояния электрических цепей. Применяется в электрощитах, промышленном оборудовании и на объектах энергоснабжения. Разнообразные цветовые варианты позволяют наиболее эффективно компоновать щиты и панели. | Уточняйте у менеджера | Уточняйте у менеджера
00-00052764 | BLS10-ADDS-012-K05-16 | IEK | Лампа светосигнальная предназначена для индикации состояния электрических цепей. Применяется в электрощитах, промышленном оборудовании и на объектах энергоснабжения. Разнообразные цветовые варианты позволяют наиболее эффективно компоновать щиты и панели. | Уточняйте у менеджера | Уточняйте у менеджера
00-00023952 | BLS10-ADDS-230-K05-16 | IEK | Лампа светосигнальная предназначена для индикации состояния электрических цепей. Применяется в электрощитах, промышленном оборудовании и на объектах энергоснабжения. Разнообразные цветовые варианты позволяют наиболее эффективно компоновать щиты и панели. | Уточняйте у менеджера | Уточняйте у менеджера
00-00052773 | BLS10-ADDS-024-K05-16 | IEK | Лампа светосигнальная предназначена для индикации состояния электрических цепей. Применяется в электрощитах, промышленном оборудовании и на объектах энергоснабжения. Разнообразные цветовые варианты позволяют наиболее эффективно компоновать щиты и панели. | Уточняйте у менеджера | Уточняйте у менеджера
00-00052782 | BLS10-ADDS-036-K05-16 | IEK | Лампа светосигнальная предназначена для индикации состояния электрических цепей. Применяется в электрощитах, промышленном оборудовании и на объектах энергоснабжения. Разнообразные цветовые варианты позволяют наиболее эффективно компоновать щиты и панели. | Уточняйте у менеджера | Уточняйте у менеджера
00-00052794 | BLS10-ADDS-110-K06-16 | IEK | Лампа светосигнальная предназначена для индикации состояния электрических цепей. Применяется в электрощитах, промышленном оборудовании и на объектах энергоснабжения. Разнообразные цветовые варианты позволяют наиболее эффективно компоновать щиты и панели. | Уточняйте у менеджера | Уточняйте у менеджера
00-00052766 | BLS10-ADDS-012-K06-16 | IEK | Лампа светосигнальная предназначена для индикации состояния электрических цепей. Применяется в электрощитах, промышленном оборудовании и на объектах энергоснабжения. Разнообразные цветовые варианты позволяют наиболее эффективно компоновать щиты и панели. | Уточняйте у менеджера | Уточняйте у менеджера
00-00052801 | BLS10-ADDS-230-K06-16 | IEK | Лампа светосигнальная предназначена для индикации состояния электрических цепей. Применяется в электрощитах, промышленном оборудовании и на объектах энергоснабжения. Разнообразные цветовые варианты позволяют наиболее эффективно компоновать щиты и панели. | Уточняйте у менеджера | Уточняйте у менеджера
00-00052774 | BLS10-ADDS-024-K06-16 | IEK | Лампа светосигнальная предназначена для индикации состояния электрических цепей. Применяется в электрощитах, промышленном оборудовании и на объектах энергоснабжения. Разнообразные цветовые варианты позволяют наиболее эффективно компоновать щиты и панели. | Уточняйте у менеджера | Уточняйте у менеджера
00-00052784 | BLS10-ADDS-036-K06-16 | IEK | Лампа светосигнальная предназначена для индикации состояния электрических цепей. Применяется в электрощитах, промышленном оборудовании и на объектах энергоснабжения. Разнообразные цветовые варианты позволяют наиболее эффективно компоновать щиты и панели. | Уточняйте у менеджера | Уточняйте у менеджера
00-00052790 | BLS10-ADDS-110-K04-16 | IEK | Лампа светосигнальная предназначена для индикации состояния электрических цепей. Применяется в электрощитах, промышленном оборудовании и на объектах энергоснабжения. Разнообразные цветовые варианты позволяют наиболее эффективно компоновать щиты и панели. | Уточняйте у менеджера | Уточняйте у менеджера
00-00052762 | BLS10-ADDS-012-K04-16 | IEK | Лампа светосигнальная предназначена для индикации состояния электрических цепей. Применяется в электрощитах, промышленном оборудовании и на объектах энергоснабжения. Разнообразные цветовые варианты позволяют наиболее эффективно компоновать щиты и панели. | Уточняйте у менеджера | Уточняйте у менеджера
00-00052799 | BLS10-ADDS-230-K04-16 | IEK | Лампа светосигнальная предназначена для индикации состояния электрических цепей. Применяется в электрощитах, промышленном оборудовании и на объектах энергоснабжения. Разнообразные цветовые варианты позволяют наиболее эффективно компоновать щиты и панели. | Уточняйте у менеджера | Уточняйте у менеджера
00-00052771 | BLS10-ADDS-024-K04-16 | IEK | Лампа светосигнальная предназначена для индикации состояния электрических цепей. Применяется в электрощитах, промышленном оборудовании и на объектах энергоснабжения. Разнообразные цветовые варианты позволяют наиболее эффективно компоновать щиты и панели. | Уточняйте у менеджера | Уточняйте у менеджера
00-00052780 | BLS10-ADDS-036-K04-16 | IEK | Лампа светосигнальная предназначена для индикации состояния электрических цепей. Применяется в электрощитах, промышленном оборудовании и на объектах энергоснабжения. Разнообразные цветовые варианты позволяют наиболее эффективно компоновать щиты и панели. | Уточняйте у менеджера | Уточняйте у менеджера
00-00052796 | BLS10-ADDS-110-K07-16 | IEK | Лампа светосигнальная предназначена для индикации состояния электрических цепей. Применяется в электрощитах, промышленном оборудовании и на объектах энергоснабжения. Разнообразные цветовые варианты позволяют наиболее эффективно компоновать щиты и панели. | Уточняйте у менеджера | Уточняйте у менеджера
00-00052768 | BLS10-ADDS-012-K07-16 | IEK | Лампа светосигнальная предназначена для индикации состояния электрических цепей. Применяется в электрощитах, промышленном оборудовании и на объектах энергоснабжения. Разнообразные цветовые варианты позволяют наиболее эффективно компоновать щиты и панели. | Уточняйте у менеджера | Уточняйте у менеджера
00-00052803 | BLS10-ADDS-230-K07-16 | IEK | Лампа светосигнальная предназначена для индикации состояния электрических цепей. Применяется в электрощитах, промышленном оборудовании и на объектах энергоснабжения. Разнообразные цветовые варианты позволяют наиболее эффективно компоновать щиты и панели. | Уточняйте у менеджера | Уточняйте у менеджера
00-00052776 | BLS10-ADDS-024-K07-16 | IEK | Лампа светосигнальная предназначена для индикации состояния электрических цепей. Применяется в электрощитах, промышленном оборудовании и на объектах энергоснабжения. Разнообразные цветовые варианты позволяют наиболее эффективно компоновать щиты и панели. | Уточняйте у менеджера | Уточняйте у менеджера
00-00052786 | BLS10-ADDS-036-K07-16 | IEK | Лампа светосигнальная предназначена для индикации состояния электрических цепей. Применяется в электрощитах, промышленном оборудовании и на объектах энергоснабжения. Разнообразные цветовые варианты позволяют наиболее эффективно компоновать щиты и панели. | Уточняйте у менеджера | Уточняйте у менеджера
00-00023953 | BLS10-ADDS-230-K06 | IEK | Лампа светосигнальная предназначена для индикации состояния электрических цепей. Применяется в электрощитах, промышленном оборудовании и на объектах энергоснабжения. Разнообразные цветовые варианты позволяют наиболее эффективно компоновать щиты и панели. | Уточняйте у менеджера | Уточняйте у менеджера
00-00027953 | BLS10-ADDS-230-K04 | IEK | Лампа светосигнальная предназначена для индикации состояния электрических цепей. Применяется в электрощитах, промышленном оборудовании и на объектах энергоснабжения. Разнообразные цветовые варианты позволяют наиболее эффективно компоновать щиты и панели. | Уточняйте у менеджера | Уточняйте у менеджера
00-00027889 | BLS10-ADDS-230-K05 | IEK | Лампа светосигнальная предназначена для индикации состояния электрических цепей. Применяется в электрощитах, промышленном оборудовании и на объектах энергоснабжения. Разнообразные цветовые варианты позволяют наиболее эффективно компоновать щиты и панели. | Уточняйте у менеджера | Уточняйте у менеджера
00-00052787 | BLS10-ADDS-110-K01 | IEK | Лампа светосигнальная предназначена для индикации состояния электрических цепей. Применяется в электрощитах, промышленном оборудовании и на объектах энергоснабжения. Разнообразные цветовые варианты позволяют наиболее эффективно компоновать щиты и панели. | Уточняйте у менеджера | Уточняйте у менеджера
03-00008791 | BLS10-ADDS-012-K01 | IEK | Лампа светосигнальная предназначена для индикации состояния электрических цепей. Применяется в электрощитах, промышленном оборудовании и на объектах энергоснабжения. Разнообразные цветовые варианты позволяют наиболее эффективно компоновать щиты и панели. | Уточняйте у менеджера | Уточняйте у менеджера
00-00052797 | BLS10-ADDS-230-K01 | IEK | Лампа светосигнальная предназначена для индикации состояния электрических цепей. Применяется в электрощитах, промышленном оборудовании и на объектах энергоснабжения. Разнообразные цветовые варианты позволяют наиболее эффективно компоновать щиты и панели. | Уточняйте у менеджера | Уточняйте у менеджера
00-00052769 | BLS10-ADDS-024-K01 | IEK | Лампа светосигнальная предназначена для индикации состояния электрических цепей. Применяется в электрощитах, промышленном оборудовании и на объектах энергоснабжения. Разнообразные цветовые варианты позволяют наиболее эффективно компоновать щиты и панели. | Уточняйте у менеджера | Уточняйте у менеджера
00-00052777 | BLS10-ADDS-036-K01 | IEK | Лампа светосигнальная предназначена для индикации состояния электрических цепей. Применяется в электрощитах, промышленном оборудовании и на объектах энергоснабжения. Разнообразные цветовые варианты позволяют наиболее эффективно компоновать щиты и панели. | Уточняйте у менеджера | Уточняйте у менеджера
00-00052791 | BLS10-ADDS-110-K05 | IEK | Лампа светосигнальная предназначена для индикации состояния электрических цепей. Применяется в электрощитах, промышленном оборудовании и на объектах энергоснабжения. Разнообразные цветовые варианты позволяют наиболее эффективно компоновать щиты и панели. | Уточняйте у менеджера | Уточняйте у менеджера
00-00052763 | BLS10-ADDS-012-K05 | IEK | Лампа светосигнальная предназначена для индикации состояния электрических цепей. Применяется в электрощитах, промышленном оборудовании и на объектах энергоснабжения. Разнообразные цветовые варианты позволяют наиболее эффективно компоновать щиты и панели. | Уточняйте у менеджера | Уточняйте у менеджера
00-00052772 | BLS10-ADDS-024-K05 | IEK | Лампа светосигнальная предназначена для индикации состояния электрических цепей. Применяется в электрощитах, промышленном оборудовании и на объектах энергоснабжения. Разнообразные цветовые варианты позволяют наиболее эффективно компоновать щиты и панели. | Уточняйте у менеджера | Уточняйте у менеджера
00-00052781 | BLS10-ADDS-036-K05 | IEK | Лампа светосигнальная предназначена для индикации состояния электрических цепей. Применяется в электрощитах, промышленном оборудовании и на объектах энергоснабжения. Разнообразные цветовые варианты позволяют наиболее эффективно компоновать щиты и панели. | Уточняйте у менеджера | Уточняйте у менеджера
00-00052793 | BLS10-ADDS-110-K06 | IEK | Лампа светосигнальная предназначена для индикации состояния электрических цепей. Применяется в электрощитах, промышленном оборудовании и на объектах энергоснабжения. Разнообразные цветовые варианты позволяют наиболее эффективно компоновать щиты и панели. | Уточняйте у менеджера | Уточняйте у менеджера
00-00052765 | BLS10-ADDS-012-K06 | IEK | Лампа светосигнальная предназначена для индикации состояния электрических цепей. Применяется в электрощитах, промышленном оборудовании и на объектах энергоснабжения. Разнообразные цветовые варианты позволяют наиболее эффективно компоновать щиты и панели. | Уточняйте у менеджера | Уточняйте у менеджера
00-00030600 | BLS10-ADDS-024-K06 | IEK | Лампа светосигнальная предназначена для индикации состояния электрических цепей. Применяется в электрощитах, промышленном оборудовании и на объектах энергоснабжения. Разнообразные цветовые варианты позволяют наиболее эффективно компоновать щиты и панели. | Уточняйте у менеджера | Уточняйте у менеджера
00-00052783 | BLS10-ADDS-036-K06 | IEK | Лампа светосигнальная предназначена для индикации состояния электрических цепей. Применяется в электрощитах, промышленном оборудовании и на объектах энергоснабжения. Разнообразные цветовые варианты позволяют наиболее эффективно компоновать щиты и панели. | Уточняйте у менеджера | Уточняйте у менеджера
00-00052789 | BLS10-ADDS-110-K04 | IEK | Лампа светосигнальная предназначена для индикации состояния электрических цепей. Применяется в электрощитах, промышленном оборудовании и на объектах энергоснабжения. Разнообразные цветовые варианты позволяют наиболее эффективно компоновать щиты и панели. | Уточняйте у менеджера | Уточняйте у менеджера
00-00052761 | BLS10-ADDS-012-K04 | IEK | Лампа светосигнальная предназначена для индикации состояния электрических цепей. Применяется в электрощитах, промышленном оборудовании и на объектах энергоснабжения. Разнообразные цветовые варианты позволяют наиболее эффективно компоновать щиты и панели. | Уточняйте у менеджера | Уточняйте у менеджера
00-00030599 | BLS10-ADDS-024-K04 | IEK | Лампа светосигнальная предназначена для индикации состояния электрических цепей. Применяется в электрощитах, промышленном оборудовании и на объектах энергоснабжения. Разнообразные цветовые варианты позволяют наиболее эффективно компоновать щиты и панели. | Уточняйте у менеджера | Уточняйте у менеджера
00-00052779 | BLS10-ADDS-036-K04 | IEK | Лампа светосигнальная предназначена для индикации состояния электрических цепей. Применяется в электрощитах, промышленном оборудовании и на объектах энергоснабжения. Разнообразные цветовые варианты позволяют наиболее эффективно компоновать щиты и панели. | Уточняйте у менеджера | Уточняйте у менеджера
00-00052795 | BLS10-ADDS-110-K07 | IEK | Лампа светосигнальная предназначена для индикации состояния электрических цепей. Применяется в электрощитах, промышленном оборудовании и на объектах энергоснабжения. Разнообразные цветовые варианты позволяют наиболее эффективно компоновать щиты и панели. | Уточняйте у менеджера | Уточняйте у менеджера
00-00052767 | BLS10-ADDS-012-K07 | IEK | Лампа светосигнальная предназначена для индикации состояния электрических цепей. Применяется в электрощитах, промышленном оборудовании и на объектах энергоснабжения. Разнообразные цветовые варианты позволяют наиболее эффективно компоновать щиты и панели. | Уточняйте у менеджера | Уточняйте у менеджера
00-00052802 | BLS10-ADDS-230-K07 | IEK | Лампа светосигнальная предназначена для индикации состояния электрических цепей. Применяется в электрощитах, промышленном оборудовании и на объектах энергоснабжения. Разнообразные цветовые варианты позволяют наиболее эффективно компоновать щиты и панели. | Уточняйте у менеджера | Уточняйте у менеджера
00-00052775 | BLS10-ADDS-024-K07 | IEK | Лампа светосигнальная предназначена для индикации состояния электрических цепей. Применяется в электрощитах, промышленном оборудовании и на объектах энергоснабжения. Разнообразные цветовые варианты позволяют наиболее эффективно компоновать щиты и панели. | Уточняйте у менеджера | Уточняйте у менеджера
00-00052785 | BLS10-ADDS-036-K07 | IEK | Лампа светосигнальная предназначена для индикации состояния электрических цепей. Применяется в электрощитах, промышленном оборудовании и на объектах энергоснабжения. Разнообразные цветовые варианты позволяют наиболее эффективно компоновать щиты и панели. | Уточняйте у менеджера | Уточняйте у менеджера
00-00052804 | BLS20-AL-K01 | IEK | Лампа светосигнальная предназначена для индикации состояния электрических цепей. Применяется в электрощитах, промышленном оборудовании и на объектах энергоснабжения. Разнообразные цветовые варианты позволяют наиболее эффективно компоновать щиты и панели. | Уточняйте у менеджера | Уточняйте у менеджера
00-00052806 | BLS20-AL-K05 | IEK | Лампа светосигнальная предназначена для индикации состояния электрических цепей. Применяется в электрощитах, промышленном оборудовании и на объектах энергоснабжения. Разнообразные цветовые варианты позволяют наиболее эффективно компоновать щиты и панели. | Уточняйте у менеджера | Уточняйте у менеджера
00-00052807 | BLS20-AL-K06 | IEK | Лампа светосигнальная предназначена для индикации состояния электрических цепей. Применяется в электрощитах, промышленном оборудовании и на объектах энергоснабжения. Разнообразные цветовые варианты позволяют наиболее эффективно компоновать щиты и панели. | Уточняйте у менеджера | Уточняйте у менеджера
00-00052805 | BLS20-AL-K04 | IEK | Лампа светосигнальная предназначена для индикации состояния электрических цепей. Применяется в электрощитах, промышленном оборудовании и на объектах энергоснабжения. Разнообразные цветовые варианты позволяют наиболее эффективно компоновать щиты и панели. | Уточняйте у менеджера | Уточняйте у менеджера
00-00052809 | BLS20-AL-K08 | IEK | Лампа светосигнальная предназначена для индикации состояния электрических цепей. Применяется в электрощитах, промышленном оборудовании и на объектах энергоснабжения. Разнообразные цветовые варианты позволяют наиболее эффективно компоновать щиты и панели. | Уточняйте у менеджера | Уточняйте у менеджера
00-00052808 | BLS20-AL-K07 | IEK | Лампа светосигнальная предназначена для индикации состояния электрических цепей. Применяется в электрощитах, промышленном оборудовании и на объектах энергоснабжения. Разнообразные цветовые варианты позволяют наиболее эффективно компоновать щиты и панели. | Уточняйте у менеджера | Уточняйте у менеджера
00-00037070 | BLS30-ALTE-K01 | IEK | Лампа светосигнальная предназначена для индикации состояния электрических цепей. Применяется в электрощитах, промышленном оборудовании и на объектах энергоснабжения. Разнообразные цветовые варианты позволяют наиболее эффективно компоновать щиты и панели. | Уточняйте у менеджера | Уточняйте у менеджера
00-00052811 | BLS30-ALTE-K05 | IEK | Лампа светосигнальная предназначена для индикации состояния электрических цепей. Применяется в электрощитах, промышленном оборудовании и на объектах энергоснабжения. Разнообразные цветовые варианты позволяют наиболее эффективно компоновать щиты и панели. | Уточняйте у менеджера | Уточняйте у менеджера
00-00052812 | BLS30-ALTE-K06 | IEK | Лампа светосигнальная предназначена для индикации состояния электрических цепей. Применяется в электрощитах, промышленном оборудовании и на объектах энергоснабжения. Разнообразные цветовые варианты позволяют наиболее эффективно компоновать щиты и панели. | Уточняйте у менеджера | Уточняйте у менеджера
00-00052810 | BLS30-ALTE-K04 | IEK | Лампа светосигнальная предназначена для индикации состояния электрических цепей. Применяется в электрощитах, промышленном оборудовании и на объектах энергоснабжения. Разнообразные цветовые варианты позволяют наиболее эффективно компоновать щиты и панели. | Уточняйте у менеджера | Уточняйте у менеджера
00-00052814 | BLS30-ALTE-K08 | IEK | Лампа светосигнальная предназначена для индикации состояния электрических цепей. Применяется в электрощитах, промышленном оборудовании и на объектах энергоснабжения. Разнообразные цветовые варианты позволяют наиболее эффективно компоновать щиты и панели. | Уточняйте у менеджера | Уточняйте у менеджера
00-00052813 | BLS30-ALTE-K07 | IEK | Лампа светосигнальная предназначена для индикации состояния электрических цепей. Применяется в электрощитах, промышленном оборудовании и на объектах энергоснабжения. Разнообразные цветовые варианты позволяют наиболее эффективно компоновать щиты и панели. | Уточняйте у менеджера | Уточняйте у менеджера
00-00052815 | BLS40-ENR-K01 | IEK | Лампа светосигнальная предназначена для индикации состояния электрических цепей. Применяется в электрощитах, промышленном оборудовании и на объектах энергоснабжения. Разнообразные цветовые варианты позволяют наиболее эффективно компоновать щиты и панели. | Уточняйте у менеджера | Уточняйте у менеджера
00-00052817 | BLS40-ENR-K05 | IEK | Лампа светосигнальная предназначена для индикации состояния электрических цепей. Применяется в электрощитах, промышленном оборудовании и на объектах энергоснабжения. Разнообразные цветовые варианты позволяют наиболее эффективно компоновать щиты и панели. | Уточняйте у менеджера | Уточняйте у менеджера
00-00052818 | BLS40-ENR-K06 | IEK | Лампа светосигнальная предназначена для индикации состояния электрических цепей. Применяется в электрощитах, промышленном оборудовании и на объектах энергоснабжения. Разнообразные цветовые варианты позволяют наиболее эффективно компоновать щиты и панели. | Уточняйте у менеджера | Уточняйте у менеджера
00-00052816 | BLS40-ENR-K04 | IEK | Лампа светосигнальная предназначена для индикации состояния электрических цепей. Применяется в электрощитах, промышленном оборудовании и на объектах энергоснабжения. Разнообразные цветовые варианты позволяют наиболее эффективно компоновать щиты и панели. | Уточняйте у менеджера | Уточняйте у менеджера
00-00052819 | BLS40-ENR-K07 | IEK | Лампа светосигнальная предназначена для индикации состояния электрических цепей. Применяется в электрощитах, промышленном оборудовании и на объектах энергоснабжения. Разнообразные цветовые варианты позволяют наиболее эффективно компоновать щиты и панели. | Уточняйте у менеджера | Уточняйте у менеджера
00-00052896 | BMS10-012-K05 | IEK | Лампа светосигнальная предназначена для индикации состояния электрических цепей. Применяется в электрощитах, промышленном оборудовании и на объектах энергоснабжения. Разнообразные цветовые варианты позволяют наиболее эффективно компоновать щиты и панели. | Уточняйте у менеджера | Уточняйте у менеджера
00-00052910 | BMS10-230-K05 | IEK | Лампа светосигнальная предназначена для индикации состояния электрических цепей. Применяется в электрощитах, промышленном оборудовании и на объектах энергоснабжения. Разнообразные цветовые варианты позволяют наиболее эффективно компоновать щиты и панели. | Уточняйте у менеджера | Уточняйте у менеджера
00-00052900 | BMS10-024-K05 | IEK | Лампа светосигнальная предназначена для индикации состояния электрических цепей. Применяется в электрощитах, промышленном оборудовании и на объектах энергоснабжения. Разнообразные цветовые варианты позволяют наиболее эффективно компоновать щиты и панели. | Уточняйте у менеджера | Уточняйте у менеджера
00-00052904 | BMS10-036-K05 | IEK | Лампа светосигнальная предназначена для индикации состояния электрических цепей. Применяется в электрощитах, промышленном оборудовании и на объектах энергоснабжения. Разнообразные цветовые варианты позволяют наиболее эффективно компоновать щиты и панели. | Уточняйте у менеджера | Уточняйте у менеджера
00-00052897 | BMS10-012-K06 | IEK | Лампа светосигнальная предназначена для индикации состояния электрических цепей. Применяется в электрощитах, промышленном оборудовании и на объектах энергоснабжения. Разнообразные цветовые варианты позволяют наиболее эффективно компоновать щиты и панели. | Уточняйте у менеджера | Уточняйте у менеджера
00-00052908 | BMS10-220-K06 | IEK | Лампа светосигнальная предназначена для индикации состояния электрических цепей. Применяется в электрощитах, промышленном оборудовании и на объектах энергоснабжения. Разнообразные цветовые варианты позволяют наиболее эффективно компоновать щиты и панели. | Уточняйте у менеджера | Уточняйте у менеджера
00-00052911 | BMS10-230-K06 | IEK | Лампа светосигнальная предназначена для индикации состояния электрических цепей. Применяется в электрощитах, промышленном оборудовании и на объектах энергоснабжения. Разнообразные цветовые варианты позволяют наиболее эффективно компоновать щиты и панели. | Уточняйте у менеджера | Уточняйте у менеджера
00-00052901 | BMS10-024-K06 | IEK | Лампа светосигнальная предназначена для индикации состояния электрических цепей. Применяется в электрощитах, промышленном оборудовании и на объектах энергоснабжения. Разнообразные цветовые варианты позволяют наиболее эффективно компоновать щиты и панели. | Уточняйте у менеджера | Уточняйте у менеджера
00-00052905 | BMS10-036-K06 | IEK | Лампа светосигнальная предназначена для индикации состояния электрических цепей. Применяется в электрощитах, промышленном оборудовании и на объектах энергоснабжения. Разнообразные цветовые варианты позволяют наиболее эффективно компоновать щиты и панели. | Уточняйте у менеджера | Уточняйте у менеджера
00-00052907 | BMS10-048-K06 | IEK | Лампа светосигнальная предназначена для индикации состояния электрических цепей. Применяется в электрощитах, промышленном оборудовании и на объектах энергоснабжения. Разнообразные цветовые варианты позволяют наиболее эффективно компоновать щиты и панели. | Уточняйте у менеджера | Уточняйте у менеджера
00-00052914 | BMS20-240-K06 | IEK | Лампа светосигнальная предназначена для индикации состояния электрических цепей. Применяется в электрощитах, промышленном оборудовании и на объектах энергоснабжения. Разнообразные цветовые варианты позволяют наиболее эффективно компоновать щиты и панели. | Уточняйте у менеджера | Уточняйте у менеджера
00-00052895 | BMS10-012-K04 | IEK | Лампа светосигнальная предназначена для индикации состояния электрических цепей. Применяется в электрощитах, промышленном оборудовании и на объектах энергоснабжения. Разнообразные цветовые варианты позволяют наиболее эффективно компоновать щиты и панели. | Уточняйте у менеджера | Уточняйте у менеджера
00-00052909 | BMS10-230-K04 | IEK | Лампа светосигнальная предназначена для индикации состояния электрических цепей. Применяется в электрощитах, промышленном оборудовании и на объектах энергоснабжения. Разнообразные цветовые варианты позволяют наиболее эффективно компоновать щиты и панели. | Уточняйте у менеджера | Уточняйте у менеджера
00-00052899 | BMS10-024-K04 | IEK | Лампа светосигнальная предназначена для индикации состояния электрических цепей. Применяется в электрощитах, промышленном оборудовании и на объектах энергоснабжения. Разнообразные цветовые варианты позволяют наиболее эффективно компоновать щиты и панели. | Уточняйте у менеджера | Уточняйте у менеджера
00-00052903 | BMS10-036-K04 | IEK | Лампа светосигнальная предназначена для индикации состояния электрических цепей. Применяется в электрощитах, промышленном оборудовании и на объектах энергоснабжения. Разнообразные цветовые варианты позволяют наиболее эффективно компоновать щиты и панели. | Уточняйте у менеджера | Уточняйте у менеджера
00-00052913 | BMS20-240-K04 | IEK | Лампа светосигнальная предназначена для индикации состояния электрических цепей. Применяется в электрощитах, промышленном оборудовании и на объектах энергоснабжения. Разнообразные цветовые варианты позволяют наиболее эффективно компоновать щиты и панели. | Уточняйте у менеджера | Уточняйте у менеджера
00-00052898 | BMS10-012-K07 | IEK | Лампа светосигнальная предназначена для индикации состояния электрических цепей. Применяется в электрощитах, промышленном оборудовании и на объектах энергоснабжения. Разнообразные цветовые варианты позволяют наиболее эффективно компоновать щиты и панели. | Уточняйте у менеджера | Уточняйте у менеджера
00-00052912 | BMS10-230-K07 | IEK | Лампа светосигнальная предназначена для индикации состояния электрических цепей. Применяется в электрощитах, промышленном оборудовании и на объектах энергоснабжения. Разнообразные цветовые варианты позволяют наиболее эффективно компоновать щиты и панели. | Уточняйте у менеджера | Уточняйте у менеджера
00-00052902 | BMS10-024-K07 | IEK | Лампа светосигнальная предназначена для индикации состояния электрических цепей. Применяется в электрощитах, промышленном оборудовании и на объектах энергоснабжения. Разнообразные цветовые варианты позволяют наиболее эффективно компоновать щиты и панели. | Уточняйте у менеджера | Уточняйте у менеджера
00-00052906 | BMS10-036-K07 | IEK | Лампа светосигнальная предназначена для индикации состояния электрических цепей. Применяется в электрощитах, промышленном оборудовании и на объектах энергоснабжения. Разнообразные цветовые варианты позволяют наиболее эффективно компоновать щиты и панели. | Уточняйте у менеджера | Уточняйте у менеджера
00-00053305 | LDVAOD-SMD-2835-18 | IEK | Линейка светодиодная LED-18SMD2835 товарного знака IEK предназначена для работы от источника постоянного тока напряжением 12 В (например – от БАП12 – 3,0 товарного знака IEK). Область применения: - интерьерная подсветка полок, ниш, встроенной мебели, подсветка витрин и торгового оборудования; - переоборудование растровых и накладных светильников с люминесцентными лампами на светодиодные (совместно с блоком питания 12 В DC (LED - драйвером)); - для переоборудования светильников в аварийные (совместно с БАП12 – 3,0), обеспечивая световой поток в аварийном режиме 100 лм. | Уточняйте у менеджера | Уточняйте у менеджера
00-00051872 | ENB10-TV-K95 | IEK | Накладка телевизионная, износостойкий АВС-пластик, устойчивый к УФ излучению. | Уточняйте у менеджера | Уточняйте у менеджера
00-00051854 | ENB10-TV-K01 | IEK | Накладка телевизионная, износостойкий АВС-пластик, устойчивый к УФ излучению. | Уточняйте у менеджера | Уточняйте у менеджера
00-00051863 | ENB10-TV-K33 | IEK | Накладка телевизионная, износостойкий АВС-пластик, устойчивый к УФ излучению. | Уточняйте у менеджера | Уточняйте у менеджера
00-00051881 | ENB10-TV-K23 | IEK | Накладка телевизионная, износостойкий АВС-пластик, устойчивый к УФ излучению. | Уточняйте у менеджера | Уточняйте у менеджера
00-00064106 | 56-0007 | REXANT | Знак электробезопасности (наклейка) указатель напряжения «220 В» - это информационный знак, который размещается для информирования о напряжении в электрической сети, около розеток и выключателей. Такие наклейки предназначены для предупреждения и информирования окружающих, а также для организации мест работы электромонтажных бригад, несут дополнительную информационную нагрузку. | Уточняйте у менеджера | Уточняйте у менеджера
00-00064110 | 56-0008 | REXANT | Знак электробезопасности (наклейка) указатель напряжения «380 В» - это информационный знак, который размещается для информирования о напряжении в электрической сети, около розеток и выключателей. Такие наклейки предназначены для предупреждения и информирования окружающих, а также для организации мест работы электромонтажных бригад, несут дополнительную информационную нагрузку. | Уточняйте у менеджера | Уточняйте у менеджера
00-00064102 | 56-0005 | REXANT | Знак электробезопасности (наклейка) "Опасность поражения электротоком " предназначен для размещения на электрооборудовании и приборах, опорах линий электропередачи, дверцах силовых щитков, на электротехнических панелях и шкафах, а также на ограждениях токоведущих частей оборудования, механизмов, приборов, с целью сообщения об опасности поражения электротоком. Такие наклейки предназначены для предупреждения и информирования окружающих, несут дополнительную информационную нагрузку. Знак изготовлен на основе самоклеящейся пленки, предназначенной для информационных знаков на улице и в помещениях. | Уточняйте у менеджера | Уточняйте у менеджера
00-00064104 | 56-0006 | REXANT | Знак электробезопасности (наклейка) "Опасность поражения электротоком " предназначен для размещения на электрооборудовании и приборах, опорах линий электропередачи, дверцах силовых щитков, на электротехнических панелях и шкафах, а также на ограждениях токоведущих частей оборудования, механизмов, приборов, с целью сообщения об опасности поражения электротоком. Такие наклейки предназначены для предупреждения и информирования окружающих, несут дополнительную информационную нагрузку. Знак изготовлен на основе самоклеящейся пленки, предназначенной для информационных знаков на улице и в помещениях. | Уточняйте у менеджера | Уточняйте у менеджера
00-00064111 | 56-0001 | REXANT | Знак электробезопасности (наклейка) «Стой! Опасно для жизни» - это информационный знак, который размещается для сообщения об опасности поражения электротоком, на дверях и стенах помещений, на дверцах электрощитовых шкафов. Такие наклейки предназначены для предупреждения и информирования окружающих, а также для организации мест работы электромонтажных бригад, несут дополнительную информационную нагрузку. Знак изготовлен на основе самоклеящейся пленки, предназначенной для информационных знаков на улице и в помещениях. | Уточняйте у менеджера | Уточняйте у менеджера
00-00064107 | 56-0002 | REXANT | Знак электробезопасности (наклейка) «Стой! Опасно для жизни» - это информационный знак, который сообщает об опасности поражения электротоком. Как привило, такой знак размещают на дверях и стенах помещений, на дверцах электрощитовых шкафов. Такие наклейки предназначены для предупреждения и информирования окружающих, а также для организации мест работы электромонтажных бригад, несут дополнительную информационную нагрузку. Знак изготовлен на основе самоклеящейся пленки, предназначенной для информационных знаков на улице и в помещениях. | Уточняйте у менеджера | Уточняйте у менеджера
00-00064103 | 56-0003 | REXANT | Знак электробезопасности (наклейка) «Электрощитовая» - это информационный знак, который размещается для указания местонахождения электрических щитовых. Такие наклейки предназначены для предупреждения и информирования окружающих, а также для организации мест работы электромонтажных бригад, несут дополнительную информационную нагрузку. Знак изготовлен на основе самоклеящейся пленки, предназначенной для информационных знаков на улице и в помещениях. | Уточняйте у менеджера | Уточняйте у менеджера
00-00064105 | 56-0004 | REXANT | Знак электробезопасности (наклейка) «Электрощитовая» - это информационный знак, который размещается для указания местонахождения электрических щитовых. Такие наклейки предназначены для предупреждения и информирования окружающих, а также для организации мест работы электромонтажных бригад, несут дополнительную информационную нагрузку. Знак изготовлен на основе самоклеящейся пленки, предназначенной для информационных знаков на улице и в помещениях. | Уточняйте у менеджера | Уточняйте у менеджера
00-00064108 | 56-0059 | REXANT | Набор знаков электробезопасности (наклейки) указатель напряжения «N» — это информационный знак, который размещается для информирования о характеристике напряжения в электрической сети (нулевой провод-нейтраль) около розеток и выключателей. Такие наклейки предназначены для предупреждения и информирования окружающих, а также для организации мест работы электромонтажных бригад, несут дополнительную информационную нагрузку. Подобная маркировка соответствует современным нормам. | Уточняйте у менеджера | Уточняйте у менеджера
00-00064116 | 55-0017 | REXANT | Знак электробезопасности (наклейка) «Заземлено» — это информационный знак, который сообщает о безопасности электрооборудования. Защитное заземление — это преднамеренное электрическое соединение с землей или ее эквивалентом металлических нетоковедущих частей, которые могут оказаться под напряжением. Подобная маркировка соответствует современным нормам. | Уточняйте у менеджера | Уточняйте у менеджера
00-00064113 | 55-0013 | REXANT | Знак электробезопасности (наклейка) «Не включать! Работа на линии!» — это информационный знак, который сообщает об опасности проведения работ. Как правило, такой знак размещают на дверях и стенах помещений, на дверцах электрощитовых шкафов. Такие наклейки предназначены для предупреждения и информирования окружающих, а также для организации мест работы электромонтажных бригад, несут дополнительную информационную нагрузку. Знак изготовлен на основе самоклеящейся пленки, предназначенной для информационных знаков на улице и в помещениях. | Уточняйте у менеджера | Уточняйте у менеджера
00-00064112 | 55-0011 | REXANT | Знак электробезопасности (наклейка) «Не включать! Работают люди!» — это информационный знак, который сообщает об опасности проведения работ. Как правило, такой знак размещают на дверях и стенах помещений, на дверцах электрощитовых шкафов. Такие наклейки предназначены для предупреждения и информирования окружающих, а также для организации мест работы электромонтажных бригад, несут дополнительную информационную нагрузку. Знак изготовлен на основе самоклеящейся пленки, предназначенной для информационных знаков на улице и в помещениях. | Уточняйте у менеджера | Уточняйте у менеджера
00-00064114 | 55-0014 | REXANT | Знак электробезопасности (наклейка) «Не влезай! Убьет!» — это информационный знак, который сообщает об опасности проведения работ. Как правило, такой знак размещают на дверях и стенах помещений, на дверцах электрощитовых шкафов. Такие наклейки предназначены для предупреждения и информирования окружающих, а также для организации мест работы электромонтажных бригад, несут дополнительную информационную нагрузку. Знак изготовлен на основе самоклеящейся пленки, предназначенной для информационных знаков на улице и в помещениях. | Уточняйте у менеджера | Уточняйте у менеджера
00-00064118 | 56-0006-3 | REXANT | Наклейка знак электробезопасности «Опасность поражения электротоком». Данные знаки предназначены для размещения на электрооборудовании и приборах, опорах линий электропередачи, дверцах силовых щитков, на электротехнических панелях и шкафах, а также на ограждениях токоведущих частей оборудования, механизмов, приборов, с целью сообщения об опасности поражения электротоком. Такие наклейки предупреждают и информируют окружающих. Знаки изготовлены на основе самоклеящейся пленки, предназначенной для информационных знаков на улице и в помещениях. | Уточняйте у менеджера | Уточняйте у менеджера
00-00064109 | 56-0006-2 | REXANT | Набор знаков электробезопасности «Опасность поражения электротоком». Данные знаки предназначены для размещения на электрооборудовании и приборах, опорах линий электропередачи, дверцах силовых щитков, на электротехнических панелях и шкафах, а также на ограждениях токоведущих частей оборудования, механизмов, приборов, с целью сообщения об опасности поражения электротоком. Такие наклейки предупреждают и информируют окружающих. Знаки изготовлены на основе самоклеящейся пленки, предназначенной для информационных знаков на улице и в помещениях. | Уточняйте у менеджера | Уточняйте у менеджера
00-00064115 | 55-0015 | REXANT | Знак электробезопасности (наклейка) «Стой! Напряжение» — это информационный знак, который сообщает об опасности проведения работ. Как правило, такой знак размещают на дверях и стенах помещений, на дверцах электрощитовых шкафов. Такие наклейки предназначены для предупреждения и информирования окружающих, а также для организации мест работы электромонтажных бригад, несут дополнительную информационную нагрузку. Знак изготовлен на основе самоклеящейся пленки, предназначенной для информационных знаков на улице и в помещениях. | Уточняйте у менеджера | Уточняйте у менеджера
00-00076162 | 003-500001 | RIPO | Настенная розетка RIPO, 1 порт, Cat.5e (Класс D), 100МГц, RJ45/8P8C (003-500001) | Уточняйте у менеджера | Уточняйте у менеджера
00-00076163 | 003-500047 | RIPO | Настенная розетка RIPO, 1 порт, Cat.5e (Класс D), 100МГц, RJ45/8P8C, 110, T568A/B, неэкранированная, (003-500047) | Уточняйте у менеджера | Уточняйте у менеджера
00-00076164 | 003-500051 | RIPO | Настенная розетка RIPO, 1 порт, Cat.6(Класс Е), 250МГц, RJ45/8P8C, Dual IDC T568A/B, неэкраниров, (003-500051) | Уточняйте у менеджера | Уточняйте у менеджера
00-00076165 | 003-500002/400 | RIPO | Настенная розетка RIPO, 2 портa, Cat.5e (Класс D), 100МГц, RJ45/8P8C (003-500002/400) | Уточняйте у менеджера | Уточняйте у менеджера
00-00076166 | 003-500048 | RIPO | Настенная розетка RIPO, 2 портa, Cat.5e (Класс D), 100МГц, RJ45/8P8C, 110, T568A/B, неэкранированная (003-500048) | Уточняйте у менеджера | Уточняйте у менеджера
00-00051870 | ENB10-K-K95 | IEK | Накладка компьютерная, износостойкий АВС-пластик, устойчивый к УФ излучению. | Уточняйте у менеджера | Уточняйте у менеджера
00-00051852 | ENB10-K-K01 | IEK | Накладка компьютерная, износостойкий АВС-пластик, устойчивый к УФ излучению. | Уточняйте у менеджера | Уточняйте у менеджера
00-00051861 | ENB10-K-K33 | IEK | Накладка компьютерная, износостойкий АВС-пластик, устойчивый к УФ излучению. | Уточняйте у менеджера | Уточняйте у менеджера
00-00051879 | ENB10-K-K23 | IEK | Накладка компьютерная, износостойкий АВС-пластик, устойчивый к УФ излучению. | Уточняйте у менеджера | Уточняйте у менеджера
00-00051875 | ENB12-R-K95 | IEK | Накладка компьютерная двухместная, износостойкий АВС-пластик, устойчивый к УФ излучению. | Уточняйте у менеджера | Уточняйте у менеджера
00-00051857 | ENB12-R-K01 | IEK | Накладка компьютерная двухместная, износостойкий АВС-пластик, устойчивый к УФ излучению. | Уточняйте у менеджера | Уточняйте у менеджера
00-00051866 | ENB12-R-K33 | IEK | Накладка компьютерная двухместная, износостойкий АВС-пластик, устойчивый к УФ излучению. | Уточняйте у менеджера | Уточняйте у менеджера
00-00051884 | ENB12-R-K23 | IEK | Накладка компьютерная двухместная, износостойкий АВС-пластик, устойчивый к УФ излучению. | Уточняйте у менеджера | Уточняйте у менеджера
00-00051871 | ENB10-R-K95 | IEK | Накладка розетка без заземляющего контакта, износостойкий АВС-пластик, устойчивый к УФ излучению. | Уточняйте у менеджера | Уточняйте у менеджера
00-00051853 | ENB10-R-K01 | IEK | Накладка розетка без заземляющего контакта, износостойкий АВС-пластик, устойчивый к УФ излучению. | Уточняйте у менеджера | Уточняйте у менеджера
00-00051862 | ENB10-R-K33 | IEK | Накладка розетка без заземляющего контакта, износостойкий АВС-пластик, устойчивый к УФ излучению. | Уточняйте у менеджера | Уточняйте у менеджера
00-00051880 | ENB10-R-K23 | IEK | Накладка розетка без заземляющего контакта, износостойкий АВС-пластик, устойчивый к УФ излучению. | Уточняйте у менеджера | Уточняйте у менеджера
00-00051873 | ENB11-R-K95 | IEK | Накладка розетка с заземляющим контактом, износостойкий АВС-пластик, устойчивый к УФ излучению. | Уточняйте у менеджера | Уточняйте у менеджера
00-00051855 | ENB11-R-K01 | IEK | Накладка розетка с заземляющим контактом, износостойкий АВС-пластик, устойчивый к УФ излучению. | Уточняйте у менеджера | Уточняйте у менеджера
00-00051864 | ENB11-R-K33 | IEK | Накладка розетка с заземляющим контактом, износостойкий АВС-пластик, устойчивый к УФ излучению. | Уточняйте у менеджера | Уточняйте у менеджера
00-00051882 | ENB11-R-K23 | IEK | Накладка розетка с заземляющим контактом, износостойкий АВС-пластик, устойчивый к УФ излучению. | Уточняйте у менеджера | Уточняйте у менеджера
00-00051876 | ENB21-R-K95 | IEK | Накладка розетка с заземляющим контактом, износостойкий АВС-пластик, устойчивый к УФ излучению. | Уточняйте у менеджера | Уточняйте у менеджера
00-00051858 | ENB21-R-K01 | IEK | Накладка розетка с заземляющим контактом, износостойкий АВС-пластик, устойчивый к УФ излучению. | Уточняйте у менеджера | Уточняйте у менеджера
00-00051867 | ENB21-R-K33 | IEK | Накладка розетка с заземляющим контактом, износостойкий АВС-пластик, устойчивый к УФ излучению. | Уточняйте у менеджера | Уточняйте у менеджера
00-00051885 | ENB21-R-K23 | IEK | Накладка розетка с заземляющим контактом, износостойкий АВС-пластик, устойчивый к УФ излучению. | Уточняйте у менеджера | Уточняйте у менеджера
00-00051877 | ENB31-R-K95 | IEK | Накладка розетка с заземляющим контактом, износостойкий АВС-пластик, устойчивый к УФ излучению. | Уточняйте у менеджера | Уточняйте у менеджера
00-00051859 | ENB31-R-K01 | IEK | Накладка розетка с заземляющим контактом, износостойкий АВС-пластик, устойчивый к УФ излучению. | Уточняйте у менеджера | Уточняйте у менеджера
00-00051868 | ENB31-R-K33 | IEK | Накладка розетка с заземляющим контактом, износостойкий АВС-пластик, устойчивый к УФ излучению. | Уточняйте у менеджера | Уточняйте у менеджера
00-00051886 | ENB31-R-K23 | IEK | Накладка розетка с заземляющим контактом, износостойкий АВС-пластик, устойчивый к УФ излучению. | Уточняйте у менеджера | Уточняйте у менеджера
00-00051869 | ENB10-D-K95 | IEK | Накладка к светорегулятору, износостойкий АВС-пластик, устойчивый к УФ излучению. | Уточняйте у менеджера | Уточняйте у менеджера
00-00051851 | ENB10-D-K01 | IEK | Накладка к светорегулятору, износостойкий АВС-пластик, устойчивый к УФ излучению. | Уточняйте у менеджера | Уточняйте у менеджера
00-00051860 | ENB10-D-K33 | IEK | Накладка к светорегулятору, износостойкий АВС-пластик, устойчивый к УФ излучению. | Уточняйте у менеджера | Уточняйте у менеджера
00-00051878 | ENB10-D-K23 | IEK | Накладка к светорегулятору, износостойкий АВС-пластик, устойчивый к УФ излучению. | Уточняйте у менеджера | Уточняйте у менеджера
00-00051874 | ENB11-T-K95 | IEK | Накладка телефонная, износостойкий АВС-пластик, устойчивый к УФ излучению. | Уточняйте у менеджера | Уточняйте у менеджера
00-00051856 | ENB11-T-K01 | IEK | Накладка телефонная, износостойкий АВС-пластик, устойчивый к УФ излучению. | Уточняйте у менеджера | Уточняйте у менеджера
00-00051865 | ENB11-T-K33 | IEK | Накладка телефонная, износостойкий АВС-пластик, устойчивый к УФ излучению. | Уточняйте у менеджера | Уточняйте у менеджера
00-00051883 | ENB11-T-K23 | IEK | Накладка телефонная, износостойкий АВС-пластик, устойчивый к УФ излучению. | Уточняйте у менеджера | Уточняйте у менеджера
00-00031963 | MOP20-1-D | IEK | Ограничитель импульсных перенапряжений ОПС1 (УЗИП) предназначен для защиты внутренних распределительных цепей жилых и общественных зданий от грозовых и коммутационных импульсных перенапряжений. | Уточняйте у менеджера | Уточняйте у менеджера
00-00051261 | UZO-19-280-FL | IEK | Ограничители перенапряжений ОПН IEK предназначены для защиты электрических сетей и электрооборудования при прямом или косвенном воздействии грозовых или импульсных перенапряжений. Ограничители предназначены для эксплуатации на линиях электрических сетей переменного тока напряжением до 1 кВ и частотой 50 Гц. Присоединение ограничителей ОПН-ХХХ ЗОИ к СИП производится с помощью зажима ЗОИ, к неизолированным линиям – с помощью зажима ЗСГП. Присоединение ограничителей ОПН-ХХХ Ш производится на шинные отводы фазных проводников и провода нейтрали. | Уточняйте у менеджера | Уточняйте у менеджера
00-00051260 | UZO-19-280-DL | IEK | Ограничители перенапряжений ОПН IEK предназначены для защиты электрических сетей и электрооборудования при прямом или косвенном воздействии грозовых или импульсных перенапряжений. Ограничители предназначены для эксплуатации на линиях электрических сетей переменного тока напряжением до 1 кВ и частотой 50 Гц. Присоединение ограничителей ОПН-ХХХ ЗОИ к СИП производится с помощью зажима ЗОИ, к неизолированным линиям – с помощью зажима ЗСГП. Присоединение ограничителей ОПН-ХХХ Ш производится на шинные отводы фазных проводников и провода нейтрали. | Уточняйте у менеджера | Уточняйте у менеджера
00-00051263 | UZO-19-440-FL | IEK | Ограничители перенапряжений ОПН IEK предназначены для защиты электрических сетей и электрооборудования при прямом или косвенном воздействии грозовых или импульсных перенапряжений. Ограничители предназначены для эксплуатации на линиях электрических сетей переменного тока напряжением до 1 кВ и частотой 50 Гц. Присоединение ограничителей ОПН-ХХХ ЗОИ к СИП производится с помощью зажима ЗОИ, к неизолированным линиям – с помощью зажима ЗСГП. Присоединение ограничителей ОПН-ХХХ Ш производится на шинные отводы фазных проводников и провода нейтрали. | Уточняйте у менеджера | Уточняйте у менеджера
00-00051262 | UZO-19-440-DL | IEK | Ограничители перенапряжений ОПН IEK предназначены для защиты электрических сетей и электрооборудования при прямом или косвенном воздействии грозовых или импульсных перенапряжений. Ограничители предназначены для эксплуатации на линиях электрических сетей переменного тока напряжением до 1 кВ и частотой 50 Гц. Присоединение ограничителей ОПН-ХХХ ЗОИ к СИП производится с помощью зажима ЗОИ, к неизолированным линиям – с помощью зажима ЗСГП. Присоединение ограничителей ОПН-ХХХ Ш производится на шинные отводы фазных проводников и провода нейтрали. | Уточняйте у менеджера | Уточняйте у менеджера
00-00063683 | 36-4420 | REXANT | Переключатель (стеклоподъемника) клавишный 12V 20А (5с) (ON)-OFF-(ON) черный с подсветкой предназначен для коммутации электрических цепей напряжением 12В. Такой клавишный переключатель применяются в качестве комплектующих изделий автотранспортного электрооборудования (в легковых и грузовых автомобилях, автобусах и других транспортных средствах). Клавиша стеклоподъемника имеет три положения и подсветку (для облегчения поиска при отсутствии освещения). Принцип действия основан на перемещении клавиши в одну из позиций. Для переключения в нужное положение требуется приложить некоторые усилия на клавишу. Монтаж осуществляется без применения винтов на плоских панелях толщиной от 0.8мм до 3мм. Подключение контактов осуществляется плоской клеммой либо колодкой с плоскими клеммами. | Уточняйте у менеджера | Уточняйте у менеджера
00-00063069 | 2424056 | PROCONNECT | Переключатель для бра белый 6 А. Переключатель предназначен для осуществления замыкания и размыкания (переключения) электрической цепи путём механической коммутации. Переключатель выполнен из негорючего АБС пластика белого цвета. Удобная кнопка, компактный и интересный дизайн переключателя — очевидное преимущество при выборе данного комплектующего для оснащения электрического шнура для бра. Номинальное напряжение: 250В; Номинальный ток: 6A; Тип переключения: ON-OFF; Функция фиксации положений: да; Индикатор коммутационных положений: отсутствует; Рабочая температура: от -5℃ до +50℃; Ресурс: 10 000 циклов. | Уточняйте у менеджера | Уточняйте у менеджера
00-00038096 | DPP40-250 | IEK | Предохранители плавкие серии ППНИ типа gG общего применения предназначены для защиты промышленных электроустановок и кабельных линий от перегрузки и короткого замыкания и выпускаются на номинальные токи от 2 до 630 А. Используются в однофазных и трехфазных сетях напряжением до 660 В частоты 50 Гц. Области применения предохранителей ППНИ: вводно-распределительные устройства (ВРУ); шкафы и пункты распределительные (ШРС, ШР, ПР); оборудование трансформаторных подстанций (ЩО); шкафы низкого напряжения (ШРПНН); шкафы и ящики управления. | Уточняйте у менеджера | Уточняйте у менеджера
00-00050484 | KNR-80-03-7012 | IEK | Приборная рамка ONFLOOR предназначена для установки трех классических приборов ЭУИ 60х60. | Уточняйте у менеджера | Уточняйте у менеджера
00-00050485 | KNR-80-45-7012 | IEK | Приборная рамка ONFLOOR предназначена для установки 4 модулей 45х45 от серии "ПРАЙМЕР". | Уточняйте у менеджера | Уточняйте у менеджера
00-00105414 | LPDO501-100-65-K02-G | IEK | Прожекторы светодиодные предназначены для декоративной и фасадной подсветки зданий, подсветки рекламных конструкций, памятников, колон, деревьев, открытых пространств и объектов, спортивных сооружений, а также промышленных зон. Подходят как для внутреннего, так и для наружного применения. Поставляются в двух вариантах цветовой температуры. Светодиодные прожекторы являются энергоэффективной заменой галогенных прожекторов, при малой мощности потребления обладают высокой светоотдачей. Материалы изготовления и конструкция прожекторов СДО обеспечивают их высокую механическую прочность и полную защиту от пыли и влаги по классу IP65. | Уточняйте у менеджера | Уточняйте у менеджера
00-00053266 | LPDO7B-01-20-K03 | IEK | Прожектор светодиодный СДО 07 цветного свечения предназначен для декоративной и фасадной подсветки зданий, подсветки рекламных конструкций, памятников, колонн, деревьев, открытых пространств и объектов, спортивных сооружений. Подходит как для внутреннего, так и для наружного применения. Материалы изготовления и конструкция прожекторов СДО обеспечивают их высокую механическую прочность и полную защиту от пыли и влаги по классу IP65. | Уточняйте у менеджера | Уточняйте у менеджера
00-00053267 | LPDO7G-01-20-K03 | IEK | Прожектор светодиодный СДО 07 цветного свечения предназначен для декоративной и фасадной подсветки зданий, подсветки рекламных конструкций, памятников, колонн, деревьев, открытых пространств и объектов, спортивных сооружений. Подходит как для внутреннего, так и для наружного применения. Материалы изготовления и конструкция прожекторов СДО обеспечивают их высокую механическую прочность и полную защиту от пыли и влаги по классу IP65. | Уточняйте у менеджера | Уточняйте у менеджера
00-00053268 | LPDO7R-01-20-K03 | IEK | Прожектор светодиодный СДО 07 цветного свечения предназначен для декоративной и фасадной подсветки зданий, подсветки рекламных конструкций, памятников, колонн, деревьев, открытых пространств и объектов, спортивных сооружений. Подходит как для внутреннего, так и для наружного применения. Материалы изготовления и конструкция прожекторов СДО обеспечивают их высокую механическую прочность и полную защиту от пыли и влаги по классу IP65. | Уточняйте у менеджера | Уточняйте у менеджера
00-00053269 | LPDO7RGB-01-30-K03 | IEK | Прожектор светодиодный СДО 07 цветного свечения с пультом дистанционного управления, предназначен для декоративной и фасадной подсветки зданий, подсветки рекламных конструкций, памятников, колонн, деревьев, открытых пространств и объектов, спортивных сооружений. Подходит как для внутреннего, так и для наружного применения. Материалы изготовления и конструкция прожекторов СДО обеспечивают их высокую механическую прочность и полную защиту от пыли и влаги по классу IP65. | Уточняйте у менеджера | Уточняйте у менеджера
00-00053245 | LPDO601-10-40-K02 | IEK | Прожектор светодиодный мощностью 10, 20, 30, 50 Вт предназначен для декоративной и фасадной подсветки зданий, подсветки рекламных конструкций, памятников, колон, деревьев, открытых пространств и объектов, спортивных сооружений, а также промышленных зон. Подходит как для внутреннего, так и для наружного применения. Поставляется в двух вариантах цветовой температуры. Прожектор мощностью 70, 100, 150 и 200 Вт предназначен для наружного и ландшафтного освещения зданий, сооружений, складских объектов, площадей, парков, автостоянок, рекламных стендов, скульптур, памятников, стадионов, а также для декоративной подсветки фасадов зданий и объектов, требующих высокомощной подсветки. Светодиодные прожекторы являются энергоэффективной заменой галогенных прожекторов, при малой мощности потребления обладают высокой светоотдачей. Материалы изготовления и конструкция прожекторов СДО обеспечивают их высокую механическую прочность и полную защиту от пыли и влаги по классу IP65. Соответствуют ГОСТ Р МЭК | Уточняйте у менеджера | Уточняйте у менеджера
00-00053246 | LPDO601-10-65-K02 | IEK | Прожектор светодиодный мощностью 10, 20, 30, 50 Вт предназначен для декоративной и фасадной подсветки зданий, подсветки рекламных конструкций, памятников, колон, деревьев, открытых пространств и объектов, спортивных сооружений, а также промышленных зон. Подходит как для внутреннего, так и для наружного применения. Поставляется в двух вариантах цветовой температуры. Прожектор мощностью 70, 100, 150 и 200 Вт предназначен для наружного и ландшафтного освещения зданий, сооружений, складских объектов, площадей, парков, автостоянок, рекламных стендов, скульптур, памятников, стадионов, а также для декоративной подсветки фасадов зданий и объектов, требующих высокомощной подсветки. Светодиодные прожекторы являются энергоэффективной заменой галогенных прожекторов, при малой мощности потребления обладают высокой светоотдачей. Материалы изготовления и конструкция прожекторов СДО обеспечивают их высокую механическую прочность и полную защиту от пыли и влаги по классу IP65. Соответствуют ГОСТ Р МЭК | Уточняйте у менеджера | Уточняйте у менеджера
00-00053244 | LPDO601-100-65-K02 | IEK | Прожектор светодиодный мощностью 10, 20, 30, 50 Вт предназначен для декоративной и фасадной подсветки зданий, подсветки рекламных конструкций, памятников, колон, деревьев, открытых пространств и объектов, спортивных сооружений, а также промышленных зон. Подходит как для внутреннего, так и для наружного применения. Поставляется в двух вариантах цветовой температуры. Прожектор мощностью 70, 100, 150 и 200 Вт предназначен для наружного и ландшафтного освещения зданий, сооружений, складских объектов, площадей, парков, автостоянок, рекламных стендов, скульптур, памятников, стадионов, а также для декоративной подсветки фасадов зданий и объектов, требующих высокомощной подсветки. Светодиодные прожекторы являются энергоэффективной заменой галогенных прожекторов, при малой мощности потребления обладают высокой светоотдачей. Материалы изготовления и конструкция прожекторов СДО обеспечивают их высокую механическую прочность и полную защиту от пыли и влаги по классу IP65. Соответствуют ГОСТ Р МЭК | Уточняйте у менеджера | Уточняйте у менеджера
00-00053247 | LPDO601-150-65-K02 | IEK | Прожектор светодиодный мощностью 10, 20, 30, 50 Вт предназначен для декоративной и фасадной подсветки зданий, подсветки рекламных конструкций, памятников, колон, деревьев, открытых пространств и объектов, спортивных сооружений, а также промышленных зон. Подходит как для внутреннего, так и для наружного применения. Поставляется в двух вариантах цветовой температуры. Прожектор мощностью 70, 100, 150 и 200 Вт предназначен для наружного и ландшафтного освещения зданий, сооружений, складских объектов, площадей, парков, автостоянок, рекламных стендов, скульптур, памятников, стадионов, а также для декоративной подсветки фасадов зданий и объектов, требующих высокомощной подсветки. Светодиодные прожекторы являются энергоэффективной заменой галогенных прожекторов, при малой мощности потребления обладают высокой светоотдачей. Материалы изготовления и конструкция прожекторов СДО обеспечивают их высокую механическую прочность и полную защиту от пыли и влаги по классу IP65. Соответствуют ГОСТ Р МЭК | Уточняйте у менеджера | Уточняйте у менеджера
00-00053249 | LPDO601-20-40-K02 | IEK | Прожектор светодиодный мощностью 10, 20, 30, 50 Вт предназначен для декоративной и фасадной подсветки зданий, подсветки рекламных конструкций, памятников, колон, деревьев, открытых пространств и объектов, спортивных сооружений, а также промышленных зон. Подходит как для внутреннего, так и для наружного применения. Поставляется в двух вариантах цветовой температуры. Прожектор мощностью 70, 100, 150 и 200 Вт предназначен для наружного и ландшафтного освещения зданий, сооружений, складских объектов, площадей, парков, автостоянок, рекламных стендов, скульптур, памятников, стадионов, а также для декоративной подсветки фасадов зданий и объектов, требующих высокомощной подсветки. Светодиодные прожекторы являются энергоэффективной заменой галогенных прожекторов, при малой мощности потребления обладают высокой светоотдачей. Материалы изготовления и конструкция прожекторов СДО обеспечивают их высокую механическую прочность и полную защиту от пыли и влаги по классу IP65. Соответствуют ГОСТ Р МЭК | Уточняйте у менеджера | Уточняйте у менеджера
00-00053250 | LPDO601-20-65-K02 | IEK | Прожектор светодиодный мощностью 10, 20, 30, 50 Вт предназначен для декоративной и фасадной подсветки зданий, подсветки рекламных конструкций, памятников, колон, деревьев, открытых пространств и объектов, спортивных сооружений, а также промышленных зон. Подходит как для внутреннего, так и для наружного применения. Поставляется в двух вариантах цветовой температуры. Прожектор мощностью 70, 100, 150 и 200 Вт предназначен для наружного и ландшафтного освещения зданий, сооружений, складских объектов, площадей, парков, автостоянок, рекламных стендов, скульптур, памятников, стадионов, а также для декоративной подсветки фасадов зданий и объектов, требующих высокомощной подсветки. Светодиодные прожекторы являются энергоэффективной заменой галогенных прожекторов, при малой мощности потребления обладают высокой светоотдачей. Материалы изготовления и конструкция прожекторов СДО обеспечивают их высокую механическую прочность и полную защиту от пыли и влаги по классу IP65. Соответствуют ГОСТ Р МЭК | Уточняйте у менеджера | Уточняйте у менеджера
00-00053248 | LPDO601-200-65-K02 | IEK | Прожектор светодиодный мощностью 10, 20, 30, 50 Вт предназначен для декоративной и фасадной подсветки зданий, подсветки рекламных конструкций, памятников, колон, деревьев, открытых пространств и объектов, спортивных сооружений, а также промышленных зон. Подходит как для внутреннего, так и для наружного применения. Поставляется в двух вариантах цветовой температуры. Прожектор мощностью 70, 100, 150 и 200 Вт предназначен для наружного и ландшафтного освещения зданий, сооружений, складских объектов, площадей, парков, автостоянок, рекламных стендов, скульптур, памятников, стадионов, а также для декоративной подсветки фасадов зданий и объектов, требующих высокомощной подсветки. Светодиодные прожекторы являются энергоэффективной заменой галогенных прожекторов, при малой мощности потребления обладают высокой светоотдачей. Материалы изготовления и конструкция прожекторов СДО обеспечивают их высокую механическую прочность и полную защиту от пыли и влаги по классу IP65. Соответствуют ГОСТ Р МЭК | Уточняйте у менеджера | Уточняйте у менеджера
00-00053255 | LPDO602-20-65-K02 | IEK | Прожектор светодиодный мощностью 10, 20, 30, 50 Вт предназначен для декоративной и фасадной подсветки зданий, подсветки рекламных конструкций, памятников, колон, деревьев, открытых пространств и объектов, спортивных сооружений, а также промышленных зон. Подходит как для внутреннего, так и для наружного применения. Поставляется в двух вариантах цветовой температуры. Прожектор мощностью 70, 100, 150 и 200 Вт предназначен для наружного и ландшафтного освещения зданий, сооружений, складских объектов, площадей, парков, автостоянок, рекламных стендов, скульптур, памятников, стадионов, а также для декоративной подсветки фасадов зданий и объектов, требующих высокомощной подсветки. Светодиодные прожекторы являются энергоэффективной заменой галогенных прожекторов, при малой мощности потребления обладают высокой светоотдачей. Материалы изготовления и конструкция прожекторов СДО обеспечивают их высокую механическую прочность и полную защиту от пыли и влаги по классу IP65. Соответствуют ГОСТ Р МЭК | Уточняйте у менеджера | Уточняйте у менеджера
00-00053251 | LPDO601-30-40-K02 | IEK | Прожектор светодиодный мощностью 10, 20, 30, 50 Вт предназначен для декоративной и фасадной подсветки зданий, подсветки рекламных конструкций, памятников, колон, деревьев, открытых пространств и объектов, спортивных сооружений, а также промышленных зон. Подходит как для внутреннего, так и для наружного применения. Поставляется в двух вариантах цветовой температуры. Прожектор мощностью 70, 100, 150 и 200 Вт предназначен для наружного и ландшафтного освещения зданий, сооружений, складских объектов, площадей, парков, автостоянок, рекламных стендов, скульптур, памятников, стадионов, а также для декоративной подсветки фасадов зданий и объектов, требующих высокомощной подсветки. Светодиодные прожекторы являются энергоэффективной заменой галогенных прожекторов, при малой мощности потребления обладают высокой светоотдачей. Материалы изготовления и конструкция прожекторов СДО обеспечивают их высокую механическую прочность и полную защиту от пыли и влаги по классу IP65. Соответствуют ГОСТ Р МЭК | Уточняйте у менеджера | Уточняйте у менеджера
00-00053252 | LPDO601-30-65-K02 | IEK | Прожектор светодиодный мощностью 10, 20, 30, 50 Вт предназначен для декоративной и фасадной подсветки зданий, подсветки рекламных конструкций, памятников, колон, деревьев, открытых пространств и объектов, спортивных сооружений, а также промышленных зон. Подходит как для внутреннего, так и для наружного применения. Поставляется в двух вариантах цветовой температуры. Прожектор мощностью 70, 100, 150 и 200 Вт предназначен для наружного и ландшафтного освещения зданий, сооружений, складских объектов, площадей, парков, автостоянок, рекламных стендов, скульптур, памятников, стадионов, а также для декоративной подсветки фасадов зданий и объектов, требующих высокомощной подсветки. Светодиодные прожекторы являются энергоэффективной заменой галогенных прожекторов, при малой мощности потребления обладают высокой светоотдачей. Материалы изготовления и конструкция прожекторов СДО обеспечивают их высокую механическую прочность и полную защиту от пыли и влаги по классу IP65. Соответствуют ГОСТ Р МЭК | Уточняйте у менеджера | Уточняйте у менеджера
00-00053256 | LPDO602-30-65-K02 | IEK | Прожектор светодиодный мощностью 10, 20, 30, 50 Вт предназначен для декоративной и фасадной подсветки зданий, подсветки рекламных конструкций, памятников, колон, деревьев, открытых пространств и объектов, спортивных сооружений, а также промышленных зон. Подходит как для внутреннего, так и для наружного применения. Поставляется в двух вариантах цветовой температуры. Прожектор мощностью 70, 100, 150 и 200 Вт предназначен для наружного и ландшафтного освещения зданий, сооружений, складских объектов, площадей, парков, автостоянок, рекламных стендов, скульптур, памятников, стадионов, а также для декоративной подсветки фасадов зданий и объектов, требующих высокомощной подсветки. Светодиодные прожекторы являются энергоэффективной заменой галогенных прожекторов, при малой мощности потребления обладают высокой светоотдачей. Материалы изготовления и конструкция прожекторов СДО обеспечивают их высокую механическую прочность и полную защиту от пыли и влаги по классу IP65. Соответствуют ГОСТ Р МЭК | Уточняйте у менеджера | Уточняйте у менеджера
00-00037505 | LPDO601-50-40-K02 | IEK | Прожектор светодиодный мощностью 10, 20, 30, 50 Вт предназначен для декоративной и фасадной подсветки зданий, подсветки рекламных конструкций, памятников, колон, деревьев, открытых пространств и объектов, спортивных сооружений, а также промышленных зон. Подходит как для внутреннего, так и для наружного применения. Поставляется в двух вариантах цветовой температуры. Прожектор мощностью 70, 100, 150 и 200 Вт предназначен для наружного и ландшафтного освещения зданий, сооружений, складских объектов, площадей, парков, автостоянок, рекламных стендов, скульптур, памятников, стадионов, а также для декоративной подсветки фасадов зданий и объектов, требующих высокомощной подсветки. Светодиодные прожекторы являются энергоэффективной заменой галогенных прожекторов, при малой мощности потребления обладают высокой светоотдачей. Материалы изготовления и конструкция прожекторов СДО обеспечивают их высокую механическую прочность и полную защиту от пыли и влаги по классу IP65. Соответствуют ГОСТ Р МЭК | Уточняйте у менеджера | Уточняйте у менеджера
00-00053253 | LPDO601-50-65-K02 | IEK | Прожектор светодиодный мощностью 10, 20, 30, 50 Вт предназначен для декоративной и фасадной подсветки зданий, подсветки рекламных конструкций, памятников, колон, деревьев, открытых пространств и объектов, спортивных сооружений, а также промышленных зон. Подходит как для внутреннего, так и для наружного применения. Поставляется в двух вариантах цветовой температуры. Прожектор мощностью 70, 100, 150 и 200 Вт предназначен для наружного и ландшафтного освещения зданий, сооружений, складских объектов, площадей, парков, автостоянок, рекламных стендов, скульптур, памятников, стадионов, а также для декоративной подсветки фасадов зданий и объектов, требующих высокомощной подсветки. Светодиодные прожекторы являются энергоэффективной заменой галогенных прожекторов, при малой мощности потребления обладают высокой светоотдачей. Материалы изготовления и конструкция прожекторов СДО обеспечивают их высокую механическую прочность и полную защиту от пыли и влаги по классу IP65. Соответствуют ГОСТ Р МЭК | Уточняйте у менеджера | Уточняйте у менеджера
00-00053257 | LPDO602-50-65-K02 | IEK | Прожектор светодиодный мощностью 10, 20, 30, 50 Вт предназначен для декоративной и фасадной подсветки зданий, подсветки рекламных конструкций, памятников, колон, деревьев, открытых пространств и объектов, спортивных сооружений, а также промышленных зон. Подходит как для внутреннего, так и для наружного применения. Поставляется в двух вариантах цветовой температуры. Прожектор мощностью 70, 100, 150 и 200 Вт предназначен для наружного и ландшафтного освещения зданий, сооружений, складских объектов, площадей, парков, автостоянок, рекламных стендов, скульптур, памятников, стадионов, а также для декоративной подсветки фасадов зданий и объектов, требующих высокомощной подсветки. Светодиодные прожекторы являются энергоэффективной заменой галогенных прожекторов, при малой мощности потребления обладают высокой светоотдачей. Материалы изготовления и конструкция прожекторов СДО обеспечивают их высокую механическую прочность и полную защиту от пыли и влаги по классу IP65. Соответствуют ГОСТ Р МЭК | Уточняйте у менеджера | Уточняйте у менеджера
00-00053254 | LPDO601-70-65-K02 | IEK | Прожектор светодиодный мощностью 10, 20, 30, 50 Вт предназначен для декоративной и фасадной подсветки зданий, подсветки рекламных конструкций, памятников, колон, деревьев, открытых пространств и объектов, спортивных сооружений, а также промышленных зон. Подходит как для внутреннего, так и для наружного применения. Поставляется в двух вариантах цветовой температуры. Прожектор мощностью 70, 100, 150 и 200 Вт предназначен для наружного и ландшафтного освещения зданий, сооружений, складских объектов, площадей, парков, автостоянок, рекламных стендов, скульптур, памятников, стадионов, а также для декоративной подсветки фасадов зданий и объектов, требующих высокомощной подсветки. Светодиодные прожекторы являются энергоэффективной заменой галогенных прожекторов, при малой мощности потребления обладают высокой светоотдачей. Материалы изготовления и конструкция прожекторов СДО обеспечивают их высокую механическую прочность и полную защиту от пыли и влаги по классу IP65. Соответствуют ГОСТ Р МЭК | Уточняйте у менеджера | Уточняйте у менеджера
00-00027940 | LPDO701-10-K03 | IEK | Прожектор светодиодный мощностью 10, 20, 30, 50 Вт предназначен для декоративной и фасадной подсветки зданий, подсветки рекламных конструкций, памятников, колон, деревьев, открытых пространств и объектов, спортивных сооружений, а также промышленных зон. Подходит как для внутреннего, так и для наружного применения. Поставляется в двух вариантах цветовой температуры. Прожектор мощностью 70, 100, 150 и 200 Вт предназначен для наружного и ландшафтного освещения зданий, сооружений, складских объектов, площадей, парков, автостоянок, рекламных стендов, скульптур, памятников, стадионов, а также для декоративной подсветки фасадов зданий и объектов, требующих высокомощной подсветки. Светодиодные прожекторы являются энергоэффективной заменой галогенных прожекторов, при малой мощности потребления обладают высокой светоотдачей. Материалы изготовления и конструкция прожекторов СДО обеспечивают их высокую механическую прочность и полную защиту от пыли и влаги по классу IP65. Соответствуют ГОСТ Р МЭК | Уточняйте у менеджера | Уточняйте у менеджера
00-00053258 | LPDO701-100-K03 | IEK | Прожектор светодиодный мощностью 10, 20, 30, 50 Вт предназначен для декоративной и фасадной подсветки зданий, подсветки рекламных конструкций, памятников, колон, деревьев, открытых пространств и объектов, спортивных сооружений, а также промышленных зон. Подходит как для внутреннего, так и для наружного применения. Поставляется в двух вариантах цветовой температуры. Прожектор мощностью 70, 100, 150 и 200 Вт предназначен для наружного и ландшафтного освещения зданий, сооружений, складских объектов, площадей, парков, автостоянок, рекламных стендов, скульптур, памятников, стадионов, а также для декоративной подсветки фасадов зданий и объектов, требующих высокомощной подсветки. Светодиодные прожекторы являются энергоэффективной заменой галогенных прожекторов, при малой мощности потребления обладают высокой светоотдачей. Материалы изготовления и конструкция прожекторов СДО обеспечивают их высокую механическую прочность и полную защиту от пыли и влаги по классу IP65. Соответствуют ГОСТ Р МЭК | Уточняйте у менеджера | Уточняйте у менеджера
00-00053263 | LPDO702-10-K03 | IEK | Прожектор светодиодный мощностью 10, 20, 30, 50 Вт предназначен для декоративной и фасадной подсветки зданий, подсветки рекламных конструкций, памятников, колон, деревьев, открытых пространств и объектов, спортивных сооружений, а также промышленных зон. Подходит как для внутреннего, так и для наружного применения. Поставляется в двух вариантах цветовой температуры. Прожектор мощностью 70, 100, 150 и 200 Вт предназначен для наружного и ландшафтного освещения зданий, сооружений, складских объектов, площадей, парков, автостоянок, рекламных стендов, скульптур, памятников, стадионов, а также для декоративной подсветки фасадов зданий и объектов, требующих высокомощной подсветки. Светодиодные прожекторы являются энергоэффективной заменой галогенных прожекторов, при малой мощности потребления обладают высокой светоотдачей. Материалы изготовления и конструкция прожекторов СДО обеспечивают их высокую механическую прочность и полную защиту от пыли и влаги по классу IP65. Соответствуют ГОСТ Р МЭК | Уточняйте у менеджера | Уточняйте у менеджера
00-00053259 | LPDO701-150-K03 | IEK | Прожектор светодиодный мощностью 10, 20, 30, 50 Вт предназначен для декоративной и фасадной подсветки зданий, подсветки рекламных конструкций, памятников, колон, деревьев, открытых пространств и объектов, спортивных сооружений, а также промышленных зон. Подходит как для внутреннего, так и для наружного применения. Поставляется в двух вариантах цветовой температуры. Прожектор мощностью 70, 100, 150 и 200 Вт предназначен для наружного и ландшафтного освещения зданий, сооружений, складских объектов, площадей, парков, автостоянок, рекламных стендов, скульптур, памятников, стадионов, а также для декоративной подсветки фасадов зданий и объектов, требующих высокомощной подсветки. Светодиодные прожекторы являются энергоэффективной заменой галогенных прожекторов, при малой мощности потребления обладают высокой светоотдачей. Материалы изготовления и конструкция прожекторов СДО обеспечивают их высокую механическую прочность и полную защиту от пыли и влаги по классу IP65. Соответствуют ГОСТ Р МЭК | Уточняйте у менеджера | Уточняйте у менеджера
00-00053261 | LPDO701-20-K03 | IEK | Прожектор светодиодный мощностью 10, 20, 30, 50 Вт предназначен для декоративной и фасадной подсветки зданий, подсветки рекламных конструкций, памятников, колон, деревьев, открытых пространств и объектов, спортивных сооружений, а также промышленных зон. Подходит как для внутреннего, так и для наружного применения. Поставляется в двух вариантах цветовой температуры. Прожектор мощностью 70, 100, 150 и 200 Вт предназначен для наружного и ландшафтного освещения зданий, сооружений, складских объектов, площадей, парков, автостоянок, рекламных стендов, скульптур, памятников, стадионов, а также для декоративной подсветки фасадов зданий и объектов, требующих высокомощной подсветки. Светодиодные прожекторы являются энергоэффективной заменой галогенных прожекторов, при малой мощности потребления обладают высокой светоотдачей. Материалы изготовления и конструкция прожекторов СДО обеспечивают их высокую механическую прочность и полную защиту от пыли и влаги по классу IP65. Соответствуют ГОСТ Р МЭК | Уточняйте у менеджера | Уточняйте у менеджера
00-00053260 | LPDO701-200-K03 | IEK | Прожектор светодиодный мощностью 10, 20, 30, 50 Вт предназначен для декоративной и фасадной подсветки зданий, подсветки рекламных конструкций, памятников, колон, деревьев, открытых пространств и объектов, спортивных сооружений, а также промышленных зон. Подходит как для внутреннего, так и для наружного применения. Поставляется в двух вариантах цветовой температуры. Прожектор мощностью 70, 100, 150 и 200 Вт предназначен для наружного и ландшафтного освещения зданий, сооружений, складских объектов, площадей, парков, автостоянок, рекламных стендов, скульптур, памятников, стадионов, а также для декоративной подсветки фасадов зданий и объектов, требующих высокомощной подсветки. Светодиодные прожекторы являются энергоэффективной заменой галогенных прожекторов, при малой мощности потребления обладают высокой светоотдачей. Материалы изготовления и конструкция прожекторов СДО обеспечивают их высокую механическую прочность и полную защиту от пыли и влаги по классу IP65. Соответствуют ГОСТ Р МЭК | Уточняйте у менеджера | Уточняйте у менеджера
00-00053264 | LPDO702-20-K03 | IEK | Прожектор светодиодный мощностью 10, 20, 30, 50 Вт предназначен для декоративной и фасадной подсветки зданий, подсветки рекламных конструкций, памятников, колон, деревьев, открытых пространств и объектов, спортивных сооружений, а также промышленных зон. Подходит как для внутреннего, так и для наружного применения. Поставляется в двух вариантах цветовой температуры. Прожектор мощностью 70, 100, 150 и 200 Вт предназначен для наружного и ландшафтного освещения зданий, сооружений, складских объектов, площадей, парков, автостоянок, рекламных стендов, скульптур, памятников, стадионов, а также для декоративной подсветки фасадов зданий и объектов, требующих высокомощной подсветки. Светодиодные прожекторы являются энергоэффективной заменой галогенных прожекторов, при малой мощности потребления обладают высокой светоотдачей. Материалы изготовления и конструкция прожекторов СДО обеспечивают их высокую механическую прочность и полную защиту от пыли и влаги по классу IP65. Соответствуют ГОСТ Р МЭК | Уточняйте у менеджера | Уточняйте у менеджера
00-00024568 | LPDO701-30-K03 | IEK | Прожектор светодиодный мощностью 10, 20, 30, 50 Вт предназначен для декоративной и фасадной подсветки зданий, подсветки рекламных конструкций, памятников, колон, деревьев, открытых пространств и объектов, спортивных сооружений, а также промышленных зон. Подходит как для внутреннего, так и для наружного применения. Поставляется в двух вариантах цветовой температуры. Прожектор мощностью 70, 100, 150 и 200 Вт предназначен для наружного и ландшафтного освещения зданий, сооружений, складских объектов, площадей, парков, автостоянок, рекламных стендов, скульптур, памятников, стадионов, а также для декоративной подсветки фасадов зданий и объектов, требующих высокомощной подсветки. Светодиодные прожекторы являются энергоэффективной заменой галогенных прожекторов, при малой мощности потребления обладают высокой светоотдачей. Материалы изготовления и конструкция прожекторов СДО обеспечивают их высокую механическую прочность и полную защиту от пыли и влаги по классу IP65. Соответствуют ГОСТ Р МЭК | Уточняйте у менеджера | Уточняйте у менеджера
00-00053265 | LPDO702-30-K03 | IEK | Прожектор светодиодный мощностью 10, 20, 30, 50 Вт предназначен для декоративной и фасадной подсветки зданий, подсветки рекламных конструкций, памятников, колон, деревьев, открытых пространств и объектов, спортивных сооружений, а также промышленных зон. Подходит как для внутреннего, так и для наружного применения. Поставляется в двух вариантах цветовой температуры. Прожектор мощностью 70, 100, 150 и 200 Вт предназначен для наружного и ландшафтного освещения зданий, сооружений, складских объектов, площадей, парков, автостоянок, рекламных стендов, скульптур, памятников, стадионов, а также для декоративной подсветки фасадов зданий и объектов, требующих высокомощной подсветки. Светодиодные прожекторы являются энергоэффективной заменой галогенных прожекторов, при малой мощности потребления обладают высокой светоотдачей. Материалы изготовления и конструкция прожекторов СДО обеспечивают их высокую механическую прочность и полную защиту от пыли и влаги по классу IP65. Соответствуют ГОСТ Р МЭК | Уточняйте у менеджера | Уточняйте у менеджера
00-00047825 | LPDO701-50-K03 | IEK | Прожектор светодиодный мощностью 10, 20, 30, 50 Вт предназначен для декоративной и фасадной подсветки зданий, подсветки рекламных конструкций, памятников, колон, деревьев, открытых пространств и объектов, спортивных сооружений, а также промышленных зон. Подходит как для внутреннего, так и для наружного применения. Поставляется в двух вариантах цветовой температуры. Прожектор мощностью 70, 100, 150 и 200 Вт предназначен для наружного и ландшафтного освещения зданий, сооружений, складских объектов, площадей, парков, автостоянок, рекламных стендов, скульптур, памятников, стадионов, а также для декоративной подсветки фасадов зданий и объектов, требующих высокомощной подсветки. Светодиодные прожекторы являются энергоэффективной заменой галогенных прожекторов, при малой мощности потребления обладают высокой светоотдачей. Материалы изготовления и конструкция прожекторов СДО обеспечивают их высокую механическую прочность и полную защиту от пыли и влаги по классу IP65. Соответствуют ГОСТ Р МЭК | Уточняйте у менеджера | Уточняйте у менеджера
00-00053262 | LPDO701-70-K03 | IEK | Прожектор светодиодный мощностью 10, 20, 30, 50 Вт предназначен для декоративной и фасадной подсветки зданий, подсветки рекламных конструкций, памятников, колон, деревьев, открытых пространств и объектов, спортивных сооружений, а также промышленных зон. Подходит как для внутреннего, так и для наружного применения. Поставляется в двух вариантах цветовой температуры. Прожектор мощностью 70, 100, 150 и 200 Вт предназначен для наружного и ландшафтного освещения зданий, сооружений, складских объектов, площадей, парков, автостоянок, рекламных стендов, скульптур, памятников, стадионов, а также для декоративной подсветки фасадов зданий и объектов, требующих высокомощной подсветки. Светодиодные прожекторы являются энергоэффективной заменой галогенных прожекторов, при малой мощности потребления обладают высокой светоотдачей. Материалы изготовления и конструкция прожекторов СДО обеспечивают их высокую механическую прочность и полную защиту от пыли и влаги по классу IP65. Соответствуют ГОСТ Р МЭК | Уточняйте у менеджера | Уточняйте у менеджера
00-00051844 | EHB20-01 | IEK | Розетка HDMI, корпус механизма: полиамид, не поддерживающий горение; – декоративные накладки и рамки: износостойкий АВС-пластик, устойчивый к УФ излучению. Защита от детей – розетки оснащены защитными шторками. | Уточняйте у менеджера | Уточняйте у менеджера
00-00051962 | EHB10-K95 | IEK | Розетка HDMI, подключение устройств отображения видеосигнала. Жесткий металлический суппорт с оцинкованным покрытием не подлежит коррозии и не деформируется при монтаже. Пазы для регулировки механизмов в 1 шлейф позволяют быстро и точно собрать изделия в многопостовые рамки от 2 до 5 постов. | Уточняйте у менеджера | Уточняйте у менеджера
00-00051890 | EHB10-K01 | IEK | Розетка HDMI, подключение устройств отображения видеосигнала. Жесткий металлический суппорт с оцинкованным покрытием не подлежит коррозии и не деформируется при монтаже. Пазы для регулировки механизмов в 1 шлейф позволяют быстро и точно собрать изделия в многопостовые рамки от 2 до 5 постов. | Уточняйте у менеджера | Уточняйте у менеджера
00-00051914 | EHB10-K33 | IEK | Розетка HDMI, подключение устройств отображения видеосигнала. Жесткий металлический суппорт с оцинкованным покрытием не подлежит коррозии и не деформируется при монтаже. Пазы для регулировки механизмов в 1 шлейф позволяют быстро и точно собрать изделия в многопостовые рамки от 2 до 5 постов. | Уточняйте у менеджера | Уточняйте у менеджера
00-00051938 | EHB10-K23 | IEK | Розетка HDMI, подключение устройств отображения видеосигнала. Жесткий металлический суппорт с оцинкованным покрытием не подлежит коррозии и не деформируется при монтаже. Пазы для регулировки механизмов в 1 шлейф позволяют быстро и точно собрать изделия в многопостовые рамки от 2 до 5 постов. | Уточняйте у менеджера | Уточняйте у менеджера
03-00013370 | 03-0121 | REXANT | Компьютерная розетка квадратной формы используется для подключения устройств к информационным сетям внутри помещений. Подходит не только для присоединения ПК к интернету, но и для связи сетевых принтеров, телефонов и других подобных систем. Применяется для оборудования мест подключения в шкафах и т. д. Монтаж на стену осуществляется накладным способом с помощью зажимных контактов без применения специальных инструментов. Устройство оснащено гнездом RJ- 45 категории 5е под разъем 8P8C (8 посадочных мест и 8 контактов). Кабель фиксируется с помощью зажимных контактов. Благодаря высокому качеству и низкой цене розетка станет незаменимым устройством в любом офисе или предприятии. Корпус выполнен из ударопрочного пластика. Размер – 66x50x25 мм. Характеристики: Экран: нет Размер: 66x50x25 мм Количество портов: 1 Разъем: RJ- 45 Цвет: белый | Уточняйте у менеджера | Уточняйте у менеджера
00-00028420 | RRP10D-RRM-3 | IEK | Разъем розеточный модульный предназначен для передачи команд управления исполнительными элементами путем коммутации их электрических цепей своими переключающими контактами. Реле соединяются с розеточными модульными разъемами РРМ77 и РРМ78, устанавливаемыми на 35-мм монтажной DIN-рейке. На разъемах расположены зажимы выводов переключающих контактов и катушки. В реле применяются серебросодержащие контакты. | Уточняйте у менеджера | Уточняйте у менеджера
00-00052737 | RRP10D-RRM-4 | IEK | Разъем розеточный модульный предназначен для передачи команд управления исполнительными элементами путем коммутации их электрических цепей своими переключающими контактами. Реле соединяются с розеточными модульными разъемами РРМ77 и РРМ78, устанавливаемыми на 35-мм монтажной DIN-рейке. На разъемах расположены зажимы выводов переключающих контактов и катушки. В реле применяются серебросодержащие контакты. | Уточняйте у менеджера | Уточняйте у менеджера
00-00052758 | RRP20D-RRM-3 | IEK | Разъем розеточный модульный предназначен для передачи команд управления исполнительными элементами путем коммутации их электрических цепей своими переключающими контактами. Реле соединяются с розеточными модульными разъемами РРМ77 и РРМ78, устанавливаемыми на 35-мм монтажной DIN-рейке. На разъемах расположены зажимы выводов переключающих контактов и катушки. В реле применяются серебросодержащие контакты. | Уточняйте у менеджера | Уточняйте у менеджера
00-00052759 | RRP20D-RRM-4 | IEK | Разъем розеточный модульный предназначен для передачи команд управления исполнительными элементами путем коммутации их электрических цепей своими переключающими контактами. Реле соединяются с розеточными модульными разъемами РРМ77 и РРМ78, устанавливаемыми на 35-мм монтажной DIN-рейке. На разъемах расположены зажимы выводов переключающих контактов и катушки. В реле применяются серебросодержащие контакты. | Уточняйте у менеджера | Уточняйте у менеджера
00-00024159 | CKK-40D-RK2-K01 | IEK | Рамка для коробок на 2 модуля 45х45 служит для установки электроустановочных изделий с посадочным местом 45х45 в коробки типа КМКУ и КМ. | Уточняйте у менеджера | Уточняйте у менеджера
00-00050476 | CKK-40D-RSU4-060-K01 | IEK | Рамка и суппорт на 4 модуля 45х45 служит для установки электроустановочных изделий с посадочным местом 45х45 в парапетные кабель-каналы. | Уточняйте у менеджера | Уточняйте у менеджера
00-00024157 | CKK-40D-RSU4-075-K01 | IEK | Рамка и суппорт на 4 модуля 45х45 служит для установки электроустановочных изделий с посадочным местом 45х45 в парапетные кабель-каналы. | Уточняйте у менеджера | Уточняйте у менеджера
00-00047965 | CKK-40D-RSU6-060-K01 | IEK | Рамка и суппорт на 6 модулей 45х45 служит для установки электроустановочных изделий с посадочным местом 45х45 в парапетные кабель-каналы. | Уточняйте у менеджера | Уточняйте у менеджера
00-00023750 | CKK-40D-RSU6-075-K01 | IEK | Рамка и суппорт на 6 модулей 45х45 служит для установки электроустановочных изделий с посадочным местом 45х45 в парапетные кабель-каналы. | Уточняйте у менеджера | Уточняйте у менеджера
00-00050475 | CKK-40D-RSK2-K01 | IEK | Рамка и суппорт для коробок на 2 модуля 45х45 служит для установки электроустановочных изделий с посадочным местом 45х45 в коробки типа КМКУ. | Уточняйте у менеджера | Уточняйте у менеджера
00-00023749 | CKK-40D-RU2-K01 | IEK | Рамка и суппорт для коробок на 2 модуля 45х45 служит для установки электроустановочных изделий с посадочным местом 45х45 в коробки типа КМКУ. | Уточняйте у менеджера | Уточняйте у менеджера
00-00052223 | WKF20-06-01-10 | IEK | Удлинитель на рамке незаменим на даче, в гараже, в доме при строительных работах. Наличие рамки обеспечивает удобство хранения и переноски удлинителя. Двойная изоляция провода выдерживает многочисленные перегибы, защищает от пробоя и поражения электрическим током. Розетка обеспечивает плотное соединение с вилкой. Изделие обладает стойкостью к атмосферным воздействия и перепадам температуры. | Уточняйте у менеджера | Уточняйте у менеджера
00-00052215 | WKF14-10-01-10-44 | IEK | Удлинитель на рамке незаменим при строительных работах, а также предназначен для подключения газонокосилок и инструмента с коротким сетевым шнуром. Наличие рамки обеспечивает удобство хранения и переноски удлинителя. Рамка обеспечивает удобство хранения и переноски удлинителя. Двойная изоляция провода выдерживает многочисленные перегибы, защищает от пробоя и поражения электрическим током. Степень защиты IP44, что позволяет использовать удлинители вне помещений. Литая круглая вилка прочна в эксплуатации. Розетка обеспечивает плотное соединение с вилкой. | Уточняйте у менеджера | Уточняйте у менеджера
00-00052216 | WKF14-10-01-20-44 | IEK | Удлинитель на рамке незаменим при строительных работах, а также предназначен для подключения газонокосилок и инструмента с коротким сетевым шнуром. Наличие рамки обеспечивает удобство хранения и переноски удлинителя. Рамка обеспечивает удобство хранения и переноски удлинителя. Двойная изоляция провода выдерживает многочисленные перегибы, защищает от пробоя и поражения электрическим током. Степень защиты IP44, что позволяет использовать удлинители вне помещений. Литая круглая вилка прочна в эксплуатации. Розетка обеспечивает плотное соединение с вилкой. | Уточняйте у менеджера | Уточняйте у менеджера
00-00052224 | WKF20-06-01-20 | IEK | Удлинитель на рамке незаменим на даче, в гараже, в доме при строительных работах. Наличие рамки обеспечивает удобство хранения и переноски удлинителя. Двойная изоляция провода выдерживает многочисленные перегибы, защищает от пробоя и поражения электрическим током. Розетка обеспечивает плотное соединение с вилкой. Изделие обладает стойкостью к атмосферным воздействия и перепадам температуры. | Уточняйте у менеджера | Уточняйте у менеджера
00-00052225 | WKF20-06-01-30 | IEK | Удлинитель на рамке незаменим на даче, в гараже, в доме при строительных работах. Наличие рамки обеспечивает удобство хранения и переноски удлинителя. Двойная изоляция провода выдерживает многочисленные перегибы, защищает от пробоя и поражения электрическим током. Розетка обеспечивает плотное соединение с вилкой. Изделие обладает стойкостью к атмосферным воздействия и перепадам температуры. | Уточняйте у менеджера | Уточняйте у менеджера
00-00052218 | WKF14-10-01-30-44 | IEK | Удлинитель на рамке незаменим при строительных работах, а также предназначен для подключения газонокосилок и инструмента с коротким сетевым шнуром. Наличие рамки обеспечивает удобство хранения и переноски удлинителя. Рамка обеспечивает удобство хранения и переноски удлинителя. Двойная изоляция провода выдерживает многочисленные перегибы, защищает от пробоя и поражения электрическим током. Степень защиты IP44, что позволяет использовать удлинители вне помещений. Литая круглая вилка прочна в эксплуатации. Розетка обеспечивает плотное соединение с вилкой. | Уточняйте у менеджера | Уточняйте у менеджера
00-00052217 | WKF14-10-01-30 | IEK | Удлинитель на рамке незаменим на даче, в гараже, в доме при строительных работах. Наличие рамки обеспечивает удобство хранения и переноски удлинителя. Двойная изоляция провода выдерживает многочисленные перегибы, защищает от пробоя и поражения электрическим током. Розетка обеспечивает плотное соединение с вилкой. Изделие обладает стойкостью к атмосферным воздействия и перепадам температуры. | Уточняйте у менеджера | Уточняйте у менеджера
00-00052220 | WKF14-10-01-40-44 | IEK | Удлинитель на рамке незаменим при строительных работах, а также предназначен для подключения газонокосилок и инструмента с коротким сетевым шнуром. Наличие рамки обеспечивает удобство хранения и переноски удлинителя. Рамка обеспечивает удобство хранения и переноски удлинителя. Двойная изоляция провода выдерживает многочисленные перегибы, защищает от пробоя и поражения электрическим током. Степень защиты IP44, что позволяет использовать удлинители вне помещений. Литая круглая вилка прочна в эксплуатации. Розетка обеспечивает плотное соединение с вилкой. | Уточняйте у менеджера | Уточняйте у менеджера
00-00052219 | WKF14-10-01-40 | IEK | Удлинитель на рамке незаменим на даче, в гараже, в доме при строительных работах. Наличие рамки обеспечивает удобство хранения и переноски удлинителя. Двойная изоляция провода выдерживает многочисленные перегибы, защищает от пробоя и поражения электрическим током. Розетка обеспечивает плотное соединение с вилкой. Изделие обладает стойкостью к атмосферным воздействия и перепадам температуры. | Уточняйте у менеджера | Уточняйте у менеджера
00-00052222 | WKF14-10-01-50-44 | IEK | Удлинитель на рамке незаменим при строительных работах, а также предназначен для подключения газонокосилок и инструмента с коротким сетевым шнуром. Наличие рамки обеспечивает удобство хранения и переноски удлинителя. Рамка обеспечивает удобство хранения и переноски удлинителя. Двойная изоляция провода выдерживает многочисленные перегибы, защищает от пробоя и поражения электрическим током. Степень защиты IP44, что позволяет использовать удлинители вне помещений. Литая круглая вилка прочна в эксплуатации. Розетка обеспечивает плотное соединение с вилкой. | Уточняйте у менеджера | Уточняйте у менеджера
00-00052221 | WKF14-10-01-50 | IEK | Удлинитель на рамке незаменим на даче, в гараже, в доме при строительных работах. Наличие рамки обеспечивает удобство хранения и переноски удлинителя. Двойная изоляция провода выдерживает многочисленные перегибы, защищает от пробоя и поражения электрическим током. Розетка обеспечивает плотное соединение с вилкой. Изделие обладает стойкостью к атмосферным воздействия и перепадам температуры. | Уточняйте у менеджера | Уточняйте у менеджера
00-00052241 | PKR11-016-2-K02 | IEK | Розетка с защитной крышкой настенная, каучуковые разъемы, предназначена для использования в сложных эксплуатационных условиях и широко применяются в производстве, строительстве и машиностроении. Она легко монтируется, имеет высокую надежность и долгий срок службы. Наличие на корпусе ребер препятствует соскальзыванию рук при разъединении розетки и вилки. Дополнительный буртик обеспечивает плотную фиксацию вилки в розетке и защищает от попадания влаги внутрь. | Уточняйте у менеджера | Уточняйте у менеджера
00-00052249 | PKR62-016-2-K02 | IEK | Розетка двухместная с защитными крышками, каучуковые разъемы, предназначена для использования в сложных эксплуатационных условиях и широко применяются в производстве, строительстве и машиностроении. Она легко монтируется, имеет высокую надежность и долгий срок службы. Наличие на корпусе ребер препятствует соскальзыванию рук при разъединении розетки и вилки. Дополнительный буртик обеспечивает плотную фиксацию вилки в розетке и защищает от попадания влаги внутрь. | Уточняйте у менеджера | Уточняйте у менеджера
00-00052244 | PKR61-016-2-K02 | IEK | Розетка трехместная с защитными крышками, каучуковые разъемы, предназначена для использования в сложных эксплуатационных условиях и широко применяются в производстве, строительстве и машиностроении. Она легко монтируется, имеет высокую надежность и долгий срок службы. Наличие на корпусе ребер препятствует соскальзыванию рук при разъединении розетки и вилки. Дополнительный буртик обеспечивает плотную фиксацию вилки в розетке и защищает от попадания влаги внутрь. | Уточняйте у менеджера | Уточняйте у менеджера
00-00052246 | PKR61-016-2-K05 | IEK | Розетка трехместная с защитными крышками, каучуковые разъемы серии «ОМЕГА» широко применяются в производстве и машиностроении, на строительных площадках. Используется при электроснабжении киосков и бытовок, на садовых участках и в парковых зонах, в местах, где необходима надежная защита электрического соединения. Наличие на корпусе ребер препятствует соскальзыванию рук при разъединении розетки и вилки. Дополнительный буртик обеспечивает плотную фиксацию вилки в розетке и защищает от попадания влаги внутрь. | Уточняйте у менеджера | Уточняйте у менеджера
00-00052245 | PKR61-016-2-K04 | IEK | Розетка трехместная с защитными крышками, каучуковые разъемы серии «ОМЕГА» широко применяются в производстве и машиностроении, на строительных площадках. Используется при электроснабжении киосков и бытовок, на садовых участках и в парковых зонах, в местах, где необходима надежная защита электрического соединения. Наличие на корпусе ребер препятствует соскальзыванию рук при разъединении розетки и вилки. Дополнительный буртик обеспечивает плотную фиксацию вилки в розетке и защищает от попадания влаги внутрь. | Уточняйте у менеджера | Уточняйте у менеджера
00-00052248 | PKR61-016-2-K09 | IEK | Розетка трехместная с защитными крышками, каучуковые разъемы серии «ОМЕГА» широко применяются в производстве и машиностроении, на строительных площадках. Используется при электроснабжении киосков и бытовок, на садовых участках и в парковых зонах, в местах, где необходима надежная защита электрического соединения. Наличие на корпусе ребер препятствует соскальзыванию рук при разъединении розетки и вилки. Дополнительный буртик обеспечивает плотную фиксацию вилки в розетке и защищает от попадания влаги внутрь. | Уточняйте у менеджера | Уточняйте у менеджера
00-00052247 | PKR61-016-2-K07 | IEK | Розетка трехместная с защитными крышками, каучуковые разъемы серии «ОМЕГА» широко применяются в производстве и машиностроении, на строительных площадках. Используется при электроснабжении киосков и бытовок, на садовых участках и в парковых зонах, в местах, где необходима надежная защита электрического соединения. Наличие на корпусе ребер препятствует соскальзыванию рук при разъединении розетки и вилки. Дополнительный буртик обеспечивает плотную фиксацию вилки в розетке и защищает от попадания влаги внутрь. | Уточняйте у менеджера | Уточняйте у менеджера
00-00052250 | PKR64-016-2-K02 | IEK | Розетка четырехместная с защитными крышками, каучуковые разъемы, предназначена для использования в сложных эксплуатационных условиях и широко применяются в производстве, строительстве и машиностроении. Она легко монтируется, имеет высокую надежность и долгий срок службы. Наличие на корпусе ребер препятствует соскальзыванию рук при разъединении розетки и вилки. Дополнительный буртик обеспечивает плотную фиксацию вилки в розетке и защищает от попадания влаги внутрь. | Уточняйте у менеджера | Уточняйте у менеджера
00-00052242 | PKR21-016-2-K02 | IEK | Розетка с защитной крышкой крышками, каучуковые разъемы, предназначена для использования в сложных эксплуатационных условиях и широко применяются в производстве, строительстве и машиностроении. Она легко монтируется, имеет высокую надежность и долгий срок службы. Наличие на корпусе ребер препятствует соскальзыванию рук при разъединении розетки и вилки. Дополнительный буртик обеспечивает плотную фиксацию вилки в розетке и защищает от попадания влаги внутрь. | Уточняйте у менеджера | Уточняйте у менеджера
00-00052243 | PKR22-016-2-K02 | IEK | Розетка с защитной крышкой, каучуковые разъемы, предназначена для использования в сложных эксплуатационных условиях и широко применяются в производстве, строительстве и машиностроении. Она легко монтируется, имеет высокую надежность и долгий срок службы. Наличие на корпусе ребер препятствует соскальзыванию рук при разъединении розетки и вилки. Дополнительный буртик обеспечивает плотную фиксацию вилки в розетке и защищает от попадания влаги внутрь. | Уточняйте у менеджера | Уточняйте у менеджера
00-00052014 | EMB21-K95 | IEK | Рамка двухместная для розеток и выключателей, модульный принцип инсталляции позволяет монтировать два изделия шлейфом в один блок по вертикали. Высококачественные материалы – рамки изготовлены из износостойкого АВS-пластика, устойчивого к УФ излучению. | Уточняйте у менеджера | Уточняйте у менеджера
00-00052011 | EMB21-K01 | IEK | Рамка двухместная для розеток и выключателей, модульный принцип инсталляции позволяет монтировать два изделия шлейфом в один блок по вертикали. Высококачественные материалы – рамки изготовлены из износостойкого АВS-пластика, устойчивого к УФ излучению. | Уточняйте у менеджера | Уточняйте у менеджера
00-00052013 | EMB21-K33 | IEK | Рамка двухместная для розеток и выключателей, модульный принцип инсталляции позволяет монтировать два изделия шлейфом в один блок по вертикали. Высококачественные материалы – рамки изготовлены из износостойкого АВS-пластика, устойчивого к УФ излучению. | Уточняйте у менеджера | Уточняйте у менеджера
00-00052012 | EMB21-K23 | IEK | Рамка двухместная для розеток и выключателей, модульный принцип инсталляции позволяет монтировать два изделия шлейфом в один блок по вертикали. Высококачественные материалы – рамки изготовлены из износостойкого АВS-пластика, устойчивого к УФ излучению. | Уточняйте у менеджера | Уточняйте у менеджера
00-00051750 | EMK21-K01-DM | IEK | Рамка двухместная для розеток и выключателей. Конструкция шасси позволяет крепить изделие как на винты, так и на распорные лапки в различные типы установочных коробок. Материал внутреннего механизма - негорючий АБС-пластик. Шасси розеток и выключателей изготовлены из стали с защитой от коррозии, что обеспечивает надежность и долговечность изделия. | Уточняйте у менеджера | Уточняйте у менеджера
00-00051782 | EMK21-K33-DM | IEK | Рамка двухместная для розеток и выключателей. Конструкция шасси позволяет крепить изделие как на винты, так и на распорные лапки в различные типы установочных коробок. Материал внутреннего механизма - негорючий АБС-пластик. Шасси розеток и выключателей изготовлены из стали с защитой от коррозии, что обеспечивает надежность и долговечность изделия. | Уточняйте у менеджера | Уточняйте у менеджера
00-00052022 | EMB31-K95 | IEK | Рамка трехместная для розеток и выключателей, модульный принцип инсталляции позволяет монтировать три изделия шлейфом в один блок по вертикали. Высококачественные материалы – рамки изготовлены из износостойкого АВS-пластика, устойчивого к УФ излучению. | Уточняйте у менеджера | Уточняйте у менеджера
00-00052019 | EMB31-K01 | IEK | Рамка трехместная для розеток и выключателей, модульный принцип инсталляции позволяет монтировать три изделия шлейфом в один блок по вертикали. Высококачественные материалы – рамки изготовлены из износостойкого АВS-пластика, устойчивого к УФ излучению. | Уточняйте у менеджера | Уточняйте у менеджера
00-00052021 | EMB31-K33 | IEK | Рамка трехместная для розеток и выключателей, модульный принцип инсталляции позволяет монтировать три изделия шлейфом в один блок по вертикали. Высококачественные материалы – рамки изготовлены из износостойкого АВS-пластика, устойчивого к УФ излучению. | Уточняйте у менеджера | Уточняйте у менеджера
00-00052020 | EMB31-K23 | IEK | Рамка трехместная для розеток и выключателей, модульный принцип инсталляции позволяет монтировать три изделия шлейфом в один блок по вертикали. Высококачественные материалы – рамки изготовлены из износостойкого АВS-пластика, устойчивого к УФ излучению. | Уточняйте у менеджера | Уточняйте у менеджера
00-00051752 | EMK31-K01-DM | IEK | Рамка трехместная для розеток и выключателей. Конструкция шасси позволяет крепить изделие как на винты, так и на распорные лапки в различные типы установочных коробок. Материал внутреннего механизма - негорючий АБС-пластик. Шасси розеток и выключателей изготовлены из стали с защитой от коррозии, что обеспечивает надежность и долговечность изделия. | Уточняйте у менеджера | Уточняйте у менеджера
00-00051784 | EMK31-K33-DM | IEK | Рамка трехместная для розеток и выключателей. Конструкция шасси позволяет крепить изделие как на винты, так и на распорные лапки в различные типы установочных коробок. Материал внутреннего механизма - негорючий АБС-пластик. Шасси розеток и выключателей изготовлены из стали с защитой от коррозии, что обеспечивает надежность и долговечность изделия. | Уточняйте у менеджера | Уточняйте у менеджера
00-00051754 | EMK41-K01-DM | IEK | Рамка четырехместная для розеток и выключателей. Конструкция шасси позволяет крепить изделие как на винты, так и на распорные лапки в различные типы установочных коробок. Материал внутреннего механизма - негорючий АБС-пластик. Шасси розеток и выключателей изготовлены из стали с защитой от коррозии, что обеспечивает надежность и долговечность изделия. | Уточняйте у менеджера | Уточняйте у менеджера
00-00051786 | EMK41-K33-DM | IEK | Рамка четырехместная для розеток и выключателей. Конструкция шасси позволяет крепить изделие как на винты, так и на распорные лапки в различные типы установочных коробок. Материал внутреннего механизма - негорючий АБС-пластик. Шасси розеток и выключателей изготовлены из стали с защитой от коррозии, что обеспечивает надежность и долговечность изделия. | Уточняйте у менеджера | Уточняйте у менеджера
00-00052006 | EMB12-K95 | IEK | Рамка для розеток и выключателей, изготовлена из износостойкого АВS-пластика, устойчивого к УФ излучению. | Уточняйте у менеджера | Уточняйте у менеджера
00-00052003 | EMB12-K01 | IEK | Рамка для розеток и выключателей, изготовлена из износостойкого АВS-пластика, устойчивого к УФ излучению. | Уточняйте у менеджера | Уточняйте у менеджера
00-00052005 | EMB12-K33 | IEK | Рамка для розеток и выключателей, изготовлена из износостойкого АВS-пластика, устойчивого к УФ излучению. | Уточняйте у менеджера | Уточняйте у менеджера
00-00052004 | EMB12-K23 | IEK | Рамка для розеток и выключателей, изготовлена из износостойкого АВS-пластика, устойчивого к УФ излучению. | Уточняйте у менеджера | Уточняйте у менеджера
00-00052010 | EMB20-K95 | IEK | Рамка двухместная для розеток и выключателей, модульный принцип инсталляции позволяет монтировать два изделия шлейфом в один блок по вертикали. Высококачественные материалы – рамки изготовлены из износостойкого АВS-пластика, устойчивого к УФ излучению. | Уточняйте у менеджера | Уточняйте у менеджера
00-00052007 | EMB20-K01 | IEK | Рамка двухместная для розеток и выключателей, модульный принцип инсталляции позволяет монтировать два изделия шлейфом в один блок по вертикали. Высококачественные материалы – рамки изготовлены из износостойкого АВS-пластика, устойчивого к УФ излучению. | Уточняйте у менеджера | Уточняйте у менеджера
00-00052009 | EMB20-K33 | IEK | Рамка двухместная для розеток и выключателей, модульный принцип инсталляции позволяет монтировать два изделия шлейфом в один блок по вертикали. Высококачественные материалы – рамки изготовлены из износостойкого АВS-пластика, устойчивого к УФ излучению. | Уточняйте у менеджера | Уточняйте у менеджера
00-00052008 | EMB20-K23 | IEK | Рамка двухместная для розеток и выключателей, модульный принцип инсталляции позволяет монтировать два изделия шлейфом в один блок по вертикали. Высококачественные материалы – рамки изготовлены из износостойкого АВS-пластика, устойчивого к УФ излучению. | Уточняйте у менеджера | Уточняйте у менеджера
00-00051749 | EMK20-K01-DM | IEK | Рамка двухместная для розеток и выключателей. Конструкция шасси позволяет крепить изделие как на винты, так и на распорные лапки в различные типы установочных коробок. Материал внутреннего механизма - негорючий АБС-пластик. Шасси розеток и выключателей изготовлены из стали с защитой от коррозии, что обеспечивает надежность и долговечность изделия. | Уточняйте у менеджера | Уточняйте у менеджера
00-00051781 | EMK20-K33-DM | IEK | Рамка двухместная для розеток и выключателей. Конструкция шасси позволяет крепить изделие как на винты, так и на распорные лапки в различные типы установочных коробок. Материал внутреннего механизма - негорючий АБС-пластик. Шасси розеток и выключателей изготовлены из стали с защитой от коррозии, что обеспечивает надежность и долговечность изделия. | Уточняйте у менеджера | Уточняйте у менеджера
00-00052018 | EMB30-K95 | IEK | Рамка трехместная для розеток и выключателей, модульный принцип инсталляции позволяет монтировать три изделия шлейфом в один блок по вертикали. Высококачественные материалы – рамки изготовлены из износостойкого АВS-пластика, устойчивого к УФ излучению. | Уточняйте у менеджера | Уточняйте у менеджера
00-00052015 | EMB30-K01 | IEK | Рамка трехместная для розеток и выключателей, модульный принцип инсталляции позволяет монтировать три изделия шлейфом в один блок по вертикали. Высококачественные материалы – рамки изготовлены из износостойкого АВS-пластика, устойчивого к УФ излучению. | Уточняйте у менеджера | Уточняйте у менеджера
00-00052017 | EMB30-K33 | IEK | Рамка трехместная для розеток и выключателей, модульный принцип инсталляции позволяет монтировать три изделия шлейфом в один блок по вертикали. Высококачественные материалы – рамки изготовлены из износостойкого АВS-пластика, устойчивого к УФ излучению. | Уточняйте у менеджера | Уточняйте у менеджера
00-00052016 | EMB30-K23 | IEK | Рамка трехместная для розеток и выключателей, модульный принцип инсталляции позволяет монтировать три изделия шлейфом в один блок по вертикали. Высококачественные материалы – рамки изготовлены из износостойкого АВS-пластика, устойчивого к УФ излучению. | Уточняйте у менеджера | Уточняйте у менеджера
00-00051751 | EMK30-K01-DM | IEK | Рамка трехместная для розеток и выключателей. Конструкция шасси позволяет крепить изделие как на винты, так и на распорные лапки в различные типы установочных коробок. Материал внутреннего механизма - негорючий АБС-пластик. Шасси розеток и выключателей изготовлены из стали с защитой от коррозии, что обеспечивает надежность и долговечность изделия. | Уточняйте у менеджера | Уточняйте у менеджера
00-00051783 | EMK30-K33-DM | IEK | Рамка трехместная для розеток и выключателей. Конструкция шасси позволяет крепить изделие как на винты, так и на распорные лапки в различные типы установочных коробок. Материал внутреннего механизма - негорючий АБС-пластик. Шасси розеток и выключателей изготовлены из стали с защитой от коррозии, что обеспечивает надежность и долговечность изделия. | Уточняйте у менеджера | Уточняйте у менеджера
00-00052026 | EMB40-K95 | IEK | Рамка четырехместная для розеток и выключателей, модульный принцип инсталляции позволяет монтировать четыре изделия шлейфом в один блок по горизонтали. Высококачественные материалы – рамки изготовлены из износостойкого АВS-пластика, устойчивого к УФ излучению. | Уточняйте у менеджера | Уточняйте у менеджера
00-00052023 | EMB40-K01 | IEK | Рамка четырехместная для розеток и выключателей, модульный принцип инсталляции позволяет монтировать четыре изделия шлейфом в один блок по горизонтали. Высококачественные материалы – рамки изготовлены из износостойкого АВS-пластика, устойчивого к УФ излучению. | Уточняйте у менеджера | Уточняйте у менеджера
00-00052025 | EMB40-K33 | IEK | Рамка четырехместная для розеток и выключателей, модульный принцип инсталляции позволяет монтировать четыре изделия шлейфом в один блок по горизонтали. Высококачественные материалы – рамки изготовлены из износостойкого АВS-пластика, устойчивого к УФ излучению. | Уточняйте у менеджера | Уточняйте у менеджера
00-00052024 | EMB40-K23 | IEK | Рамка четырехместная для розеток и выключателей, модульный принцип инсталляции позволяет монтировать четыре изделия шлейфом в один блок по горизонтали. Высококачественные материалы – рамки изготовлены из износостойкого АВS-пластика, устойчивого к УФ излучению. | Уточняйте у менеджера | Уточняйте у менеджера
00-00051753 | EMK40-K01-DM | IEK | Рамка четырехместная для розеток и выключателей. Конструкция шасси позволяет крепить изделие как на винты, так и на распорные лапки в различные типы установочных коробок. Материал внутреннего механизма - негорючий АБС-пластик. Шасси розеток и выключателей изготовлены из стали с защитой от коррозии, что обеспечивает надежность и долговечность изделия. | Уточняйте у менеджера | Уточняйте у менеджера
00-00051785 | EMK40-K33-DM | IEK | Рамка четырехместная для розеток и выключателей. Конструкция шасси позволяет крепить изделие как на винты, так и на распорные лапки в различные типы установочных коробок. Материал внутреннего механизма - негорючий АБС-пластик. Шасси розеток и выключателей изготовлены из стали с защитой от коррозии, что обеспечивает надежность и долговечность изделия. | Уточняйте у менеджера | Уточняйте у менеджера
00-00052030 | EMB50-K95 | IEK | Рамка пятиместная для розеток и выключателей, модульный принцип инсталляции позволяет монтировать пять изделий шлейфом в один блок по горизонтали. Высококачественные материалы – рамки изготовлены из износостойкого АВS-пластика, устойчивого к УФ излучению. | Уточняйте у менеджера | Уточняйте у менеджера
00-00052027 | EMB50-K01 | IEK | Рамка пятиместная для розеток и выключателей, модульный принцип инсталляции позволяет монтировать пять изделий шлейфом в один блок по горизонтали. Высококачественные материалы – рамки изготовлены из износостойкого АВS-пластика, устойчивого к УФ излучению. | Уточняйте у менеджера | Уточняйте у менеджера
00-00052029 | EMB50-K33 | IEK | Рамка пятиместная для розеток и выключателей, модульный принцип инсталляции позволяет монтировать пять изделий шлейфом в один блок по горизонтали. Высококачественные материалы – рамки изготовлены из износостойкого АВS-пластика, устойчивого к УФ излучению. | Уточняйте у менеджера | Уточняйте у менеджера
00-00052028 | EMB50-K23 | IEK | Рамка пятиместная для розеток и выключателей, модульный принцип инсталляции позволяет монтировать пять изделий шлейфом в один блок по горизонтали. Высококачественные материалы – рамки изготовлены из износостойкого АВS-пластика, устойчивого к УФ излучению. | Уточняйте у менеджера | Уточняйте у менеджера
00-00077636 | ORV-01-A220 | IEK | Реле контроля напряжения, предназначено для контроля параметров напряжения сети и выдачи команды исполнительным элементам. | Уточняйте у менеджера | Уточняйте у менеджера
00-00085719 | ORF-05-220-460VAC | IEK | Реле контроля фаз, предназначено для контроля параметров напряжения сети (чередование фаз, асимметрия, повышенное и пониженное напряжение) и передачи команды исполнительным устройствам. Контроль повышения, понижения и асимметрии напряжения, чередования и обрыва фаз. Настраиваемые диапазоны контроля напряжения и времени срабатывания. Уровень асимметрии напряжения фиксированный. | Уточняйте у менеджера | Уточняйте у менеджера
00-00077658 | ORF-06-220-460VAC | IEK | Реле контроля фаз, предназначено для контроля параметров напряжения сети (чередование фаз, асимметрия, повышенное и пониженное напряжение) и передачи команды исполнительным устройствам. Контроль повышения, понижения и асимметрии напряжения, чередования и обрыва фаз. Настраиваемые диапазоны контроля напряжения и времени срабатывания. Уровень асимметрии напряжения фиксированный. | Уточняйте у менеджера | Уточняйте у менеджера
00-00051824 | EIV20-K01-DM | IEK | Розетка компьютерная и телефонная двухместная выполнена в цельном корпусе, корпус розеток имеет декоративную накладку. Лицевая декоративная панель выполнена из АВС-пластика, не поддерживающего горение. Медные контактные группы. | Уточняйте у менеджера | Уточняйте у менеджера
00-00051747 | EIK10-K01-DM | IEK | Розетка компьютерная и телефонная двухместная выполнена в цельном корпусе, корпус розеток имеет декоративную накладку. Лицевая декоративная панель выполнена из АВС-пластика, не поддерживающего горение. Медные контактные группы. | Уточняйте у менеджера | Уточняйте у менеджера
00-00051779 | EIK10-K33-DM | IEK | Розетка компьютерная и телефонная двухместная выполнена в цельном корпусе, корпус розеток имеет декоративную накладку. Лицевая декоративная панель выполнена из АВС-пластика, не поддерживающего горение. Медные контактные группы. | Уточняйте у менеджера | Уточняйте у менеджера
00-00051845 | EKB10-01 | IEK | Розетка компьютерная, корпус механизма: полиамид, не поддерживающий горение; – декоративные накладки и рамки: износостойкий АВС-пластик, устойчивый к УФ излучению. Защита от детей – розетки оснащены защитными шторками. | Уточняйте у менеджера | Уточняйте у менеджера
00-00051963 | EKB15-01-K95 | IEK | Розетка компьютерная, соответствие категории CAT 5e. Жесткий металлический суппорт с оцинкованным покрытием не подлежит коррозии и не деформируется при монтаже. Пазы для регулировки механизмов в 1 шлейф позволяют быстро и точно собрать изделия в многопостовые рамки от 2 до 5 постов. | Уточняйте у менеджера | Уточняйте у менеджера
00-00051891 | EKB15-01-K01 | IEK | Розетка компьютерная, соответствие категории CAT 5e. Жесткий металлический суппорт с оцинкованным покрытием не подлежит коррозии и не деформируется при монтаже. Пазы для регулировки механизмов в 1 шлейф позволяют быстро и точно собрать изделия в многопостовые рамки от 2 до 5 постов. | Уточняйте у менеджера | Уточняйте у менеджера
00-00051915 | EKB15-01-K33 | IEK | Розетка компьютерная, соответствие категории CAT 5e. Жесткий металлический суппорт с оцинкованным покрытием не подлежит коррозии и не деформируется при монтаже. Пазы для регулировки механизмов в 1 шлейф позволяют быстро и точно собрать изделия в многопостовые рамки от 2 до 5 постов. | Уточняйте у менеджера | Уточняйте у менеджера
00-00051939 | EKB15-01-K23 | IEK | Розетка компьютерная, соответствие категории CAT 5e. Жесткий металлический суппорт с оцинкованным покрытием не подлежит коррозии и не деформируется при монтаже. Пазы для регулировки механизмов в 1 шлейф позволяют быстро и точно собрать изделия в многопостовые рамки от 2 до 5 постов. | Уточняйте у менеджера | Уточняйте у менеджера
00-00051965 | EKB25-K95 | IEK | Розетка компьютерная двухместная, соответствие категории CAT 5e. Жесткий металлический суппорт с оцинкованным покрытием не подлежит коррозии и не деформируется при монтаже. Пазы для регулировки механизмов в 1 шлейф позволяют быстро и точно собрать изделия в многопостовые рамки от 2 до 5 постов. | Уточняйте у менеджера | Уточняйте у менеджера
00-00051893 | EKB25-K01 | IEK | Розетка компьютерная двухместная, соответствие категории CAT 5e. Жесткий металлический суппорт с оцинкованным покрытием не подлежит коррозии и не деформируется при монтаже. Пазы для регулировки механизмов в 1 шлейф позволяют быстро и точно собрать изделия в многопостовые рамки от 2 до 5 постов. | Уточняйте у менеджера | Уточняйте у менеджера
00-00051917 | EKB25-K33 | IEK | Розетка компьютерная двухместная, соответствие категории CAT 5e. Жесткий металлический суппорт с оцинкованным покрытием не подлежит коррозии и не деформируется при монтаже. Пазы для регулировки механизмов в 1 шлейф позволяют быстро и точно собрать изделия в многопостовые рамки от 2 до 5 постов. | Уточняйте у менеджера | Уточняйте у менеджера
00-00051941 | EKB25-K23 | IEK | Розетка компьютерная двухместная, соответствие категории CAT 5e. Жесткий металлический суппорт с оцинкованным покрытием не подлежит коррозии и не деформируется при монтаже. Пазы для регулировки механизмов в 1 шлейф позволяют быстро и точно собрать изделия в многопостовые рамки от 2 до 5 постов. | Уточняйте у менеджера | Уточняйте у менеджера
00-00051847 | EKB12-01 | IEK | Розетка компьютерная двухместная, корпус механизма: полиамид, не поддерживающий горение; – декоративные накладки и рамки: износостойкий АВС-пластик, устойчивый к УФ излучению. Защита от детей – розетки оснащены защитными шторками. | Уточняйте у менеджера | Уточняйте у менеджера
00-00051826 | EKV25-K01-DM | IEK | Розетка компьютерная двухместная, для скрытого монтажа, которая хорошо впишется в любой интерьер квартир, загородных домов, офисных и производственных помещений. Лицевая декоративная панель выполнена из АВС-пластика, не поддерживающего горение. | Уточняйте у менеджера | Уточняйте у менеджера
00-00051825 | EKV15-K01-DM | IEK | Розетка компьютерная, для скрытого монтажа, которая хорошо впишется в любой интерьер квартир, загородных домов, офисных и производственных помещений. Лицевая декоративная панель выполнена из АВС-пластика, не поддерживающего горение. | Уточняйте у менеджера | Уточняйте у менеджера
00-00051748 | EKK10-K01-DM | IEK | Розетка компьютерная, позволяет устанавливать изделия серии "КВАРТА" в квартирах, загородных домах, офисных и производственных помещениях. | Уточняйте у менеджера | Уточняйте у менеджера
00-00051780 | EKK10-K33-DM | IEK | Розетка компьютерная, позволяет устанавливать изделия серии "КВАРТА" в квартирах, загородных домах, офисных и производственных помещениях. | Уточняйте у менеджера | Уточняйте у менеджера
00-00051846 | EKB11-01 | IEK | Розетка компьютерная, корпус механизма: полиамид, не поддерживающий горение; – декоративные накладки и рамки: износостойкий АВС-пластик, устойчивый к УФ излучению. Защита от детей – розетки оснащены защитными шторками. | Уточняйте у менеджера | Уточняйте у менеджера
00-00051964 | EKB16-01-K95 | IEK | Розетка компьютерная, соответствие категории CAT 6. Жесткий металлический суппорт с оцинкованным покрытием не подлежит коррозии и не деформируется при монтаже. Пазы для регулировки механизмов в 1 шлейф позволяют быстро и точно собрать изделия в многопостовые рамки от 2 до 5 постов. | Уточняйте у менеджера | Уточняйте у менеджера
00-00051892 | EKB16-01-K01 | IEK | Розетка компьютерная, соответствие категории CAT 6. Жесткий металлический суппорт с оцинкованным покрытием не подлежит коррозии и не деформируется при монтаже. Пазы для регулировки механизмов в 1 шлейф позволяют быстро и точно собрать изделия в многопостовые рамки от 2 до 5 постов. | Уточняйте у менеджера | Уточняйте у менеджера
00-00051916 | EKB16-01-K33 | IEK | Розетка компьютерная, соответствие категории CAT 6. Жесткий металлический суппорт с оцинкованным покрытием не подлежит коррозии и не деформируется при монтаже. Пазы для регулировки механизмов в 1 шлейф позволяют быстро и точно собрать изделия в многопостовые рамки от 2 до 5 постов. | Уточняйте у менеджера | Уточняйте у менеджера
00-00051940 | EKB16-01-K23 | IEK | Розетка компьютерная, соответствие категории CAT 6. Жесткий металлический суппорт с оцинкованным покрытием не подлежит коррозии и не деформируется при монтаже. Пазы для регулировки механизмов в 1 шлейф позволяют быстро и точно собрать изделия в многопостовые рамки от 2 до 5 постов. | Уточняйте у менеджера | Уточняйте у менеджера
00-00050472 | CKK-40D-RI1-K01 | IEK | Розетка компьютерная применяется для монтажа в кабель-каналы "Праймер" или коробки КМКУ, обеспечивает подключение силового и слаботочного оборудования. | Уточняйте у менеджера | Уточняйте у менеджера
00-00035798 | CKK-40D-RI2-K01 | IEK | Розетка компьютерная применяется для монтажа в кабель-каналы "Праймер" или коробки КМКУ, обеспечивает подключение силового и слаботочного оборудования. | Уточняйте у менеджера | Уточняйте у менеджера
00-00050466 | CKK-40D-RSB2-K01-K | IEK | Розетка без заземляющего контакта, применяется для монтажа в кабель-каналы "Праймер" или коробки КМКУ, обеспечивает подключение силового и слаботочного оборудования. | Уточняйте у менеджера | Уточняйте у менеджера
00-00050467 | CKK-40D-RSK2-K04-K | IEK | Розетка без заземляющего контакта, применяется для монтажа в кабель-каналы "Праймер" или коробки КМКУ, обеспечивает подключение силового и слаботочного оборудования. | Уточняйте у менеджера | Уточняйте у менеджера
00-00024509 | CKK-40D-RSZB2-K01-K | IEK | Розетка с заземляющим контактом, применяется для монтажа в кабель-каналы "Праймер" или коробки КМКУ, обеспечивает подключение силового и слаботочного оборудования. | Уточняйте у менеджера | Уточняйте у менеджера
00-00050468 | CKK-40D-RSZK2-K04-K | IEK | Розетка с заземляющим контактом, применяется для монтажа в кабель-каналы "Праймер" или коробки КМКУ, обеспечивает подключение силового и слаботочного оборудования. | Уточняйте у менеджера | Уточняйте у менеджера
00-00050471 | CKK-40D-TV1-K01 | IEK | Розетка телевизионная, применяется для монтажа в кабель-каналы "Праймер" или коробки КМКУ, обеспечивает подключение силового и слаботочного оборудования. | Уточняйте у менеджера | Уточняйте у менеджера
00-00024153 | CKK-40D-RT1-K01 | IEK | Розетка телефонная, применяется для монтажа в кабель-каналы "Праймер" или коробки КМКУ, обеспечивает подключение силового и слаботочного оборудования. | Уточняйте у менеджера | Уточняйте у менеджера
00-00024154 | CKK-40D-RT2-K01 | IEK | Розетка телефонная, применяется для монтажа в кабель-каналы "Праймер" или коробки КМКУ, обеспечивает подключение силового и слаботочного оборудования. | Уточняйте у менеджера | Уточняйте у менеджера
00-00063741 | 2561021 | REXANT | Розетка 115 стационарная. Номинальный ток, А 16 Диапазон рабочего напряжения, В 380-415 Номинальное напряжение по изоляции, В 500 Номинальная частота сети, Гц 50 Положение заземляющего контакта, ч 6 Рабочая температура -25 °С до + 40 °С Степень защиты IP44 | Уточняйте у менеджера | Уточняйте у менеджера
00-00076168 | 003-500002 | RIPO | Розетка RIPO RJ-45 CAT5E внешняя 2-гн. (003-500002) | Уточняйте у менеджера | Уточняйте у менеджера
00-00112617 | BR-K20-1-K01 | IEK | Розетка компьютерная двойная RJ45 серии BRITE, кат.5E, IP20, цвет белый | Уточняйте у менеджера | Уточняйте у менеджера
00-00112615 | BR-K10-1-K01 | IEK | Розетка компьютерная RJ45 серии BRITE, кат.5E, IP20, цвет белый | Уточняйте у менеджера | Уточняйте у менеджера
00-00052350 | PSN41-016-3 | IEK | Розетка встраиваемая для подключения строительного электрооборудования и электроинструмента, электроснабжения временных сооружений и бытовок, станков и другого промышленного оборудования, для электроснабжения спортивных сооружений и объектов культурно массовых мероприятий, гостиницах турбазах и т.д. Пластиковые детали разъемов изготавливаются из самозатухающих материалов, с высокой прочностью, стойкостью к ударным нагрузкам, отличными диэлектрическими показателями, высокими стойкостью к изнашиванию и истиранию. Все пластиковые детали разъёмов имеют усиленную конструкцию, позволяющую выдерживать повышенные нагрузки и жёсткие условия эксплуатации. | Уточняйте у менеджера | Уточняйте у менеджера
00-00052352 | PSN42-016-4 | IEK | Розетка встраиваемая для подключения строительного электрооборудования и электроинструмента, электроснабжения временных сооружений и бытовок, станков и другого промышленного оборудования, для электроснабжения спортивных сооружений и объектов культурно массовых мероприятий, гостиницах турбазах и т.д. Пластиковые детали разъемов изготавливаются из самозатухающих материалов, с высокой прочностью, стойкостью к ударным нагрузкам, отличными диэлектрическими показателями, высокими стойкостью к изнашиванию и истиранию. Все пластиковые детали разъёмов имеют усиленную конструкцию, позволяющую выдерживать повышенные нагрузки и жёсткие условия эксплуатации. | Уточняйте у менеджера | Уточняйте у менеджера
00-00052353 | PSN42-016-5 | IEK | Розетка встраиваемая для подключения строительного электрооборудования и электроинструмента, электроснабжения временных сооружений и бытовок, станков и другого промышленного оборудования, для электроснабжения спортивных сооружений и объектов культурно массовых мероприятий, гостиницах турбазах и т.д. Пластиковые детали разъемов изготавливаются из самозатухающих материалов, с высокой прочностью, стойкостью к ударным нагрузкам, отличными диэлектрическими показателями, высокими стойкостью к изнашиванию и истиранию. Все пластиковые детали разъёмов имеют усиленную конструкцию, позволяющую выдерживать повышенные нагрузки и жёсткие условия эксплуатации. | Уточняйте у менеджера | Уточняйте у менеджера
00-00052351 | PSN41-032-3 | IEK | Розетка встраиваемая для подключения строительного электрооборудования и электроинструмента, электроснабжения временных сооружений и бытовок, станков и другого промышленного оборудования, для электроснабжения спортивных сооружений и объектов культурно массовых мероприятий, гостиницах турбазах и т.д. Пластиковые детали разъемов изготавливаются из самозатухающих материалов, с высокой прочностью, стойкостью к ударным нагрузкам, отличными диэлектрическими показателями, высокими стойкостью к изнашиванию и истиранию. Все пластиковые детали разъёмов имеют усиленную конструкцию, позволяющую выдерживать повышенные нагрузки и жёсткие условия эксплуатации. | Уточняйте у менеджера | Уточняйте у менеджера
00-00052354 | PSN42-032-4 | IEK | Розетка встраиваемая для подключения строительного электрооборудования и электроинструмента, электроснабжения временных сооружений и бытовок, станков и другого промышленного оборудования, для электроснабжения спортивных сооружений и объектов культурно массовых мероприятий, гостиницах турбазах и т.д. Пластиковые детали разъемов изготавливаются из самозатухающих материалов, с высокой прочностью, стойкостью к ударным нагрузкам, отличными диэлектрическими показателями, высокими стойкостью к изнашиванию и истиранию. Все пластиковые детали разъёмов имеют усиленную конструкцию, позволяющую выдерживать повышенные нагрузки и жёсткие условия эксплуатации. | Уточняйте у менеджера | Уточняйте у менеджера
00-00052355 | PSN42-032-5 | IEK | Розетка встраиваемая для подключения строительного электрооборудования и электроинструмента, электроснабжения временных сооружений и бытовок, станков и другого промышленного оборудования, для электроснабжения спортивных сооружений и объектов культурно массовых мероприятий, гостиницах турбазах и т.д. Пластиковые детали разъемов изготавливаются из самозатухающих материалов, с высокой прочностью, стойкостью к ударным нагрузкам, отличными диэлектрическими показателями, высокими стойкостью к изнашиванию и истиранию. Все пластиковые детали разъёмов имеют усиленную конструкцию, позволяющую выдерживать повышенные нагрузки и жёсткие условия эксплуатации. | Уточняйте у менеджера | Уточняйте у менеджера
00-00090337 | ERH21-K01-16 | IEK | Электроустановочные изделия серии GLORY отлично впишутся в интерьер загородного дома или коммерческого помещения, идеальны для стиля лофт. Розетки и выключатели обладают современным лаконичным дизайном и эргономичным исполнением. Палитра оттенков поможет подчеркнуть индивидуальность вашего дома, для деревянного домостроения в ней представлены цвета дерева: дуб, сосна. | Уточняйте у менеджера | Уточняйте у менеджера
00-00087895 | ERH21-K34-16 | IEK | Электроустановочные изделия серии GLORY отлично впишутся в интерьер загородного дома или коммерческого помещения, идеальны для стиля лофт. Розетки и выключатели обладают современным лаконичным дизайном и эргономичным исполнением. Палитра оттенков поможет подчеркнуть индивидуальность вашего дома, для деревянного домостроения в ней представлены цвета дерева: дуб, сосна. | Уточняйте у менеджера | Уточняйте у менеджера
00-00089693 | CS2-1C5EF-12-G | IEK | Розетка информационная настенная, используется для подключения оконечного оборудования пользователей на рабочих местах к информационной сети. | Уточняйте у менеджера | Уточняйте у менеджера
00-00089692 | CS2-1C5EF-22-G | IEK | Розетка информационная настенная, используется для подключения оконечного оборудования пользователей на рабочих местах к информационной сети. | Уточняйте у менеджера | Уточняйте у менеджера
00-00077687 | CS2-1C5EU-12-G | IEK | Розетка информационная настенная, используется для подключения оконечного оборудования пользователей на рабочих местах к информационной сети. | Уточняйте у менеджера | Уточняйте у менеджера
00-00077689 | CS2-1C5EU-22-G | IEK | Розетка информационная настенная RJ45 кат.5E UTP 2 порта GENERICA | Уточняйте у менеджера | Уточняйте у менеджера
00-00030673 | 03-0120 | REXANT | Розетка компьютерная накладная RJ-45+ RJ-11 (2 порта) применяется для подключения компьютеров и телефонов к информационным сетям внутри помещений. Устройство оснащено портом RJ-45 категории 5е и портом RJ-11 под разъем 6Р-4С. Кабель фиксируется с помощью IDC разъемов (самозажимной контакт с прорезанием изоляции). Розетка устанавливается на стену накладным способом. Порты расположены с торца. Благодаря высокому качеству и низкой цене розетка станет незаменимым устройством в любом офисе или предприятии. | Уточняйте у менеджера | Уточняйте у менеджера
00-00054344 | 03-0122 | REXANT | Розетка с экраном используется для подключения компьютерных и телефонных кабелей в сеть. Предназначена для размещения в помещениях с большим количеством силовых кабелей. Устройство оснащено гнездом RJ- 45 категории 5е под разъем 8P8C (8 посадочных мест и 8 контактов). Кабель фиксируется с помощью зажимных контактов. Розетка имеет квадратную форму и устанавливается на стене накладным способом. Благодаря высокому качеству и низкой цене розетка с экраном станет незаменимым устройством в любом офисе или предприятии. | Уточняйте у менеджера | Уточняйте у менеджера
00-00022388 | 03-0151 | REXANT | Компьютерная розетка предназначена для подключения компьютерных и телефонных кабелей в сеть. Устройство оснащено двумя гнездами RJ- 45 категории 5е под разъем 8P8C (8 посадочных мест и 8 контактов). Кабель фиксируется с помощью зажимных контактов. Розетка имеет квадратную форму и устанавливается на стену накладным способом. Благодаря высокому качеству и низкой цене розетка станет незаменимым устройством в любом офисе или предприятии. | Уточняйте у менеджера | Уточняйте у менеджера
00-00084543 | 03-0142 | REXANT | Внешняя экранированная компьютерная розетка REXANT используется для подключения компьютерных и телефонных кабелей в сеть. Предназначена для размещения в помещениях с большим количеством силовых кабелей. Устройство оснащено гнездом RJ- 45 категории 5е под разъем 8P8C (8 посадочных мест и 8 контактов). Кабель фиксируется с помощью зажимных контактов. Розетка имеет квадратную форму и устанавливается на стене накладным способом. Благодаря высокому качеству и низкой цене розетка с экраном станет незаменимым устройством в любом офисе или предприятии. Технические характеристики: Тип установки: стационарно на стену Количество портов: 1 Категория: 6 Полоса пропускания: 250 МГц Тип разъема: RJ45/8р8с Исполнение: экранированное Тип терминирования: 110/Krone Эксплуатация: Подключаемые проводники: одножильные 22 – 26 AWG Количество подключений: не менее 750 циклов Усилие удержания разъема: 50Н/1 мин Допустимая температура хранения: от -40 до +70 Допустимая температура монтажа: от 0 до +50 Допустима | Уточняйте у менеджера | Уточняйте у менеджера
00-00084542 | 03-0146 | REXANT | Внешняяэ экранированная компьютерная розетка REXANT используется для подключения к сети различного оборудования. Устройство оснащено двумя гнездами RJ- 45 категории 6 под разъем 8P8C (8 посадочных мест и 8 контактов). Кабель фиксируется с помощью зажимных контактов. Розетку с легкостью можно закрепить на стене с помощью двустороннего клейкого основания или двух шурупов. Корпус выполнен из прочного пластика. Благодаря высокому качеству и низкой цене розетка станет незаменимым устройством в любом офисе или предприятии. Технические характеристики: Тип установки: стационарно на стену Количество портов: 2 Категория: 6 Полоса пропускания: 250 МГц Тип разъема: RJ45/8р8с Исполнение: экранированное Тип терминирования: 110/Krone Эксплуатация: Подключаемые проводники: одножильные 22 – 26 AWG Количество подключений: не менее 750 циклов Усилие удержания разъема: 50Н/1 мин Допустимая температура хранения: от -40 до +70 Допустимая температура монтажа: от 0 до +50 Допустимая температура эксплуатации: | Уточняйте у менеджера | Уточняйте у менеджера
00-00087894 | ERH11-K34-16 | IEK | Электроустановочные изделия серии GLORY отлично впишутся в интерьер загородного дома или коммерческого помещения, идеальны для стиля лофт. Розетки и выключатели обладают современным лаконичным дизайном и эргономичным исполнением. Палитра оттенков поможет подчеркнуть индивидуальность вашего дома, для деревянного домостроения в ней представлены цвета дерева: дуб, сосна. | Уточняйте у менеджера | Уточняйте у менеджера
00-00095018 | EAH10-K01 | IEK | Электроустановочные изделия серии GLORY отлично впишутся в интерьер загородного дома или коммерческого помещения, идеальны для стиля лофт. Розетки и выключатели обладают современным лаконичным дизайном и эргономичным исполнением. Палитра оттенков поможет подчеркнуть индивидуальность вашего дома, для деревянного домостроения в ней представлены цвета дерева: дуб, сосна. | Уточняйте у менеджера | Уточняйте у менеджера
00-00087900 | EAH10-K34 | IEK | Электроустановочные изделия серии GLORY отлично впишутся в интерьер загородного дома или коммерческого помещения, идеальны для стиля лофт. Розетки и выключатели обладают современным лаконичным дизайном и эргономичным исполнением. Палитра оттенков поможет подчеркнуть индивидуальность вашего дома, для деревянного домостроения в ней представлены цвета дерева: дуб, сосна. | Уточняйте у менеджера | Уточняйте у менеджера
00-00052316 | PSR61-016-3 | IEK | Розетка панельная с защитной крышкой, силовые штепсельные разъемы незаменимы при эксплуатации внутри помещений и на открытом воздухе совместно с мобильным электрооборудованием с кабельной системой питания и стационарным электрооборудованием однофазного и трехфазного исполнения. Подходит для подключения строительного электрооборудования и электроинструмента, станков и другого промышленного оборудования, для электроснабжения бытовок и киосков, для использования в гостиницах, домах отдыха, турбазах и т.д. | Уточняйте у менеджера | Уточняйте у менеджера
00-00063062 | 2425151 | PROCONNECT | Электрические разборные штепсельные розетки предназначены для присоединения (разъединения) к электрической сети различных электрических приборов бытового назначения, позволяют произвести ремонт электрошнура в случае выхода из строя или повреждения неразборной розетки. Без заземления. Номинальный ток: 10 А Напряжение: 220/250 В Сечение проводников: от 0,5 до 2,5 мм² | Уточняйте у менеджера | Уточняйте у менеджера
00-00052262 | KYP11-16-02-00-Z | IEK | Розетка разборная переносная с выключателем. Корпус изготовлен из негорючего глянцевого ABS-пластика белого цвета, устойчивого к механическим повреждениям. Шины контактных групп имеют дополнительный корпус изоляции, заземляющие контакты хромированы. Наличие выключателя позволяет отключить электроприборы, не вынимая вилки из розетки. Выключатель со световой индикацией утоплен в корпусе розеточного блока, что исключает случайное выключение прибора. | Уточняйте у менеджера | Уточняйте у менеджера
00-00052263 | KYP11-16-03-00-Z | IEK | Розетка разборная переносная с выключателем. Корпус изготовлен из негорючего глянцевого ABS-пластика белого цвета, устойчивого к механическим повреждениям. Шины контактных групп имеют дополнительный корпус изоляции, заземляющие контакты хромированы. Наличие выключателя позволяет отключить электроприборы, не вынимая вилки из розетки. Выключатель со световой индикацией утоплен в корпусе розеточного блока, что исключает случайное выключение прибора. | Уточняйте у менеджера | Уточняйте у менеджера
00-00052264 | KYP11-16-04-00-Z | IEK | Розетка разборная переносная с выключателем. Корпус изготовлен из негорючего глянцевого ABS-пластика белого цвета, устойчивого к механическим повреждениям. Шины контактных групп имеют дополнительный корпус изоляции, заземляющие контакты хромированы. Наличие выключателя позволяет отключить электроприборы, не вынимая вилки из розетки. Выключатель со световой индикацией утоплен в корпусе розеточного блока, что исключает случайное выключение прибора. | Уточняйте у менеджера | Уточняйте у менеджера
00-00052265 | KYP11-16-02-00-ZK | IEK | Розетка разборная переносная с выключателем. Корпус изготовлен из негорючего глянцевого ABS-пластика белого цвета, устойчивого к механическим повреждениям. Шины контактных групп имеют дополнительный корпус изоляции, заземляющие контакты хромированы. Наличие выключателя позволяет отключить электроприборы, не вынимая вилки из розетки. Выключатель со световой индикацией утоплен в корпусе розеточного блока, что исключает случайное выключение прибора. | Уточняйте у менеджера | Уточняйте у менеджера
00-00052266 | KYP11-16-03-00-ZK | IEK | Розетка разборная переносная с выключателем. Корпус изготовлен из негорючего глянцевого ABS-пластика белого цвета, устойчивого к механическим повреждениям. Шины контактных групп имеют дополнительный корпус изоляции, заземляющие контакты хромированы. Наличие выключателя позволяет отключить электроприборы, не вынимая вилки из розетки. Выключатель со световой индикацией утоплен в корпусе розеточного блока, что исключает случайное выключение прибора. | Уточняйте у менеджера | Уточняйте у менеджера
00-00052267 | KYP11-16-04-00-ZK | IEK | Розетка разборная переносная с выключателем. Корпус изготовлен из негорючего глянцевого ABS-пластика белого цвета, устойчивого к механическим повреждениям. Шины контактных групп имеют дополнительный корпус изоляции, заземляющие контакты хромированы. Наличие выключателя позволяет отключить электроприборы, не вынимая вилки из розетки. Выключатель со световой индикацией утоплен в корпусе розеточного блока, что исключает случайное выключение прибора. | Уточняйте у менеджера | Уточняйте у менеджера
00-00052268 | KYP11-16-06-00-ZK | IEK | Розетка разборная переносная с выключателем. Корпус изготовлен из негорючего глянцевого ABS-пластика белого цвета, устойчивого к механическим повреждениям. Шины контактных групп имеют дополнительный корпус изоляции, заземляющие контакты хромированы. Наличие выключателя позволяет отключить электроприборы, не вынимая вилки из розетки. Выключатель со световой индикацией утоплен в корпусе розеточного блока, что исключает случайное выключение прибора. | Уточняйте у менеджера | Уточняйте у менеджера
00-00063057 | 2424786 | PROCONNECT | Электрические разборные штепсельные розетки предназначены для присоединения (разъединения) к электрической сети различных электрических приборов бытового назначения, позволяют произвести ремонт электрошнура в случае выхода из строя или повреждения неразборной розетки. С заземлением. Номинальный ток: 16 А Напряжение: 220/250 В Сечение проводников: от 0,5 до 2,5 мм² | Уточняйте у менеджера | Уточняйте у менеджера
00-00052341 | PSN21-016-3 | IEK | Розетка переносная, подходит для подключения строительного электрооборудования и электроинструмента, станков и другого промышленного оборудования, для электроснабжения бытовок и киосков, для использования в гостиницах, домах отдыха, турбазах и т.д. | Уточняйте у менеджера | Уточняйте у менеджера
00-00052295 | PSR21-016-3 | IEK | Розетка переносная, подходит для подключения строительного электрооборудования и электроинструмента, станков и другого промышленного оборудования, для электроснабжения бытовок и киосков, для использования в гостиницах, домах отдыха, турбазах и т.д. | Уточняйте у менеджера | Уточняйте у менеджера
00-00052344 | PSN22-016-4 | IEK | Розетка переносная, подходит для подключения строительного электрооборудования и электроинструмента, станков и другого промышленного оборудования, для электроснабжения бытовок и киосков, для использования в гостиницах, домах отдыха, турбазах и т.д. | Уточняйте у менеджера | Уточняйте у менеджера
00-00052298 | PSR22-016-4 | IEK | Розетка переносная, подходит для подключения строительного электрооборудования и электроинструмента, станков и другого промышленного оборудования, для электроснабжения бытовок и киосков, для использования в гостиницах, домах отдыха, турбазах и т.д. | Уточняйте у менеджера | Уточняйте у менеджера
00-00052345 | PSN22-016-5 | IEK | Розетка переносная, подходит для подключения строительного электрооборудования и электроинструмента, станков и другого промышленного оборудования, для электроснабжения бытовок и киосков, для использования в гостиницах, домах отдыха, турбазах и т.д. | Уточняйте у менеджера | Уточняйте у менеджера
00-00052299 | PSR22-016-5 | IEK | Розетка переносная, подходит для подключения строительного электрооборудования и электроинструмента, станков и другого промышленного оборудования, для электроснабжения бытовок и киосков, для использования в гостиницах, домах отдыха, турбазах и т.д. | Уточняйте у менеджера | Уточняйте у менеджера
00-00052296 | PSR21-032-3 | IEK | Розетка переносная, подходит для подключения строительного электрооборудования и электроинструмента, станков и другого промышленного оборудования, для электроснабжения бытовок и киосков, для использования в гостиницах, домах отдыха, турбазах и т.д. | Уточняйте у менеджера | Уточняйте у менеджера
00-00052342 | PSN21-032-3 | IEK | Розетка переносная, подходит для подключения строительного электрооборудования и электроинструмента, станков и другого промышленного оборудования, для электроснабжения бытовок и киосков, для использования в гостиницах, домах отдыха, турбазах и т.д. | Уточняйте у менеджера | Уточняйте у менеджера
00-00052346 | PSN22-032-4 | IEK | Розетка переносная, подходит для подключения строительного электрооборудования и электроинструмента, станков и другого промышленного оборудования, для электроснабжения бытовок и киосков, для использования в гостиницах, домах отдыха, турбазах и т.д. | Уточняйте у менеджера | Уточняйте у менеджера
00-00052300 | PSR22-032-4 | IEK | Розетка переносная, подходит для подключения строительного электрооборудования и электроинструмента, станков и другого промышленного оборудования, для электроснабжения бытовок и киосков, для использования в гостиницах, домах отдыха, турбазах и т.д. | Уточняйте у менеджера | Уточняйте у менеджера
00-00052347 | PSN22-032-5 | IEK | Розетка переносная, подходит для подключения строительного электрооборудования и электроинструмента, станков и другого промышленного оборудования, для электроснабжения бытовок и киосков, для использования в гостиницах, домах отдыха, турбазах и т.д. | Уточняйте у менеджера | Уточняйте у менеджера
00-00052301 | PSR22-032-5 | IEK | Розетка переносная, подходит для подключения строительного электрооборудования и электроинструмента, станков и другого промышленного оборудования, для электроснабжения бытовок и киосков, для использования в гостиницах, домах отдыха, турбазах и т.д. | Уточняйте у менеджера | Уточняйте у менеджера
00-00052297 | PSR21-063-3 | IEK | Розетка переносная, подходит для подключения строительного электрооборудования и электроинструмента, станков и другого промышленного оборудования, для электроснабжения бытовок и киосков, для использования в гостиницах, домах отдыха, турбазах и т.д. | Уточняйте у менеджера | Уточняйте у менеджера
00-00052343 | PSN21-063-3 | IEK | Розетка переносная, подходит для подключения строительного электрооборудования и электроинструмента, станков и другого промышленного оборудования, для электроснабжения бытовок и киосков, для использования в гостиницах, домах отдыха, турбазах и т.д. | Уточняйте у менеджера | Уточняйте у менеджера
00-00052302 | PSR22-063-4 | IEK | Розетка переносная, подходит для подключения строительного электрооборудования и электроинструмента, станков и другого промышленного оборудования, для электроснабжения бытовок и киосков, для использования в гостиницах, домах отдыха, турбазах и т.д. | Уточняйте у менеджера | Уточняйте у менеджера
00-00052348 | PSN22-063-4 | IEK | Розетка переносная, подходит для подключения строительного электрооборудования и электроинструмента, станков и другого промышленного оборудования, для электроснабжения бытовок и киосков, для использования в гостиницах, домах отдыха, турбазах и т.д. | Уточняйте у менеджера | Уточняйте у менеджера
00-00052303 | PSR22-063-5 | IEK | Розетка переносная, подходит для подключения строительного электрооборудования и электроинструмента, станков и другого промышленного оборудования, для электроснабжения бытовок и киосков, для использования в гостиницах, домах отдыха, турбазах и т.д. | Уточняйте у менеджера | Уточняйте у менеджера
00-00052349 | PSN22-063-5 | IEK | Розетка переносная, подходит для подключения строительного электрооборудования и электроинструмента, станков и другого промышленного оборудования, для электроснабжения бытовок и киосков, для использования в гостиницах, домах отдыха, турбазах и т.д. | Уточняйте у менеджера | Уточняйте у менеджера
00-00027053 | MRD10-16 | IEK | Розетка с заземляющим контактом, предназначена для установки в распределительный щит и служит для подключения переносного светильника или электрического инструмента малой мощности во время профилактических и ремонтных работ в электрической сборке по месту установки. | Уточняйте у менеджера | Уточняйте у менеджера
00-00063770 | 2418212 | REXANT | Служит для подключения электрических плит, электрообогревателей и другого электротехнического оборудования к электросети с номинальным напряжением 220-250 В. Мощность подключаемых электроприборов не должна превышать 8,8 кВт. Корпус изделия выполнен из термостойких, негорючих и диэлектрических материалов. Для подключения электроплиты используется только вилка арт. 11-8519 + розетка арт. 11-8520. Розетка ВШ выполнена с повышенной токовой нагрузкой до 40 Ампер. Поэтому используется для подключения ТОЛЬКО с вилкой также с характеристиками на 40 Ампер (арт. 11-8519). Обращайте на это внимание: при подключении к вилкам с меньшими характеристиками по току, пр-ва Китай или других стран на 32 Ампера, естественно, будет несостыковка изделий. Напряжение: 250 В Номинальный ток: 40 А Степень защиты: IP20 Вид климатического исполнения: УХЛ4 Сечение присоединяемых к контактным зажимам проводников: от 2,5 до 10 мм² | Уточняйте у менеджера | Уточняйте у менеджера
00-00052304 | PSR41-016-3 | IEK | Розетка стационарная скрытая, cиловые штепсельные разъемы незаменимы при эксплуатации внутри помещений и на открытом воздухе совместно с мобильным электрооборудованием с кабельной системой питания и стационарным электрооборудованием однофазного и трехфазного исполнения. Подходят для подключения строительного электрооборудования и электроинструмента, станков и другого промышленного оборудования, для электроснабжения бытовок и киосков, для использования в гостиницах, домах отдыха, турбазах и т.д. Корпуса и изолирующие детали, несущие токоведущие части силовых разъемов выполнены из термостойких и самозатухающих материалов. Крышки обеспечивают защиту от попадания внутрь разъема пыли, влаги и надежно закреплены. Пружины защищены от коррозии. Винты, применяемые для механических и электротехнических соединений, защищены от самоотвинчивания. Возможность эксплуатировать во влажной среде (IP44, IP54). Наличие специального сальника для кабеля различного сечения. | Уточняйте у менеджера | Уточняйте у менеджера
00-00052306 | PSR42-016-4 | IEK | Розетка стационарная скрытая, cиловые штепсельные разъемы незаменимы при эксплуатации внутри помещений и на открытом воздухе совместно с мобильным электрооборудованием с кабельной системой питания и стационарным электрооборудованием однофазного и трехфазного исполнения. Подходят для подключения строительного электрооборудования и электроинструмента, станков и другого промышленного оборудования, для электроснабжения бытовок и киосков, для использования в гостиницах, домах отдыха, турбазах и т.д. Корпуса и изолирующие детали, несущие токоведущие части силовых разъемов выполнены из термостойких и самозатухающих материалов. Крышки обеспечивают защиту от попадания внутрь разъема пыли, влаги и надежно закреплены. Пружины защищены от коррозии. Винты, применяемые для механических и электротехнических соединений, защищены от самоотвинчивания. Возможность эксплуатировать во влажной среде (IP44, IP54). Наличие специального сальника для кабеля различного сечения. | Уточняйте у менеджера | Уточняйте у менеджера
00-00052307 | PSR42-016-5 | IEK | Розетка стационарная скрытая, cиловые штепсельные разъемы незаменимы при эксплуатации внутри помещений и на открытом воздухе совместно с мобильным электрооборудованием с кабельной системой питания и стационарным электрооборудованием однофазного и трехфазного исполнения. Подходят для подключения строительного электрооборудования и электроинструмента, станков и другого промышленного оборудования, для электроснабжения бытовок и киосков, для использования в гостиницах, домах отдыха, турбазах и т.д. Корпуса и изолирующие детали, несущие токоведущие части силовых разъемов выполнены из термостойких и самозатухающих материалов. Крышки обеспечивают защиту от попадания внутрь разъема пыли, влаги и надежно закреплены. Пружины защищены от коррозии. Винты, применяемые для механических и электротехнических соединений, защищены от самоотвинчивания. Возможность эксплуатировать во влажной среде (IP44, IP54). Наличие специального сальника для кабеля различного сечения. | Уточняйте у менеджера | Уточняйте у менеджера
00-00052305 | PSR41-032-3 | IEK | Розетка стационарная скрытая, cиловые штепсельные разъемы незаменимы при эксплуатации внутри помещений и на открытом воздухе совместно с мобильным электрооборудованием с кабельной системой питания и стационарным электрооборудованием однофазного и трехфазного исполнения. Подходят для подключения строительного электрооборудования и электроинструмента, станков и другого промышленного оборудования, для электроснабжения бытовок и киосков, для использования в гостиницах, домах отдыха, турбазах и т.д. Корпуса и изолирующие детали, несущие токоведущие части силовых разъемов выполнены из термостойких и самозатухающих материалов. Крышки обеспечивают защиту от попадания внутрь разъема пыли, влаги и надежно закреплены. Пружины защищены от коррозии. Винты, применяемые для механических и электротехнических соединений, защищены от самоотвинчивания. Возможность эксплуатировать во влажной среде (IP44, IP54). Наличие специального сальника для кабеля различного сечения. | Уточняйте у менеджера | Уточняйте у менеджера
00-00052308 | PSR42-032-4 | IEK | Розетка стационарная скрытая, cиловые штепсельные разъемы незаменимы при эксплуатации внутри помещений и на открытом воздухе совместно с мобильным электрооборудованием с кабельной системой питания и стационарным электрооборудованием однофазного и трехфазного исполнения. Подходят для подключения строительного электрооборудования и электроинструмента, станков и другого промышленного оборудования, для электроснабжения бытовок и киосков, для использования в гостиницах, домах отдыха, турбазах и т.д. Корпуса и изолирующие детали, несущие токоведущие части силовых разъемов выполнены из термостойких и самозатухающих материалов. Крышки обеспечивают защиту от попадания внутрь разъема пыли, влаги и надежно закреплены. Пружины защищены от коррозии. Винты, применяемые для механических и электротехнических соединений, защищены от самоотвинчивания. Возможность эксплуатировать во влажной среде (IP44, IP54). Наличие специального сальника для кабеля различного сечения. | Уточняйте у менеджера | Уточняйте у менеджера
00-00052309 | PSR42-032-5 | IEK | Розетка стационарная скрытая, cиловые штепсельные разъемы незаменимы при эксплуатации внутри помещений и на открытом воздухе совместно с мобильным электрооборудованием с кабельной системой питания и стационарным электрооборудованием однофазного и трехфазного исполнения. Подходят для подключения строительного электрооборудования и электроинструмента, станков и другого промышленного оборудования, для электроснабжения бытовок и киосков, для использования в гостиницах, домах отдыха, турбазах и т.д. Корпуса и изолирующие детали, несущие токоведущие части силовых разъемов выполнены из термостойких и самозатухающих материалов. Крышки обеспечивают защиту от попадания внутрь разъема пыли, влаги и надежно закреплены. Пружины защищены от коррозии. Винты, применяемые для механических и электротехнических соединений, защищены от самоотвинчивания. Возможность эксплуатировать во влажной среде (IP44, IP54). Наличие специального сальника для кабеля различного сечения. | Уточняйте у менеджера | Уточняйте у менеджера
00-00052289 | PSR12-016-5 | IEK | Розетка стационарная, силовые штепсельные разъемы незаменимы при эксплуатации внутри помещений и на открытом воздухе совместно с мобильным электрооборудованием с кабельной системой питания и стационарным электрооборудованием однофазного и трехфазного исполнения. Подходит для подключения строительного электрооборудования и электроинструмента, станков и другого промышленного оборудования, для электроснабжения бытовок и киосков, для использования в гостиницах, домах отдыха, турбазах и т.д. | Уточняйте у менеджера | Уточняйте у менеджера
00-00052286 | PSR11-032-3 | IEK | Розетка стационарная, силовые штепсельные разъемы незаменимы при эксплуатации внутри помещений и на открытом воздухе совместно с мобильным электрооборудованием с кабельной системой питания и стационарным электрооборудованием однофазного и трехфазного исполнения. Подходит для подключения строительного электрооборудования и электроинструмента, станков и другого промышленного оборудования, для электроснабжения бытовок и киосков, для использования в гостиницах, домах отдыха, турбазах и т.д. | Уточняйте у менеджера | Уточняйте у менеджера
00-00052331 | PSN11-016-3 | IEK | Розетка стационарная, силовые разъемы MAGNUM подходят для подключения строительного электрооборудования и электроинструмента, электроснабжения временных сооружений и бытовок, станков и другого промышленного оборудования, для электроснабжения спортивных сооружений и объектов культурно массовых мероприятий, гостиницах турбазах и т.д. | Уточняйте у менеджера | Уточняйте у менеджера
00-00052285 | PSR11-016-3 | IEK | Розетка стационарная, силовые штепсельные разъемы незаменимы при эксплуатации внутри помещений и на открытом воздухе совместно с мобильным электрооборудованием с кабельной системой питания и стационарным электрооборудованием однофазного и трехфазного исполнения. Подходит для подключения строительного электрооборудования и электроинструмента, станков и другого промышленного оборудования, для электроснабжения бытовок и киосков, для использования в гостиницах, домах отдыха, турбазах и т.д. | Уточняйте у менеджера | Уточняйте у менеджера
00-00052334 | PSN12-016-4 | IEK | Розетка стационарная, силовые разъемы MAGNUM подходят для подключения строительного электрооборудования и электроинструмента, электроснабжения временных сооружений и бытовок, станков и другого промышленного оборудования, для электроснабжения спортивных сооружений и объектов культурно массовых мероприятий, гостиницах турбазах и т.д. | Уточняйте у менеджера | Уточняйте у менеджера
00-00052288 | PSR12-016-4 | IEK | Розетка стационарная, силовые штепсельные разъемы незаменимы при эксплуатации внутри помещений и на открытом воздухе совместно с мобильным электрооборудованием с кабельной системой питания и стационарным электрооборудованием однофазного и трехфазного исполнения. Подходит для подключения строительного электрооборудования и электроинструмента, станков и другого промышленного оборудования, для электроснабжения бытовок и киосков, для использования в гостиницах, домах отдыха, турбазах и т.д. | Уточняйте у менеджера | Уточняйте у менеджера
00-00052335 | PSN12-016-5 | IEK | Розетка стационарная, силовые разъемы MAGNUM подходят для подключения строительного электрооборудования и электроинструмента, электроснабжения временных сооружений и бытовок, станков и другого промышленного оборудования, для электроснабжения спортивных сооружений и объектов культурно массовых мероприятий, гостиницах турбазах и т.д. | Уточняйте у менеджера | Уточняйте у менеджера
00-00052332 | PSN11-032-3 | IEK | Розетка стационарная, силовые разъемы MAGNUM подходят для подключения строительного электрооборудования и электроинструмента, электроснабжения временных сооружений и бытовок, станков и другого промышленного оборудования, для электроснабжения спортивных сооружений и объектов культурно массовых мероприятий, гостиницах турбазах и т.д. | Уточняйте у менеджера | Уточняйте у менеджера
00-00052336 | PSN12-032-4 | IEK | Розетка стационарная, силовые разъемы MAGNUM подходят для подключения строительного электрооборудования и электроинструмента, электроснабжения временных сооружений и бытовок, станков и другого промышленного оборудования, для электроснабжения спортивных сооружений и объектов культурно массовых мероприятий, гостиницах турбазах и т.д. | Уточняйте у менеджера | Уточняйте у менеджера
00-00052290 | PSR12-032-4 | IEK | Розетка стационарная, силовые штепсельные разъемы незаменимы при эксплуатации внутри помещений и на открытом воздухе совместно с мобильным электрооборудованием с кабельной системой питания и стационарным электрооборудованием однофазного и трехфазного исполнения. Подходит для подключения строительного электрооборудования и электроинструмента, станков и другого промышленного оборудования, для электроснабжения бытовок и киосков, для использования в гостиницах, домах отдыха, турбазах и т.д. | Уточняйте у менеджера | Уточняйте у менеджера
00-00052337 | PSN12-032-5 | IEK | Розетка стационарная, силовые разъемы MAGNUM подходят для подключения строительного электрооборудования и электроинструмента, электроснабжения временных сооружений и бытовок, станков и другого промышленного оборудования, для электроснабжения спортивных сооружений и объектов культурно массовых мероприятий, гостиницах турбазах и т.д. | Уточняйте у менеджера | Уточняйте у менеджера
00-00052291 | PSR12-032-5 | IEK | Розетка стационарная, силовые штепсельные разъемы незаменимы при эксплуатации внутри помещений и на открытом воздухе совместно с мобильным электрооборудованием с кабельной системой питания и стационарным электрооборудованием однофазного и трехфазного исполнения. Подходит для подключения строительного электрооборудования и электроинструмента, станков и другого промышленного оборудования, для электроснабжения бытовок и киосков, для использования в гостиницах, домах отдыха, турбазах и т.д. | Уточняйте у менеджера | Уточняйте у менеджера
00-00052287 | PSR11-063-3 | IEK | Розетка стационарная, силовые штепсельные разъемы незаменимы при эксплуатации внутри помещений и на открытом воздухе совместно с мобильным электрооборудованием с кабельной системой питания и стационарным электрооборудованием однофазного и трехфазного исполнения. Подходит для подключения строительного электрооборудования и электроинструмента, станков и другого промышленного оборудования, для электроснабжения бытовок и киосков, для использования в гостиницах, домах отдыха, турбазах и т.д. | Уточняйте у менеджера | Уточняйте у менеджера
00-00052333 | PSN11-063-3 | IEK | Розетка стационарная, силовые разъемы MAGNUM подходят для подключения строительного электрооборудования и электроинструмента, электроснабжения временных сооружений и бытовок, станков и другого промышленного оборудования, для электроснабжения спортивных сооружений и объектов культурно массовых мероприятий, гостиницах турбазах и т.д. | Уточняйте у менеджера | Уточняйте у менеджера
00-00052292 | PSR12-063-4 | IEK | Розетка стационарная, силовые штепсельные разъемы незаменимы при эксплуатации внутри помещений и на открытом воздухе совместно с мобильным электрооборудованием с кабельной системой питания и стационарным электрооборудованием однофазного и трехфазного исполнения. Подходит для подключения строительного электрооборудования и электроинструмента, станков и другого промышленного оборудования, для электроснабжения бытовок и киосков, для использования в гостиницах, домах отдыха, турбазах и т.д. | Уточняйте у менеджера | Уточняйте у менеджера
00-00052338 | PSN12-063-4 | IEK | Розетка стационарная, силовые разъемы MAGNUM подходят для подключения строительного электрооборудования и электроинструмента, электроснабжения временных сооружений и бытовок, станков и другого промышленного оборудования, для электроснабжения спортивных сооружений и объектов культурно массовых мероприятий, гостиницах турбазах и т.д. | Уточняйте у менеджера | Уточняйте у менеджера
00-00052293 | PSR12-063-5 | IEK | Розетка стационарная, силовые штепсельные разъемы незаменимы при эксплуатации внутри помещений и на открытом воздухе совместно с мобильным электрооборудованием с кабельной системой питания и стационарным электрооборудованием однофазного и трехфазного исполнения. Подходит для подключения строительного электрооборудования и электроинструмента, станков и другого промышленного оборудования, для электроснабжения бытовок и киосков, для использования в гостиницах, домах отдыха, турбазах и т.д. | Уточняйте у менеджера | Уточняйте у менеджера
00-00052339 | PSN12-063-5 | IEK | Розетка стационарная, силовые разъемы MAGNUM подходят для подключения строительного электрооборудования и электроинструмента, электроснабжения временных сооружений и бытовок, станков и другого промышленного оборудования, для электроснабжения спортивных сооружений и объектов культурно массовых мероприятий, гостиницах турбазах и т.д. | Уточняйте у менеджера | Уточняйте у менеджера
00-00052340 | PSN12-125-5 | IEK | Розетка стационарная, силовые разъемы MAGNUM подходят для подключения строительного электрооборудования и электроинструмента, электроснабжения временных сооружений и бытовок, станков и другого промышленного оборудования, для электроснабжения спортивных сооружений и объектов культурно массовых мероприятий, гостиницах турбазах и т.д. | Уточняйте у менеджера | Уточняйте у менеджера
00-00052294 | PSR12-125-5 | IEK | Розетка стационарная, силовые штепсельные разъемы незаменимы при эксплуатации внутри помещений и на открытом воздухе совместно с мобильным электрооборудованием с кабельной системой питания и стационарным электрооборудованием однофазного и трехфазного исполнения. Подходит для подключения строительного электрооборудования и электроинструмента, станков и другого промышленного оборудования, для электроснабжения бытовок и киосков, для использования в гостиницах, домах отдыха, турбазах и т.д. | Уточняйте у менеджера | Уточняйте у менеджера
00-00062309 | 06-0106-C | REXANT | Розетка применяется для подключения компьютеров и телефонов к информационным сетям внутри помещений. Конструкция предусматривает наличие двух гнезд категории 5е, одно из которых RJ-45 под разъем 8Р8С, а другое – RJ-11 под разъем 6Р-4С. На порт RJ-45 можно подать сетевой кабель, а на RJ-11 – телефонную линию. Кабель фиксируется с помощью IDC разъемов (самозажимной контакт с прорезанием изоляции). Розетка устанавливается на стене накладным способом. Порты расположены с торца. | Уточняйте у менеджера | Уточняйте у менеджера
03-00006194 | 03-0001 | REXANT | Телефонная розетка 1х6Р4С используется для подключения кабелей проводных телефонных аппаратов к телефонной сети. Представляет собой незаменимый элемент любого офиса, дома или предприятия, где есть телефонные сети. Розетка имеет 6 пинов, 4 из которых заняты медными контактами (2 контакта используются под телефонную линию и еще 2 контакта под питание). Отличается качеством и долговечностью. Корпус выполнен из белого матового пластика. Благодаря компактным размерам и строгому дизайну розетка станет лаконичным дополнением любого помещения. | Уточняйте у менеджера | Уточняйте у менеджера
00-00062275 | 03-0001-4 | PROCONNECT | Телефонная розетка 1х6Р2С PROconnect относится к категории 3. Применяется для подключения кабеля проводных телефонных аппаратов к телефонной сети. Используется в офисах и на предприятиях. Оснащена одним разъемом, имеющим 6 пинов, 2 из которых заняты медными контактами, 2 контакта используются под телефонную линию. Компактный корпус устройства выполнен из белого матового пластика. Розетка отличается качеством и долговечностью. | Уточняйте у менеджера | Уточняйте у менеджера
00-00017071 | 03-0002-4 | PROCONNECT | Телефонная розетка 2х6P2C PROconnect оптимально подходит для использования в офисах и на предприятиях. Позволяет одновременно подключить 2 телефона, что, удобно для помещений, где требуется сразу несколько функционирующих телефонных аппаратов. Оснащена 2 телефонными гнездами. Каждое имеет 6 пинов, 2 из которых заняты медными контактами. Обычно их используют под телефонную линию. Корпус выполнен из белого матового пластика. Благодаря компактным размерам и утонченному дизайну розетка станет лаконичным дополнением любого помещения. | Уточняйте у менеджера | Уточняйте у менеджера
00-00024288 | 03-0002 | REXANT | Телефонная розетка 2х6Р4С относится к категории 3. Применяется для подключения кабеля проводных телефонных аппаратов к телефонной сети. Используется в офисах и на предприятиях. Удобна для помещений, где требуется сразу несколько функционирующих телефонных аппаратов. Оснащена двумя параллельно расположенными гнездами. Каждое гнездо имеет 6 пинов 4 из которых заняты медными контактами (2 контакта используются под питание, 2 – под телефонную линию). Компактный корпус устройства выполнен из белого матового пластика. Розетка отличается качеством и долговечностью. | Уточняйте у менеджера | Уточняйте у менеджера
00-00087896 | ERH31-K34-16 | IEK | Электроустановочные изделия серии GLORY отлично впишутся в интерьер загородного дома или коммерческого помещения, идеальны для стиля лофт. Розетки и выключатели обладают современным лаконичным дизайном и эргономичным исполнением. Палитра оттенков поможет подчеркнуть индивидуальность вашего дома, для деревянного домостроения в ней представлены цвета дерева: дуб, сосна. | Уточняйте у менеджера | Уточняйте у менеджера
00-00063738 | 111-112 | REXANT | Электрическая влагозащищенная штепсельная двухместная розетка из каучука REXANT предназначена для использования в сложных эксплуатационных условиях с высокой влажностью и широко применяется в быту, производстве и строительстве. Она имеет степень защиты IP54 – защита от капель и брызг воды, попадающих под любым углом, и может быть применена для организации электропитания, в том числе под открытым небом. В дождь под навесом. Не допускается эксплуатация погружением в воду. Она легко монтируется, имеет высокую надежность и долгий срок службы. Количество штепсельных розеток с заземляющим контактом две штуки. Допускается присоединение двух вилок одновременно с суммарным максимальным током по ним 16 А. Каждое розеточное место оснащено защитной крышкой. Розетка может быть применена как в переносном, так и в стационарном варианте применения. Для крепления к поверхности розетка имеет специальные отверстия. Увеличенные клеммная крышка и вводная группа упрощают работу с кабелем сечением 2,5 мм². Д | Уточняйте у менеджера | Уточняйте у менеджера
00-00063739 | 111-114 | REXANT | Электрическая влагозащищенная штепсельная четырехместная розетка из каучука REXANT предназначена для использования в сложных эксплуатационных условиях с высокой влажностью и широко применяется в быту, производстве и строительстве. Она имеет степень защиты IP54 – защита от капель и брызг воды, попадающих под любым углом, и может быть применена для организации электропитания, в том числе под открытым небом. В дождь под навесом. Не допускается эксплуатация погружением в воду. Она легко монтируется, имеет высокую надежность и долгий срок службы. Количество штепсельных розеток с заземляющим контактом четыре штуки. Допускается присоединение четырех вилок одновременно с суммарным максимальным током по ним 16 А. Каждое розеточное место оснащено защитной крышкой. Розетка может быть применена как в переносном, так и в стационарном варианте применения. Для крепления к поверхности розетка имеет специальные отверстия. Для обеспечения безопасности все детали, соприкасающиеся с токоведущими частями, | Уточняйте у менеджера | Уточняйте у менеджера
00-00052362 | PSN71-016-3-2-44-K07 | IEK | Панельные розетки серии MAGNUM предназначены для подключения стационарного или переносного электрооборудования к сети переменного тока 50Гц с напряжением 220В. Применяются для обеспечения электропитанием промышленного и строительного электрооборудования, для электроснабжения бытовой, торговых точек, передвижного оборудования, производственных цехов, коммерческих стройплощадок. | Уточняйте у менеджера | Уточняйте у менеджера
00-00052365 | PSN71-016-3-2-54-K07 | IEK | Панельные розетки серии MAGNUM предназначены для подключения стационарного или переносного электрооборудования к сети переменного тока 50Гц с напряжением 220В. Применяются для обеспечения электропитанием промышленного и строительного электрооборудования, для электроснабжения бытовой, торговых точек, передвижного оборудования, производственных цехов, коммерческих стройплощадок. | Уточняйте у менеджера | Уточняйте у менеджера
00-00052364 | PSN71-016-3-2-54-K03 | IEK | Панельные розетки серии MAGNUM предназначены для подключения стационарного или переносного электрооборудования к сети переменного тока 50Гц с напряжением 220В. Применяются для обеспечения электропитанием промышленного и строительного электрооборудования, для электроснабжения бытовой, торговых точек, передвижного оборудования, производственных цехов, коммерческих стройплощадок. | Уточняйте у менеджера | Уточняйте у менеджера
00-00052363 | PSN71-016-3-2-54-K02 | IEK | Панельные розетки серии MAGNUM предназначены для подключения стационарного или переносного электрооборудования к сети переменного тока 50Гц с напряжением 220В. Применяются для обеспечения электропитанием промышленного и строительного электрооборудования, для электроснабжения бытовой, торговых точек, передвижного оборудования, производственных цехов, коммерческих стройплощадок. | Уточняйте у менеджера | Уточняйте у менеджера
00-00052366 | PSN71-016-3-3-44-K07 | IEK | Панельные розетки серии MAGNUM предназначены для подключения стационарного или переносного электрооборудования к сети переменного тока 50Гц с напряжением 220В. Применяются для обеспечения электропитанием промышленного и строительного электрооборудования, для электроснабжения бытовой, торговых точек, передвижного оборудования, производственных цехов, коммерческих стройплощадок. | Уточняйте у менеджера | Уточняйте у менеджера
00-00052367 | PSN71-016-3-3-54-K07 | IEK | Панельные розетки серии MAGNUM предназначены для подключения стационарного или переносного электрооборудования к сети переменного тока 50Гц с напряжением 220В. Применяются для обеспечения электропитанием промышленного и строительного электрооборудования, для электроснабжения бытовой, торговых точек, передвижного оборудования, производственных цехов, коммерческих стройплощадок. | Уточняйте у менеджера | Уточняйте у менеджера
00-00052368 | PSN71-016-3-4-54-K07 | IEK | Панельные розетки серии MAGNUM предназначены для подключения стационарного или переносного электрооборудования к сети переменного тока 50Гц с напряжением 220В. Применяются для обеспечения электропитанием промышленного и строительного электрооборудования, для электроснабжения бытовой, торговых точек, передвижного оборудования, производственных цехов, коммерческих стройплощадок. | Уточняйте у менеджера | Уточняйте у менеджера
00-00052257 | ERP10-16-01-K01 | IEK | Розетка с заземляющим контактом, применяется в быту для ремонта электроприборов, удлинителей и т.д, легко монтируются, имеют высокую надежность и долгий срок службы. Эргономичное исполнение изделий позволяет их комфортно и безопасно эксплуатировать. Контактная группа и зажим кабеля позволяют провести удобный и быстрый монтаж. Материал корпуса - негорючий АБС-пластик. | Уточняйте у менеджера | Уточняйте у менеджера
00-00052258 | ERP10-16-01-K02 | IEK | Розетка с заземляющим контактом, применяется в быту для ремонта электроприборов, удлинителей и т.д, легко монтируются, имеют высокую надежность и долгий срок службы. Эргономичное исполнение изделий позволяет их комфортно и безопасно эксплуатировать. Контактная группа и зажим кабеля позволяют провести удобный и быстрый монтаж. Материал корпуса - негорючий АБС-пластик. | Уточняйте у менеджера | Уточняйте у менеджера
00-00052259 | ERP10-32-01-K01 | IEK | Розетка для плиты применяется в быту для ремонта электроприборов, удлинителей и т.д. Легко монтируется, имеет высокую надежность и долгий срок службы. | Уточняйте у менеджера | Уточняйте у менеджера
00-00052260 | ERP11-32-01-K01 | IEK | Розетка для плиты применяется в быту для ремонта электроприборов, удлинителей и т.д. Легко монтируется, имеет высокую надежность и долгий срок службы. | Уточняйте у менеджера | Уточняйте у менеджера
00-00051848 | ERB10-10 | IEK | Розетка без заземляющего контакта, для скрытого монтажа, корпус механизма: полиамид, не поддерживающий горение; – декоративные накладки и рамки: износостойкий АВС-пластик, устойчивый к УФ излучению. Защита от детей – розетки оснащены защитными шторками. | Уточняйте у менеджера | Уточняйте у менеджера
00-00051966 | ERB10-K95-10 | IEK | Розетка без заземляющего контакта, для скрытого монтажа, корпус механизма из полиамида (PA6) - ударопрочный пластик, не поддерживающий горение. Жесткий металлический суппорт с оцинкованным покрытием не подлежит коррозии и не деформируется при монтаже. Контактная группа выполнена из латуни, которая обеспечивает высокую токопроводимость. Подпружиненная конструкция токопроводящих элементов надежно фиксирует вилку и обеспечивает увеличенный срок службы. Зажимные винты обеспечены стопорными насечками – защита от случайного ослабления. Пазы для регулировки механизмов в 1 шлейф позволяют быстро и точно собрать изделия в многопостовые рамки от 2 до 5 постов. | Уточняйте у менеджера | Уточняйте у менеджера
00-00051894 | ERB10-K01-10-1 | IEK | Розетка без заземляющего контакта, для скрытого монтажа, корпус механизма из полиамида (PA6) - ударопрочный пластик, не поддерживающий горение. Жесткий металлический суппорт с оцинкованным покрытием не подлежит коррозии и не деформируется при монтаже. Контактная группа выполнена из латуни, которая обеспечивает высокую токопроводимость. Подпружиненная конструкция токопроводящих элементов надежно фиксирует вилку и обеспечивает увеличенный срок службы. Зажимные винты обеспечены стопорными насечками – защита от случайного ослабления. Пазы для регулировки механизмов в 1 шлейф позволяют быстро и точно собрать изделия в многопостовые рамки от 2 до 5 постов. | Уточняйте у менеджера | Уточняйте у менеджера
00-00051918 | ERB10-K33-10 | IEK | Розетка без заземляющего контакта, для скрытого монтажа, корпус механизма из полиамида (PA6) - ударопрочный пластик, не поддерживающий горение. Жесткий металлический суппорт с оцинкованным покрытием не подлежит коррозии и не деформируется при монтаже. Контактная группа выполнена из латуни, которая обеспечивает высокую токопроводимость. Подпружиненная конструкция токопроводящих элементов надежно фиксирует вилку и обеспечивает увеличенный срок службы. Зажимные винты обеспечены стопорными насечками – защита от случайного ослабления. Пазы для регулировки механизмов в 1 шлейф позволяют быстро и точно собрать изделия в многопостовые рамки от 2 до 5 постов. | Уточняйте у менеджера | Уточняйте у менеджера
00-00051942 | ERB10-K23-10 | IEK | Розетка без заземляющего контакта, для скрытого монтажа, корпус механизма из полиамида (PA6) - ударопрочный пластик, не поддерживающий горение. Жесткий металлический суппорт с оцинкованным покрытием не подлежит коррозии и не деформируется при монтаже. Контактная группа выполнена из латуни, которая обеспечивает высокую токопроводимость. Подпружиненная конструкция токопроводящих элементов надежно фиксирует вилку и обеспечивает увеличенный срок службы. Зажимные винты обеспечены стопорными насечками – защита от случайного ослабления. Пазы для регулировки механизмов в 1 шлейф позволяют быстро и точно собрать изделия в многопостовые рамки от 2 до 5 постов. | Уточняйте у менеджера | Уточняйте у менеджера
00-00051827 | ERV10-K01-10-DM | IEK | Розетка без заземляющего контакта, для скрытого монтажа, лицевая декоративная панель выполнена из АВС-пластика, не поддерживающего горение. Медные контактные группы. | Уточняйте у менеджера | Уточняйте у менеджера
00-00051807 | ERK10-K01-10-K | IEK | Розетка без заземляющего контакта, устанавливается в квартирах, загородных домах, офисных и производственных помещениях. Два типа цветовых решений: белый и кремовый. 23 типа механизмов. Удобство и простота монтажа. Негорючее керамическое основание. Лицевая декоративная панель и рамка выполнена из АВС-пластика, не поддерживающего горение. | Уточняйте у менеджера | Уточняйте у менеджера
00-00051758 | ERK13-K01-10-DM | IEK | Розетка без заземляющего контакта, для скрытого монтажа, устанавливаются изделия серии "КВАРТА" в квартирах, загородных домах, офисных и производственных помещениях. Конструкция шасси позволяет крепить изделие как на винты, так и на распорные лапки в различные типы установочных коробок. Материал внутреннего механизма - негорючий АБС-пластик. Шасси розеток и выключателей изготовлены из стали с защитой от коррозии, что обеспечивает надежность и долговечность изделия. | Уточняйте у менеджера | Уточняйте у менеджера
00-00051790 | ERK13-K33-10-DM | IEK | Розетка без заземляющего контакта, для скрытого монтажа, устанавливаются изделия серии "КВАРТА" в квартирах, загородных домах, офисных и производственных помещениях. Конструкция шасси позволяет крепить изделие как на винты, так и на распорные лапки в различные типы установочных коробок. Материал внутреннего механизма - негорючий АБС-пластик. Шасси розеток и выключателей изготовлены из стали с защитой от коррозии, что обеспечивает надежность и долговечность изделия. | Уточняйте у менеджера | Уточняйте у менеджера
00-00051815 | ERK10-K33-10-K | IEK | Розетка без заземляющего контакта, устанавливается в квартирах, загородных домах, офисных и производственных помещениях. Два типа цветовых решений: белый и кремовый. 23 типа механизмов. Удобство и простота монтажа. Негорючее керамическое основание. Лицевая декоративная панель и рамка выполнена из АВС-пластика, не поддерживающего горение. | Уточняйте у менеджера | Уточняйте у менеджера
00-00051828 | ERV11-K01-16-DM | IEK | Розетка с заземляющим контактом, для скрытого монтажа квартир, загородных домов, офисных и производственных помещений. Лицевая декоративная панель выполнена из АВС-пластика, не поддерживающего горение. Медные контактные группы. | Уточняйте у менеджера | Уточняйте у менеджера
00-00051808 | ERK11-K01-16-K | IEK | Розетка с заземляющим контактом, устанавливается в квартирах, загородных домах, офисных и производственных помещениях. Два типа цветовых решений: белый и кремовый. 23 типа механизмов. Удобство и простота монтажа. Негорючее керамическое основание. Лицевая декоративная панель и рамка выполнена из АВС-пластика, не поддерживающего горение. | Уточняйте у менеджера | Уточняйте у менеджера
00-00051759 | ERK14-K01-16-DM | IEK | Розетка с заземляющим контактом, для скрытого монтажа квартир, загородных домов, офисных и производственных помещений. Лицевая декоративная панель выполнена из АВС-пластика, не поддерживающего горение. Медные контактные группы. | Уточняйте у менеджера | Уточняйте у менеджера
00-00051791 | ERK14-K33-16-DM | IEK | Розетка с заземляющим контактом, для скрытого монтажа, для квартир, загородных домов, офисных и производственных помещений. Конструкция шасси позволяет крепить изделие как на винты, так и на распорные лапки в различные типы установочных коробок. Материал внутреннего механизма - негорючий АБС-пластик. | Уточняйте у менеджера | Уточняйте у менеджера
00-00051816 | ERK11-K33-16-K | IEK | Розетка с заземляющим контактом, устанавливается в квартирах, загородных домах, офисных и производственных помещениях. Два типа цветовых решений: белый и кремовый. 23 типа механизмов. Удобство и простота монтажа. Негорючее керамическое основание. Лицевая декоративная панель и рамка выполнена из АВС-пластика, не поддерживающего горение. | Уточняйте у менеджера | Уточняйте у менеджера
00-00051849 | ERB11-16 | IEK | Розетка с заземляющим контактом, для скрытого монтажа, корпус механизма: полиамид, не поддерживающий горение; – декоративные накладки и рамки: износостойкий АВС-пластик, устойчивый к УФ излучению. Защита от детей – розетки оснащены защитными шторками. | Уточняйте у менеджера | Уточняйте у менеджера
00-00051967 | ERB11-K95-16 | IEK | Розетка с заземляющим контактом, для скрытого монтажа, корпус механизма из полиамида (PA6) - ударопрочный пластик, не поддерживающий горение. Жесткий металлический суппорт с оцинкованным покрытием не подлежит коррозии и не деформируется при монтаже. Контактная группа выполнена из латуни, которая обеспечивает высокую токопроводимость. Подпружиненная конструкция токопроводящих элементов надежно фиксирует вилку и обеспечивает увеличенный срок службы. Зажимные винты обеспечены стопорными насечками – защита от случайного ослабления. Пазы для регулировки механизмов в 1 шлейф позволяют быстро и точно собрать изделия в многопостовые рамки от 2 до 5 постов. | Уточняйте у менеджера | Уточняйте у менеджера
00-00051895 | ERB11-K01-16-1 | IEK | Розетка с заземляющим контактом, для скрытого монтажа, корпус механизма из полиамида (PA6) - ударопрочный пластик, не поддерживающий горение. Жесткий металлический суппорт с оцинкованным покрытием не подлежит коррозии и не деформируется при монтаже. Контактная группа выполнена из латуни, которая обеспечивает высокую токопроводимость. Подпружиненная конструкция токопроводящих элементов надежно фиксирует вилку и обеспечивает увеличенный срок службы. Зажимные винты обеспечены стопорными насечками – защита от случайного ослабления. Пазы для регулировки механизмов в 1 шлейф позволяют быстро и точно собрать изделия в многопостовые рамки от 2 до 5 постов. | Уточняйте у менеджера | Уточняйте у менеджера
00-00051919 | ERB11-K33-16 | IEK | Розетка с заземляющим контактом, для скрытого монтажа, корпус механизма из полиамида (PA6) - ударопрочный пластик, не поддерживающий горение. Жесткий металлический суппорт с оцинкованным покрытием не подлежит коррозии и не деформируется при монтаже. Контактная группа выполнена из латуни, которая обеспечивает высокую токопроводимость. Подпружиненная конструкция токопроводящих элементов надежно фиксирует вилку и обеспечивает увеличенный срок службы. Зажимные винты обеспечены стопорными насечками – защита от случайного ослабления. Пазы для регулировки механизмов в 1 шлейф позволяют быстро и точно собрать изделия в многопостовые рамки от 2 до 5 постов. | Уточняйте у менеджера | Уточняйте у менеджера
00-00051943 | ERB11-K23-16 | IEK | Розетка с заземляющим контактом, для скрытого монтажа, корпус механизма из полиамида (PA6) - ударопрочный пластик, не поддерживающий горение. Жесткий металлический суппорт с оцинкованным покрытием не подлежит коррозии и не деформируется при монтаже. Контактная группа выполнена из латуни, которая обеспечивает высокую токопроводимость. Подпружиненная конструкция токопроводящих элементов надежно фиксирует вилку и обеспечивает увеличенный срок службы. Зажимные винты обеспечены стопорными насечками – защита от случайного ослабления. Пазы для регулировки механизмов в 1 шлейф позволяют быстро и точно собрать изделия в многопостовые рамки от 2 до 5 постов. | Уточняйте у менеджера | Уточняйте у менеджера
00-00051831 | ERV20-K01-10-DM | IEK | Розетка двухместная без заземляющего контакта, для скрытого монтажа, которые хорошо впишутся в любой интерьер квартир, загородных домов, офисных и производственных помещений. Лицевая декоративная панель выполнена из АВС-пластика, не поддерживающего горение. Медные контактные группы. | Уточняйте у менеджера | Уточняйте у менеджера
00-00051810 | ERK20-K01-10-K | IEK | Розетка двухместная без заземляющего контакта, устанавливается в квартирах, загородных домах, офисных и производственных помещениях. Два типа цветовых решений: белый и кремовый. 23 типа механизмов. Удобство и простота монтажа. Негорючее керамическое основание. Лицевая декоративная панель и рамка выполнена из АВС-пластика, не поддерживающего горение. | Уточняйте у менеджера | Уточняйте у менеджера
00-00051763 | ERK23-K01-10-DM | IEK | Розетка двухместная без заземляющего контакта, для скрытого монтажа, устанавливаются в квартирах, загородных домах, офисных и производственных помещениях. Конструкция шасси позволяет крепить изделие как на винты, так и на распорные лапки в различные типы установочных коробок. Материал внутреннего механизма - негорючий АБС-пластик. Шасси розеток и выключателей изготовлены из стали с защитой от коррозии, что обеспечивает надежность и долговечность изделия. | Уточняйте у менеджера | Уточняйте у менеджера
00-00051795 | ERK23-K33-10-DM | IEK | Розетка двухместная без заземляющего контакта, для скрытого монтажа, устанавливаются в квартирах, загородных домах, офисных и производственных помещениях. Конструкция шасси позволяет крепить изделие как на винты, так и на распорные лапки в различные типы установочных коробок. Материал внутреннего механизма - негорючий АБС-пластик. Шасси розеток и выключателей изготовлены из стали с защитой от коррозии, что обеспечивает надежность и долговечность изделия. | Уточняйте у менеджера | Уточняйте у менеджера
00-00051818 | ERK20-K33-10-K | IEK | Розетка двухместная без заземляющего контакта, устанавливается в квартирах, загородных домах, офисных и производственных помещениях. Два типа цветовых решений: белый и кремовый. 23 типа механизмов. Удобство и простота монтажа. Негорючее керамическое основание. Лицевая декоративная панель и рамка выполнена из АВС-пластика, не поддерживающего горение. | Уточняйте у менеджера | Уточняйте у менеджера
00-00051832 | ERV21-K01-16-DM | IEK | Розетка двухместная с заземляющим контактом для скрытого монтажа, для квартир, загородных домов, офисных и производственных помещений. Лицевая декоративная панель выполнена из АВС-пластика, не поддерживающего горение. Медные контактные группы. | Уточняйте у менеджера | Уточняйте у менеджера
00-00051811 | ERK21-K01-16-K | IEK | Розетка двухместная с заземляющим контактом, устанавливается в квартирах, загородных домах, офисных и производственных помещениях. Два типа цветовых решений: белый и кремовый. 23 типа механизмов. Удобство и простота монтажа. Негорючее керамическое основание. Лицевая декоративная панель и рамка выполнена из АВС-пластика, не поддерживающего горение. | Уточняйте у менеджера | Уточняйте у менеджера
00-00051764 | ERK24-K01-16-DM | IEK | Розетка двухместная с заземляющим контактом для скрытого монтажа, в квартирах, загородных домах, офисных и производственных помещениях. Конструкция шасси позволяет крепить изделие как на винты, так и на распорные лапки в различные типы установочных коробок. Материал внутреннего механизма - негорючий АБС-пластик. Шасси розеток и выключателей изготовлены из стали с защитой от коррозии, что обеспечивает надежность и долговечность изделия. | Уточняйте у менеджера | Уточняйте у менеджера
00-00051796 | ERK24-K33-16-DM | IEK | Розетка двухместная с заземляющим контактом для скрытого монтажа, в квартирах, загородных домах, офисных и производственных помещениях. Конструкция шасси позволяет крепить изделие как на винты, так и на распорные лапки в различные типы установочных коробок. Материал внутреннего механизма - негорючий АБС-пластик. Шасси розеток и выключателей изготовлены из стали с защитой от коррозии, что обеспечивает надежность и долговечность изделия. | Уточняйте у менеджера | Уточняйте у менеджера
00-00051819 | ERK21-K33-16-K | IEK | Розетка двухместная с заземляющим контактом, устанавливается в квартирах, загородных домах, офисных и производственных помещениях. Два типа цветовых решений: белый и кремовый. 23 типа механизмов. Удобство и простота монтажа. Негорючее керамическое основание. Лицевая декоративная панель и рамка выполнена из АВС-пластика, не поддерживающего горение. | Уточняйте у менеджера | Уточняйте у менеджера
00-00051968 | ERB14-K95-16 | IEK | Розетка с заземляющим контактом с защитной шторкой, для скрытого монтажа, корпус механизма из полиамида (PA6) - ударопрочный пластик, не поддерживающий горение. Жесткий металлический суппорт с оцинкованным покрытием не подлежит коррозии и не деформируется при монтаже. Контактная группа выполнена из латуни, которая обеспечивает высокую токопроводимость. Подпружиненная конструкция токопроводящих элементов надежно фиксирует вилку и обеспечивает увеличенный срок службы. Зажимные винты обеспечены стопорными насечками – защита от случайного ослабления. Пазы для регулировки механизмов в 1 шлейф позволяют быстро и точно собрать изделия в многопостовые рамки от 2 до 5 постов. | Уточняйте у менеджера | Уточняйте у менеджера
00-00051896 | ERB14-K01-16-1 | IEK | Розетка с заземляющим контактом с защитной шторкой, для скрытого монтажа, корпус механизма из полиамида (PA6) - ударопрочный пластик, не поддерживающий горение. Жесткий металлический суппорт с оцинкованным покрытием не подлежит коррозии и не деформируется при монтаже. Контактная группа выполнена из латуни, которая обеспечивает высокую токопроводимость. Подпружиненная конструкция токопроводящих элементов надежно фиксирует вилку и обеспечивает увеличенный срок службы. Зажимные винты обеспечены стопорными насечками – защита от случайного ослабления. Пазы для регулировки механизмов в 1 шлейф позволяют быстро и точно собрать изделия в многопостовые рамки от 2 до 5 постов. | Уточняйте у менеджера | Уточняйте у менеджера
00-00051920 | ERB14-K33-16 | IEK | Розетка с заземляющим контактом с защитной шторкой, для скрытого монтажа, корпус механизма из полиамида (PA6) - ударопрочный пластик, не поддерживающий горение. Жесткий металлический суппорт с оцинкованным покрытием не подлежит коррозии и не деформируется при монтаже. Контактная группа выполнена из латуни, которая обеспечивает высокую токопроводимость. Подпружиненная конструкция токопроводящих элементов надежно фиксирует вилку и обеспечивает увеличенный срок службы. Зажимные винты обеспечены стопорными насечками – защита от случайного ослабления. Пазы для регулировки механизмов в 1 шлейф позволяют быстро и точно собрать изделия в многопостовые рамки от 2 до 5 постов. | Уточняйте у менеджера | Уточняйте у менеджера
00-00051944 | ERB14-K23-16 | IEK | Розетка с заземляющим контактом с защитной шторкой для скрытого монтажа, корпус механизма из полиамида (PA6) - ударопрочный пластик, не поддерживающий горение. Жесткий металлический суппорт с оцинкованным покрытием не подлежит коррозии и не деформируется при монтаже. Контактная группа выполнена из латуни, которая обеспечивает высокую токопроводимость. Подпружиненная конструкция токопроводящих элементов надежно фиксирует вилку и обеспечивает увеличенный срок службы. Зажимные винты обеспечены стопорными насечками – защита от случайного ослабления. Пазы для регулировки механизмов в 1 шлейф позволяют быстро и точно собрать изделия в многопостовые рамки от 2 до 5 постов. | Уточняйте у менеджера | Уточняйте у менеджера
00-00051969 | ERB16-K95-16 | IEK | Розетка с заземляющим контактом с защитной шторкой и крышкой, для скрытого монтажа, корпус механизма из полиамида (PA6) - ударопрочный пластик, не поддерживающий горение. Жесткий металлический суппорт с оцинкованным покрытием не подлежит коррозии и не деформируется при монтаже. Контактная группа выполнена из латуни, которая обеспечивает высокую токопроводимость. Подпружиненная конструкция токопроводящих элементов надежно фиксирует вилку и обеспечивает увеличенный срок службы. Зажимные винты обеспечены стопорными насечками – защита от случайного ослабления. Пазы для регулировки механизмов в 1 шлейф позволяют быстро и точно собрать изделия в многопостовые рамки от 2 до 5 постов. | Уточняйте у менеджера | Уточняйте у менеджера
00-00051897 | ERB16-K01-16 | IEK | Розетка с заземляющим контактом с защитной шторкой и крышкой, для скрытого монтажа, корпус механизма из полиамида (PA6) - ударопрочный пластик, не поддерживающий горение. Жесткий металлический суппорт с оцинкованным покрытием не подлежит коррозии и не деформируется при монтаже. Контактная группа выполнена из латуни, которая обеспечивает высокую токопроводимость. Подпружиненная конструкция токопроводящих элементов надежно фиксирует вилку и обеспечивает увеличенный срок службы. Зажимные винты обеспечены стопорными насечками – защита от случайного ослабления. Пазы для регулировки механизмов в 1 шлейф позволяют быстро и точно собрать изделия в многопостовые рамки от 2 до 5 постов. | Уточняйте у менеджера | Уточняйте у менеджера
00-00051921 | ERB16-K33-16 | IEK | Розетка с заземляющим контактом с защитной шторкой и крышкой, для скрытого монтажа, корпус механизма из полиамида (PA6) - ударопрочный пластик, не поддерживающий горение. Жесткий металлический суппорт с оцинкованным покрытием не подлежит коррозии и не деформируется при монтаже. Контактная группа выполнена из латуни, которая обеспечивает высокую токопроводимость. Подпружиненная конструкция токопроводящих элементов надежно фиксирует вилку и обеспечивает увеличенный срок службы. Зажимные винты обеспечены стопорными насечками – защита от случайного ослабления. Пазы для регулировки механизмов в 1 шлейф позволяют быстро и точно собрать изделия в многопостовые рамки от 2 до 5 постов. | Уточняйте у менеджера | Уточняйте у менеджера
00-00051945 | ERB16-K23-16 | IEK | Розетка с заземляющим контактом с защитной шторкой и крышкой, для скрытого монтажа, корпус механизма из полиамида (PA6) - ударопрочный пластик, не поддерживающий горение. Жесткий металлический суппорт с оцинкованным покрытием не подлежит коррозии и не деформируется при монтаже. Контактная группа выполнена из латуни, которая обеспечивает высокую токопроводимость. Подпружиненная конструкция токопроводящих элементов надежно фиксирует вилку и обеспечивает увеличенный срок службы. Зажимные винты обеспечены стопорными насечками – защита от случайного ослабления. Пазы для регулировки механизмов в 1 шлейф позволяют быстро и точно собрать изделия в многопостовые рамки от 2 до 5 постов. | Уточняйте у менеджера | Уточняйте у менеджера
00-00051970 | ERB20-K95-10 | IEK | Розетка двухместная без заземляющего контакта, для скрытого монтажа, корпус механизма из полиамида (PA6) - ударопрочный пластик, не поддерживающий горение. Жесткий металлический суппорт с оцинкованным покрытием не подлежит коррозии и не деформируется при монтаже. Контактная группа выполнена из латуни, которая обеспечивает высокую токопроводимость. Подпружиненная конструкция токопроводящих элементов надежно фиксирует вилку и обеспечивает увеличенный срок службы. Зажимные винты обеспечены стопорными насечками – защита от случайного ослабления. | Уточняйте у менеджера | Уточняйте у менеджера
00-00051898 | ERB29-K01-10 | IEK | Розетка двухместная без заземляющего контакта, для скрытого монтажа, корпус механизма из полиамида (PA6) - ударопрочный пластик, не поддерживающий горение. Жесткий металлический суппорт с оцинкованным покрытием не подлежит коррозии и не деформируется при монтаже. Контактная группа выполнена из латуни, которая обеспечивает высокую токопроводимость. Подпружиненная конструкция токопроводящих элементов надежно фиксирует вилку и обеспечивает увеличенный срок службы. Зажимные винты обеспечены стопорными насечками – защита от случайного ослабления. | Уточняйте у менеджера | Уточняйте у менеджера
00-00051922 | ERB20-K33-10 | IEK | Розетка двухместная без заземляющего контакта, для скрытого монтажа, корпус механизма из полиамида (PA6) - ударопрочный пластик, не поддерживающий горение. Жесткий металлический суппорт с оцинкованным покрытием не подлежит коррозии и не деформируется при монтаже. Контактная группа выполнена из латуни, которая обеспечивает высокую токопроводимость. Подпружиненная конструкция токопроводящих элементов надежно фиксирует вилку и обеспечивает увеличенный срок службы. Зажимные винты обеспечены стопорными насечками – защита от случайного ослабления. | Уточняйте у менеджера | Уточняйте у менеджера
00-00051946 | ERB20-K23-10 | IEK | Розетка двухместная без заземляющего контакта, для скрытого монтажа, корпус механизма из полиамида (PA6) - ударопрочный пластик, не поддерживающий горение. Жесткий металлический суппорт с оцинкованным покрытием не подлежит коррозии и не деформируется при монтаже. Контактная группа выполнена из латуни, которая обеспечивает высокую токопроводимость. Подпружиненная конструкция токопроводящих элементов надежно фиксирует вилку и обеспечивает увеличенный срок службы. Зажимные винты обеспечены стопорными насечками – защита от случайного ослабления. | Уточняйте у менеджера | Уточняйте у менеджера
00-00052097 | ERB10-K01-10-DC | IEK | Розетка без заземляющего контакта, для открытого монтажа, устойчивость к воздействию повышенной температуры и огня. Термостойкость основания и лицевой панели. Возможность монтажа на любой тип поверхности. Простое введение кабелей через выштампованные вводы для проводников с 4-х сторон основания корпуса розеток или выключателей. Степень защиты IP20. Розеточные узлы выполнены из высокоупругой фосфористой бронзы. Розетки поставляются с защитными шторками. | Уточняйте у менеджера | Уточняйте у менеджера
00-00052102 | ERB10-K30-10-DC | IEK | Розетка без заземляющего контакта, для открытого монтажа, устойчивость к воздействию повышенной температуры и огня. Термостойкость основания и лицевой панели. Возможность монтажа на любой тип поверхности. Простое введение кабелей через выштампованные вводы для проводников с 4-х сторон основания корпуса розеток или выключателей. Степень защиты IP20. Розеточные узлы выполнены из высокоупругой фосфористой бронзы. Розетки поставляются с защитными шторками. | Уточняйте у менеджера | Уточняйте у менеджера
00-00052032 | ERO10-K01-10-DC | IEK | Розетка без заземляющего контакта, для открытого монтажа, устанавливается в квартирах, загородных домах, офисных и производственных помещениях. Эргономичное исполнение изделий позволяет установить их на любой поверхности. Удобный монтаж кабеля через выштампованные вводы для проводников на основании корпуса розеток и выключателей. Электробезопасное основание из термостойкого PC-пластика. Материал корпуса - негорючий АБС-пластик. | Уточняйте у менеджера | Уточняйте у менеджера
00-00052068 | ERO10-K04-10-DC | IEK | Розетка без заземляющего контакта, для открытого монтажа, устанавливается в квартирах, загородных домах, офисных и производственных помещениях. Эргономичное исполнение изделий позволяет установить их на любой поверхности. Удобный монтаж кабеля через выштампованные вводы для проводников на основании корпуса розеток и выключателей. Электробезопасное основание из термостойкого PC-пластика. Материал корпуса - негорючий АБС-пластик. | Уточняйте у менеджера | Уточняйте у менеджера
00-00052049 | ERO10-K33-10-DC | IEK | Розетка без заземляющего контакта, для открытого монтажа, устанавливается в квартирах, загородных домах, офисных и производственных помещениях. Эргономичное исполнение изделий позволяет установить их на любой поверхности. Удобный монтаж кабеля через выштампованные вводы для проводников на основании корпуса розеток и выключателей. Электробезопасное основание из термостойкого PC-пластика. Материал корпуса - негорючий АБС-пластик. | Уточняйте у менеджера | Уточняйте у менеджера
00-00052083 | ERO10-K03-10-DC | IEK | Розетка без заземляющего контакта, для открытого монтажа, устанавливается в квартирах, загородных домах, офисных и производственных помещениях. Эргономичное исполнение изделий позволяет установить их на любой поверхности. Удобный монтаж кабеля через выштампованные вводы для проводников на основании корпуса розеток и выключателей. Электробезопасное основание из термостойкого PC-пластика. Материал корпуса - негорючий АБС-пластик. | Уточняйте у менеджера | Уточняйте у менеджера
00-00041245 | ERO11-K01-16-DC | IEK | Розетка с заземляющим контактом, для открытого монтажа, устанавливается в квартирах, загородных домах, офисных и производственных помещениях. Эргономичное исполнение изделий позволяет установить их на любой поверхности. Удобный монтаж кабеля через выштампованные вводы для проводников на основании корпуса розеток и выключателей. Электробезопасное основание из термостойкого PC-пластика. Материал корпуса - негорючий АБС-пластик. | Уточняйте у менеджера | Уточняйте у менеджера
00-00052069 | ERO11-K04-16-DC | IEK | Розетка с заземляющим контактом, для открытого монтажа, устанавливается в квартирах, загородных домах, офисных и производственных помещениях. Эргономичное исполнение изделий позволяет установить их на любой поверхности. Удобный монтаж кабеля через выштампованные вводы для проводников на основании корпуса розеток и выключателей. Электробезопасное основание из термостойкого PC-пластика. Материал корпуса - негорючий АБС-пластик. | Уточняйте у менеджера | Уточняйте у менеджера
00-00052050 | ERO11-K33-16-DC | IEK | Розетка с заземляющим контактом, для открытого монтажа, устанавливается в квартирах, загородных домах, офисных и производственных помещениях. Эргономичное исполнение изделий позволяет установить их на любой поверхности. Удобный монтаж кабеля через выштампованные вводы для проводников на основании корпуса розеток и выключателей. Электробезопасное основание из термостойкого PC-пластика. Материал корпуса - негорючий АБС-пластик. | Уточняйте у менеджера | Уточняйте у менеджера
00-00052084 | ERO11-K03-16-DC | IEK | Розетка с заземляющим контактом, для открытого монтажа, устанавливается в квартирах, загородных домах, офисных и производственных помещениях. Эргономичное исполнение изделий позволяет установить их на любой поверхности. Удобный монтаж кабеля через выштампованные вводы для проводников на основании корпуса розеток и выключателей. Электробезопасное основание из термостойкого PC-пластика. Материал корпуса - негорючий АБС-пластик. | Уточняйте у менеджера | Уточняйте у менеджера
00-00051971 | ERB21-K95-16 | IEK | Розетка двухместная с заземляющим контактом для скрытого монтажа. Корпус механизма из полиамида (PA6) – ударопрочный пластик, не поддерживающий горение. Жесткий металлический суппорт с оцинкованным покрытием не подлежит коррозии и не деформируется при монтаже. Контактная группа выполнена из латуни, которая обеспечивает высокую токопроводимость. Подпружиненная конструкция токопроводящих элементов надежно фиксирует вилку и обеспечивает увеличенный срок службы. Зажимные винты обеспечены стопорными насечками – защита от случайного ослабления. | Уточняйте у менеджера | Уточняйте у менеджера
00-00051899 | ERB29-K01-16 | IEK | Розетка двухместная с заземляющим контактом для скрытого монтажа. Корпус механизма из полиамида (PA6) – ударопрочный пластик, не поддерживающий горение. Жесткий металлический суппорт с оцинкованным покрытием не подлежит коррозии и не деформируется при монтаже. Контактная группа выполнена из латуни, которая обеспечивает высокую токопроводимость. Подпружиненная конструкция токопроводящих элементов надежно фиксирует вилку и обеспечивает увеличенный срок службы. Зажимные винты обеспечены стопорными насечками – защита от случайного ослабления. | Уточняйте у менеджера | Уточняйте у менеджера
00-00051923 | ERB21-K33-16 | IEK | Розетка двухместная с заземляющим контактом для скрытого монтажа. Корпус механизма из полиамида (PA6) – ударопрочный пластик, не поддерживающий горение. Жесткий металлический суппорт с оцинкованным покрытием не подлежит коррозии и не деформируется при монтаже. Контактная группа выполнена из латуни, которая обеспечивает высокую токопроводимость. Подпружиненная конструкция токопроводящих элементов надежно фиксирует вилку и обеспечивает увеличенный срок службы. Зажимные винты обеспечены стопорными насечками – защита от случайного ослабления. | Уточняйте у менеджера | Уточняйте у менеджера
00-00051947 | ERB21-K23-16 | IEK | Розетка двухместная с заземляющим контактом для скрытого монтажа. Корпус механизма из полиамида (PA6) – ударопрочный пластик, не поддерживающий горение. Жесткий металлический суппорт с оцинкованным покрытием не подлежит коррозии и не деформируется при монтаже. Контактная группа выполнена из латуни, которая обеспечивает высокую токопроводимость. Подпружиненная конструкция токопроводящих элементов надежно фиксирует вилку и обеспечивает увеличенный срок службы. Зажимные винты обеспечены стопорными насечками – защита от случайного ослабления. | Уточняйте у менеджера | Уточняйте у менеджера
00-00052098 | ERB20-K01-10-DC | IEK | Розетка двухместная без заземляющего контакта с защитной шторкой, устойчивость к воздействию повышенной температуры и огня. Термостойкость основания и лицевой панели. Возможность монтажа на любой тип поверхности. Простое введение кабелей через выштампованные вводы для проводников с 4-х сторон основания корпуса розеток или выключателей. Степень защиты IP20. Розеточные узлы выполнены из высокоупругой фосфористой бронзы. Розетки поставляются с защитными шторками. | Уточняйте у менеджера | Уточняйте у менеджера
00-00052103 | ERB20-K30-10-DC | IEK | Розетка двухместная без заземляющего контакта с защитной шторкой, устойчивость к воздействию повышенной температуры и огня. Термостойкость основания и лицевой панели. Возможность монтажа на любой тип поверхности. Простое введение кабелей через выштампованные вводы для проводников с 4-х сторон основания корпуса розеток или выключателей. Степень защиты IP20. Розеточные узлы выполнены из высокоупругой фосфористой бронзы. Розетки поставляются с защитными шторками. | Уточняйте у менеджера | Уточняйте у менеджера
00-00052035 | ERO20-K01-10-DC | IEK | Розетка двухместная без заземляющего контакта, эргономичное исполнение изделия позволяет установить ее на любую поверхность. Удобный монтаж кабеля через выштампованные вводы для проводников на основании корпуса розеток и выключателей. Электробезопасное основание из термостойкого PC-пластика. Материал корпуса - негорючий АБС-пластик. | Уточняйте у менеджера | Уточняйте у менеджера
00-00052072 | ERO20-K04-10-DC | IEK | Розетка двухместная без заземляющего контакта, эргономичное исполнение изделия позволяет установить ее на любую поверхность. Удобный монтаж кабеля через выштампованные вводы для проводников на основании корпуса розеток и выключателей. Электробезопасное основание из термостойкого PC-пластика. Материал корпуса - негорючий АБС-пластик. | Уточняйте у менеджера | Уточняйте у менеджера
00-00052053 | ERO20-K33-10-DC | IEK | Розетка двухместная без заземляющего контакта, эргономичное исполнение изделия позволяет установить ее на любую поверхность. Удобный монтаж кабеля через выштампованные вводы для проводников на основании корпуса розеток и выключателей. Электробезопасное основание из термостойкого PC-пластика. Материал корпуса - негорючий АБС-пластик. | Уточняйте у менеджера | Уточняйте у менеджера
00-00052086 | ERO20-K03-10-DC | IEK | Розетка двухместная без заземляющего контакта, эргономичное исполнение изделия позволяет установить ее на любую поверхность. Удобный монтаж кабеля через выштампованные вводы для проводников на основании корпуса розеток и выключателей. Электробезопасное основание из термостойкого PC-пластика. Материал корпуса - негорючий АБС-пластик. | Уточняйте у менеджера | Уточняйте у менеджера
00-00052104 | ERB21-K30-16-DC | IEK | Розетка двухместная с заземляющим контактом с защитной шторкой, предназначена для открытого монтажа проводки. Степень защиты IP20. Розеточные узлы выполнены из высокоупругой фосфористой бронзы. | Уточняйте у менеджера | Уточняйте у менеджера
00-00019404 | ERO21-K01-16-DC | IEK | Розетка двухместная с заземляющим контактом для открытого монтажа. Эргономичное исполнение изделий позволяет установить их на любой поверхности. Удобный монтаж кабеля через выштампованные вводы для проводников на основании корпуса розеток и выключателей. Электробезопасное основание из термостойкого PC-пластика. Материал корпуса - негорючий АБС-пластик. | Уточняйте у менеджера | Уточняйте у менеджера
00-00052073 | ERO21-K04-16-DC | IEK | Розетка двухместная с заземляющим контактом для открытого монтажа. Эргономичное исполнение изделий позволяет установить их на любой поверхности. Удобный монтаж кабеля через выштампованные вводы для проводников на основании корпуса розеток и выключателей. Электробезопасное основание из термостойкого PC-пластика. Материал корпуса - негорючий АБС-пластик. | Уточняйте у менеджера | Уточняйте у менеджера
00-00052054 | ERO21-K33-16-DC | IEK | Розетка двухместная с заземляющим контактом для открытого монтажа. Эргономичное исполнение изделий позволяет установить их на любой поверхности. Удобный монтаж кабеля через выштампованные вводы для проводников на основании корпуса розеток и выключателей. Электробезопасное основание из термостойкого PC-пластика. Материал корпуса - негорючий АБС-пластик. | Уточняйте у менеджера | Уточняйте у менеджера
00-00052087 | ERO21-K03-16-DC | IEK | Розетка двухместная с заземляющим контактом для открытого монтажа. Эргономичное исполнение изделий позволяет установить их на любой поверхности. Удобный монтаж кабеля через выштампованные вводы для проводников на основании корпуса розеток и выключателей. Электробезопасное основание из термостойкого PC-пластика. Материал корпуса - негорючий АБС-пластик. | Уточняйте у менеджера | Уточняйте у менеджера
00-00052038 | ERO30-K01-10-DC | IEK | Розетка трехместная без заземляющего контакта для открытого монтажа, серии "ОКТАВА" позволяет устанавливать изделия в квартирах, загородных домах, офисных и производственных помещениях. Удобный монтаж кабеля через выштампованные вводы для проводников на основании корпуса розеток и выключателей. Электробезопасное основание из термостойкого PC-пластика. Материал корпуса - негорючий АБС-пластик. | Уточняйте у менеджера | Уточняйте у менеджера
00-00052057 | ERO30-K33-10-DC | IEK | Розетка трехместная без заземляющего контакта для открытого монтажа, серии "ОКТАВА" позволяет устанавливать изделия в квартирах, загородных домах, офисных и производственных помещениях. Удобный монтаж кабеля через выштампованные вводы для проводников на основании корпуса розеток и выключателей. Электробезопасное основание из термостойкого PC-пластика. Материал корпуса - негорючий АБС-пластик. | Уточняйте у менеджера | Уточняйте у менеджера
00-00052039 | ERO31-K01-16-DC | IEK | Розетка трехместная с заземляющим контактом для открытого монтажа серии "ОКТАВА" позволяет устанавливать изделия в квартирах, загородных домах, офисных и производственных помещениях. Удобный монтаж кабеля через выштампованные вводы для проводников на основании корпуса розеток и выключателей. Электробезопасное основание из термостойкого PC-пластика. Материал корпуса - негорючий АБС-пластик. | Уточняйте у менеджера | Уточняйте у менеджера
00-00052076 | ERO31-K04-16-DC | IEK | Розетка трехместная с заземляющим контактом для открытого монтажа серии "ОКТАВА" позволяет устанавливать изделия в квартирах, загородных домах, офисных и производственных помещениях. Удобный монтаж кабеля через выштампованные вводы для проводников на основании корпуса розеток и выключателей. Электробезопасное основание из термостойкого PC-пластика. Материал корпуса - негорючий АБС-пластик. | Уточняйте у менеджера | Уточняйте у менеджера
00-00052058 | ERO31-K33-16-DC | IEK | Розетка трехместная с заземляющим контактом для открытого монтажа серии "ОКТАВА" позволяет устанавливать изделия в квартирах, загородных домах, офисных и производственных помещениях. Удобный монтаж кабеля через выштампованные вводы для проводников на основании корпуса розеток и выключателей. Электробезопасное основание из термостойкого PC-пластика. Материал корпуса - негорючий АБС-пластик. | Уточняйте у менеджера | Уточняйте у менеджера
00-00052090 | ERO31-K03-16-DC | IEK | Розетка трехместная с заземляющим контактом для открытого монтажа серии "ОКТАВА" позволяет устанавливать изделия в квартирах, загородных домах, офисных и производственных помещениях. Удобный монтаж кабеля через выштампованные вводы для проводников на основании корпуса розеток и выключателей. Электробезопасное основание из термостойкого PC-пластика. Материал корпуса - негорючий АБС-пластик. | Уточняйте у менеджера | Уточняйте у менеджера
00-00052099 | ERB40-K01-10-DC | IEK | Розетка четырехместная без заземляющего контакта для открытого монтажа. Устойчивость к воздействию повышенной температуры и огня. Термостойкость основания и лицевой панели. Возможность монтажа на любой тип поверхности. Простое введение кабелей через выштампованные вводы для проводников с 4-х сторон основания корпуса. Степень защиты IP20. Розеточные узлы выполнены из высокоупругой фосфористой бронзы. | Уточняйте у менеджера | Уточняйте у менеджера
00-00052040 | ERO40-K01-10-DC | IEK | Розетка четырехместная без заземляющего контакта для открытого монтажа серии "ОКТАВА" позволяет устанавливать изделия в квартирах, загородных домах, офисных и производственных помещениях. Удобный монтаж кабеля через выштампованные вводы для проводников на основании корпуса розеток и выключателей. Электробезопасное основание из термостойкого PC-пластика. Материал корпуса - негорючий АБС-пластик. | Уточняйте у менеджера | Уточняйте у менеджера
00-00052059 | ERO40-K33-10-DC | IEK | Розетка четырехместная без заземляющего контакта для открытого монтажа серии "ОКТАВА" позволяет устанавливать изделия в квартирах, загородных домах, офисных и производственных помещениях. Удобный монтаж кабеля через выштампованные вводы для проводников на основании корпуса розеток и выключателей. Электробезопасное основание из термостойкого PC-пластика. Материал корпуса - негорючий АБС-пластик. | Уточняйте у менеджера | Уточняйте у менеджера
00-00052100 | ERB41-K01-16-DC | IEK | Розетка четырехместная с заземляющим контактом для открытого монтажа. Устойчивость к воздействию повышенной температуры и огня. Термостойкость основания и лицевой панели. Возможность монтажа на любой тип поверхности. Простое введение кабелей через выштампованные вводы для проводников с 4-х сторон основания корпуса. Степень защиты IP20. Розеточные узлы выполнены из высокоупругой фосфористой бронзы. | Уточняйте у менеджера | Уточняйте у менеджера
00-00052105 | ERB41-K30-16-DC | IEK | Розетка четырехместная с заземляющим контактом для открытого монтажа. Устойчивость к воздействию повышенной температуры и огня. Термостойкость основания и лицевой панели. Возможность монтажа на любой тип поверхности. Простое введение кабелей через выштампованные вводы для проводников с 4-х сторон основания корпуса. Степень защиты IP20. Розеточные узлы выполнены из высокоупругой фосфористой бронзы. | Уточняйте у менеджера | Уточняйте у менеджера
00-00052041 | ERO41-K01-16-DC | IEK | Розетка четырехместная с заземляющим контактом для открытого монтажа серии "ОКТАВА" позволяет устанавливать изделия в квартирах, загородных домах, офисных и производственных помещениях. Удобный монтаж кабеля через выштампованные вводы для проводников на основании корпуса розеток и выключателей. Электробезопасное основание из термостойкого PC-пластика. Материал корпуса - негорючий АБС-пластик. | Уточняйте у менеджера | Уточняйте у менеджера
00-00052077 | ERO41-K04-16-DC | IEK | Розетка четырехместная с заземляющим контактом для открытого монтажа серии "ОКТАВА" позволяет устанавливать изделия в квартирах, загородных домах, офисных и производственных помещениях. Удобный монтаж кабеля через выштампованные вводы для проводников на основании корпуса розеток и выключателей. Электробезопасное основание из термостойкого PC-пластика. Материал корпуса - негорючий АБС-пластик. | Уточняйте у менеджера | Уточняйте у менеджера
00-00052060 | ERO41-K33-16-DC | IEK | Розетка четырехместная с заземляющим контактом для открытого монтажа серии "ОКТАВА" позволяет устанавливать изделия в квартирах, загородных домах, офисных и производственных помещениях. Удобный монтаж кабеля через выштампованные вводы для проводников на основании корпуса розеток и выключателей. Электробезопасное основание из термостойкого PC-пластика. Материал корпуса - негорючий АБС-пластик. | Уточняйте у менеджера | Уточняйте у менеджера
00-00052091 | ERO41-K03-16-DC | IEK | Розетка четырехместная с заземляющим контактом для открытого монтажа серии "ОКТАВА" позволяет устанавливать изделия в квартирах, загородных домах, офисных и производственных помещениях. Удобный монтаж кабеля через выштампованные вводы для проводников на основании корпуса розеток и выключателей. Электробезопасное основание из термостойкого PC-пластика. Материал корпуса - негорючий АБС-пластик. | Уточняйте у менеджера | Уточняйте у менеджера
00-00051760 | ERK15-K01-16-DM | IEK | Розетка с заземляющим контактом и крышкой, с крышкой, для скрытого монтажа, для квартир, загородных домов, офисных и производственных помещений. Конструкция шасси позволяет крепить изделие как на винты, так и на распорные лапки в различные типы установочных коробок. Материал внутреннего механизма - негорючий АБС-пластик. | Уточняйте у менеджера | Уточняйте у менеджера
00-00051792 | ERK15-K33-16-DM | IEK | Розетка с заземляющим контактом и крышкой, с крышкой, для скрытого монтажа, для квартир, загородных домов, офисных и производственных помещений. Конструкция шасси позволяет крепить изделие как на винты, так и на распорные лапки в различные типы установочных коробок. Материал внутреннего механизма - негорючий АБС-пластик. | Уточняйте у менеджера | Уточняйте у менеджера
00-00052117 | ERMP12-K01-16-54-EC | IEK | Розетка с заземляющим контактом и крышкой используется в помещениях с повышенной влажностью или запыленностью, а также под навесом на открытом воздухе. Электробезопасное основание из термостойкого PC-пластика. Материал корпуса - негорючий АБС-пластик. Два варианта цветового исполнения позволяет легко подобрать продукцию для различного интерьера. Наличие в ассортименте коннектора обеспечивает возможность сбора многопостовых конструкций. | Уточняйте у менеджера | Уточняйте у менеджера
00-00033034 | ERMP12-K03-16-54-EC | IEK | Розетка с заземляющим контактом и крышкой используется в помещениях с повышенной влажностью или запыленностью, а также под навесом на открытом воздухе. Электробезопасное основание из термостойкого PC-пластика. Материал корпуса - негорючий АБС-пластик. Два варианта цветового исполнения позволяет легко подобрать продукцию для различного интерьера. Наличие в ассортименте коннектора обеспечивает возможность сбора многопостовых конструкций. | Уточняйте у менеджера | Уточняйте у менеджера
00-00035689 | ERS12-K03-16-54-DC | IEK | Розетка с заземляющим контактом и крышкой, для открытого монтажа, IP54, предназначена для помещений с повышенной влажностью и запыленностью: подвалов, гаражей, мастерских. Дизайн розеток и выключателей данной серии идеально впишется в интерьер промышленных предприятий. Идеальное решение для установки на любые виды облицовки стен. Удобная конструкция для монтажа: большое пространство для размещения проводки. Винты и пружины откидной крышки из нержавеющей стали. Простая установка с минимальными затратами. Корпус изготавливается из ударопрочного материала, который выдерживает большие механические нагрузки. Выключатели и розетки имеют на основании два высверленных отверстия для шлицевого крепления. Ступенчатые сальники обеспечивают герметизацию изделия. Розетки поставляются с защитными шторками. | Уточняйте у менеджера | Уточняйте у менеджера
00-00036561 | ERMP22-K01-16-54-EC | IEK | Розетка двухместная с заземляющим контактом и крышкой используется в помещениях с повышенной влажностью или запыленностью, а также под навесом на открытом воздухе. Электробезопасное основание из термостойкого PC-пластика. Материал корпуса - негорючий АБС-пластик. Два варианта цветового исполнения позволяет легко подобрать продукцию для различного интерьера. Наличие в ассортименте коннектора обеспечивает возможность сбора многопостовых конструкций. | Уточняйте у менеджера | Уточняйте у менеджера
00-00052118 | ERMP22-K03-16-54-EC | IEK | Розетка двухместная с заземляющим контактом и крышкой используется в помещениях с повышенной влажностью или запыленностью, а также под навесом на открытом воздухе. Электробезопасное основание из термостойкого PC-пластика. Материал корпуса - негорючий АБС-пластик. Два варианта цветового исполнения позволяет легко подобрать продукцию для различного интерьера. Наличие в ассортименте коннектора обеспечивает возможность сбора многопостовых конструкций. | Уточняйте у менеджера | Уточняйте у менеджера
00-00052109 | ERS22-K03-16-54-DC | IEK | Розетка двухместная с заземляющим контактом и крышкой для открытой установки предназначены для помещений с повышенной влажностью и запыленностью: подвалов, гаражей, мастерских. Винты и пружины откидной крышки из нержавеющей стали. Корпус изготавливается из ударопрочного материала, который выдерживает большие механические нагрузки. | Уточняйте у менеджера | Уточняйте у менеджера
00-00052119 | ERMP32-K01-16-54-EC | IEK | Розетка трехместная с заземляющим контактом и крышкой используется в помещениях с повышенной влажностью или запыленностью, а также под навесом на открытом воздухе. Электробезопасное основание из термостойкого PC-пластика. Материал корпуса - негорючий АБС-пластик. Два варианта цветового исполнения позволяет легко подобрать продукцию для различного интерьера. Наличие в ассортименте коннектора обеспечивает возможность сбора многопостовых конструкций. | Уточняйте у менеджера | Уточняйте у менеджера
00-00052120 | ERMP32-K03-16-54-EC | IEK | Розетка трехместная с заземляющим контактом и крышкой используется в помещениях с повышенной влажностью или запыленностью, а также под навесом на открытом воздухе. Электробезопасное основание из термостойкого PC-пластика. Материал корпуса - негорючий АБС-пластик. Два варианта цветового исполнения позволяет легко подобрать продукцию для различного интерьера. Наличие в ассортименте коннектора обеспечивает возможность сбора многопостовых конструкций. | Уточняйте у менеджера | Уточняйте у менеджера
00-00052121 | ERMP42-K01-16-54-EC | IEK | Розетка четырехместная с заземляющим контактом и крышкой используется в помещениях с повышенной влажностью или запыленностью, а также под навесом на открытом воздухе. Электробезопасное основание из термостойкого PC-пластика. Материал корпуса - негорючий АБС-пластик. Два варианта цветового исполнения позволяет легко подобрать продукцию для различного интерьера. Наличие в ассортименте коннектора обеспечивает возможность сбора многопостовых конструкций. | Уточняйте у менеджера | Уточняйте у менеджера
00-00052122 | ERMP42-K03-16-54-EC | IEK | Розетка четырехместная с заземляющим контактом и крышкой используется в помещениях с повышенной влажностью или запыленностью, а также под навесом на открытом воздухе. Электробезопасное основание из термостойкого PC-пластика. Материал корпуса - негорючий АБС-пластик. Два варианта цветового исполнения позволяет легко подобрать продукцию для различного интерьера. Наличие в ассортименте коннектора обеспечивает возможность сбора многопостовых конструкций. | Уточняйте у менеджера | Уточняйте у менеджера
00-00051830 | ERV16-K01-16-DM | IEK | Розетка с заземляющим контактом с защитной шторкой и крышкой, для скрытого монтажа квартир, загородных домов, офисных и производственных помещений. Лицевая декоративная панель выполнена из АВС-пластика, не поддерживающего горение. Медные контактные группы. | Уточняйте у менеджера | Уточняйте у менеджера
00-00051757 | ERK12-K01-16-DM | IEK | Розетка с заземляющим контактом с защитной шторкой и крышкой, с защитной шторкой, с крышкой, для скрытого монтажа, для квартир, загородных домов, офисных и производственных помещений. Конструкция шасси позволяет крепить изделие как на винты, так и на распорные лапки в различные типы установочных коробок. Материал внутреннего механизма - негорючий АБС-пластик. | Уточняйте у менеджера | Уточняйте у менеджера
00-00051765 | ERK70-K01-10-DM-44 | IEK | Розетка с заземляющим контактом с защитной шторкой и крышкой, с защитной шторкой, с крышкой, для квартир, загородных домов, офисных и производственных помещений. Конструкция шасси позволяет крепить изделие как на винты, так и на распорные лапки в различные типы установочных коробок. Материал внутреннего механизма - керамика. Шасси розеток и выключателей изготовлены из стали с защитой от коррозии, что обеспечивает надежность и долговечность изделия. | Уточняйте у менеджера | Уточняйте у менеджера
00-00051789 | ERK12-K33-16-DM | IEK | Розетка с заземляющим контактом с защитной шторкой и крышкой, с защитной шторкой, с крышкой, для квартир, загородных домов, офисных и производственных помещений. Конструкция шасси позволяет крепить изделие как на винты, так и на распорные лапки в различные типы установочных коробок. Материал внутреннего механизма - негорючий АБС-пластик. Шасси розеток и выключателей изготовлены из стали с защитой от коррозии, что обеспечивает надежность и долговечность изделия. | Уточняйте у менеджера | Уточняйте у менеджера
00-00051766 | ERK71-K01-10-DM-44 | IEK | Розетка с заземляющим контактом с защитной шторкой и крышкой, с защитной шторкой, с крышкой, для квартир, загородных домов, офисных и производственных помещений. Конструкция шасси позволяет крепить изделие как на винты, так и на распорные лапки в различные типы установочных коробок. Материал внутреннего механизма - керамика. Шасси розеток и выключателей изготовлены из стали с защитой от коррозии, что обеспечивает надежность и долговечность изделия. | Уточняйте у менеджера | Уточняйте у менеджера
00-00051755 | ERK10-K01-10-DM | IEK | Розетка без заземляющего контакта с защитной шторкой, для скрытого монтажа, устанавливается в квартирах, загородных домах, офисных и производственных помещениях. Конструкция шасси позволяет крепить изделие как на винты, так и на распорные лапки в различные типы установочных коробок. Материал внутреннего механизма - негорючий АБС-пластик. Шасси розеток и выключателей изготовлены из стали с защитой от коррозии, что обеспечивает надежность и долговечность изделия. | Уточняйте у менеджера | Уточняйте у менеджера
00-00051787 | ERK10-K33-10-DM | IEK | Розетка без заземляющего контакта с защитной шторкой, для скрытого монтажа, устанавливается в квартирах, загородных домах, офисных и производственных помещениях. Конструкция шасси позволяет крепить изделие как на винты, так и на распорные лапки в различные типы установочных коробок. Материал внутреннего механизма - негорючий АБС-пластик. Шасси розеток и выключателей изготовлены из стали с защитой от коррозии, что обеспечивает надежность и долговечность изделия. | Уточняйте у менеджера | Уточняйте у менеджера
00-00051829 | ERV14-K01-16-DM | IEK | Розетка с заземляющим контактом с защитной шторкой, для скрытого монтажа квартир, загородных домов, офисных и производственных помещений. Лицевая декоративная панель выполнена из АВС-пластика, не поддерживающего горение. Медные контактные группы. | Уточняйте у менеджера | Уточняйте у менеджера
00-00051809 | ERK14-K01-16-K | IEK | Розетка с заземляющим контактом с защитной шторкой, устанавливается в квартирах, загородных домах, офисных и производственных помещениях. Два типа цветовых решений: белый и кремовый. 23 типа механизмов. Удобство и простота монтажа. Негорючее керамическое основание. Лицевая декоративная панель и рамка выполнена из АВС-пластика, не поддерживающего горение. | Уточняйте у менеджера | Уточняйте у менеджера
00-00051756 | ERK11-K01-16-DM | IEK | Розетка с заземляющим контактом с защитной шторкой, для квартир, загородных домов, офисных и производственных помещений. Конструкция шасси позволяет крепить изделие как на винты, так и на распорные лапки в различные типы установочных коробок. Материал внутреннего механизма - негорючий АБС-пластик. Шасси розеток и выключателей изготовлены из стали с защитой от коррозии, что обеспечивает надежность и долговечность изделия. | Уточняйте у менеджера | Уточняйте у менеджера
00-00051788 | ERK11-K33-16-DM | IEK | Розетка с заземляющим контактом с защитной шторкой, для квартир, загородных домов, офисных и производственных помещений. Конструкция шасси позволяет крепить изделие как на винты, так и на распорные лапки в различные типы установочных коробок. Материал внутреннего механизма - негорючий АБС-пластик. Шасси розеток и выключателей изготовлены из стали с защитой от коррозии, что обеспечивает надежность и долговечность изделия. | Уточняйте у менеджера | Уточняйте у менеджера
00-00051817 | ERK14-K33-16-K | IEK | Розетка с заземляющим контактом с защитной шторкой, устанавливается в квартирах, загородных домах, офисных и производственных помещениях. Два типа цветовых решений: белый и кремовый. 23 типа механизмов. Удобство и простота монтажа. Негорючее керамическое основание. Лицевая декоративная панель и рамка выполнена из АВС-пластика, не поддерживающего горение. | Уточняйте у менеджера | Уточняйте у менеджера
00-00052130 | ERA12-K03-16-54 | IEK | Розетка с заземляющим контактом и крышкой, для открытого монтажа, с повышенной степенью защиты IP54 предназначена для организации электроснабжения в условиях высокой влажности, в пыльных помещениях, мастерских, гаражах, а также на улице при установке под навесом, защищающем от прямого попадания осадков. Латунная контактная группа обеспечивает долговечность изделия. Корпус изделий из пластика поликарбоната (PC) - ударопрочный, не поддерживающий горения. В комплекте изделия 2 герметичных сальника (сальники ступенчатые под разный диаметр кабеля с двух сторон изделия). | Уточняйте у менеджера | Уточняйте у менеджера
00-00051761 | ERK20-K01-10-DM | IEK | Розетка двухместная без заземляющего контакта с защитной шторкой для скрытого монтажа, устанавливаются изделия серии "КВАРТА", в квартирах, загородных домах, офисных и производственных помещениях. Конструкция шасси позволяет крепить изделие как на винты, так и на распорные лапки в различные типы установочных коробок. Материал внутреннего механизма - негорючий АБС-пластик. Шасси розеток и выключателей изготовлены из стали с защитой от коррозии, что обеспечивает надежность и долговечность изделия. | Уточняйте у менеджера | Уточняйте у менеджера
00-00051793 | ERK20-K33-10-DM | IEK | Розетка двухместная без заземляющего контакта с защитной шторкой для скрытого монтажа, устанавливаются изделия серии "КВАРТА", в квартирах, загородных домах, офисных и производственных помещениях. Конструкция шасси позволяет крепить изделие как на винты, так и на распорные лапки в различные типы установочных коробок. Материал внутреннего механизма - негорючий АБС-пластик. Шасси розеток и выключателей изготовлены из стали с защитой от коррозии, что обеспечивает надежность и долговечность изделия. | Уточняйте у менеджера | Уточняйте у менеджера
00-00051833 | ERV24-K01-16-DM | IEK | Розетка двухместная с заземляющим контактом с защитной шторкой для скрытого монтажа, которые хорошо впишутся в любой интерьер квартир, загородных домов, офисных и производственных помещений. Лицевая декоративная панель выполнена из АВС-пластика, не поддерживающего горение. Медные контактные группы. | Уточняйте у менеджера | Уточняйте у менеджера
00-00051812 | ERK24-K01-16-K | IEK | Розетка двухместная с заземляющим контактом с защитной шторкой, устанавливается в квартирах, загородных домах, офисных и производственных помещениях. Два типа цветовых решений: белый и кремовый. 23 типа механизмов. Удобство и простота монтажа. Негорючее керамическое основание. Лицевая декоративная панель и рамка выполнена из АВС-пластика, не поддерживающего горение. | Уточняйте у менеджера | Уточняйте у менеджера
00-00051762 | ERK21-K01-16-DM | IEK | Розетка двухместная с заземляющим контактом с защитной шторкой для скрытого монтажа, в квартирах, загородных домах, офисных и производственных помещениях. Конструкция шасси позволяет крепить изделие как на винты, так и на распорные лапки в различные типы установочных коробок. Материал внутреннего механизма - негорючий АБС-пластик. Шасси розеток и выключателей изготовлены из стали с защитой от коррозии, что обеспечивает надежность и долговечность изделия. | Уточняйте у менеджера | Уточняйте у менеджера
00-00051794 | ERK21-K33-16-DM | IEK | Розетка двухместная с заземляющим контактом с защитной шторкой для скрытого монтажа, в квартирах, загородных домах, офисных и производственных помещениях. Конструкция шасси позволяет крепить изделие как на винты, так и на распорные лапки в различные типы установочных коробок. Материал внутреннего механизма - негорючий АБС-пластик. Шасси розеток и выключателей изготовлены из стали с защитой от коррозии, что обеспечивает надежность и долговечность изделия. | Уточняйте у менеджера | Уточняйте у менеджера
00-00051820 | ERK24-K33-16-K | IEK | Розетка двухместная с заземляющим контактом с защитной шторкой, устанавливается в квартирах, загородных домах, офисных и производственных помещениях. Два типа цветовых решений: белый и кремовый. 23 типа механизмов. Удобство и простота монтажа. Негорючее керамическое основание. Лицевая декоративная панель и рамка выполнена из АВС-пластика, не поддерживающего горение. | Уточняйте у менеджера | Уточняйте у менеджера
00-00052033 | ERO13-K01-10-DC | IEK | Розетка без заземляющего контакта с защитной шторкой, для открытого монтажа, устанавливается в квартирах, загородных домах, офисных и производственных помещениях. Эргономичное исполнение изделий позволяет установить их на любой поверхности. Удобный монтаж кабеля через выштампованные вводы для проводников на основании корпуса розеток и выключателей. Электробезопасное основание из термостойкого PC-пластика. Материал корпуса - негорючий АБС-пластик. | Уточняйте у менеджера | Уточняйте у менеджера
00-00052070 | ERO13-K04-10-DC | IEK | Розетка без заземляющего контакта с защитной шторкой, для открытого монтажа, устанавливается в квартирах, загородных домах, офисных и производственных помещениях. Эргономичное исполнение изделий позволяет установить их на любой поверхности. Удобный монтаж кабеля через выштампованные вводы для проводников на основании корпуса розеток и выключателей. Электробезопасное основание из термостойкого PC-пластика. Материал корпуса - негорючий АБС-пластик. | Уточняйте у менеджера | Уточняйте у менеджера
00-00052051 | ERO13-K33-10-DC | IEK | Розетка без заземляющего контакта с защитной шторкой, для открытого монтажа, устанавливается в загородных домах, офисных и производственных помещениях. Эргономичное исполнение изделий позволяет установить их на любой поверхности. Удобный монтаж кабеля через выштампованные вводы для проводников на основании корпуса розеток и выключателей. Электробезопасное основание из термостойкого PC-пластика. Материал корпуса - негорючий АБС-пластик. | Уточняйте у менеджера | Уточняйте у менеджера
00-00052034 | ERO14-K01-16-DC | IEK | Розетка с заземляющим контактом с защитной шторкой, для открытого монтажа, устанавливается в квартирах, загородных домах, офисных и производственных помещениях. Эргономичное исполнение изделий позволяет установить их на любой поверхности. Удобный монтаж кабеля через выштампованные вводы для проводников на основании корпуса розеток и выключателей. Электробезопасное основание из термостойкого PC-пластика. Материал корпуса - негорючий АБС-пластик. | Уточняйте у менеджера | Уточняйте у менеджера
00-00052071 | ERO14-K04-16-DC | IEK | Розетка с заземляющим контактом с защитной шторкой, для открытого монтажа, устанавливается в квартирах, загородных домах, офисных и производственных помещениях. Эргономичное исполнение изделий позволяет установить их на любой поверхности. Удобный монтаж кабеля через выштампованные вводы для проводников на основании корпуса розеток и выключателей. Электробезопасное основание из термостойкого PC-пластика. Материал корпуса - негорючий АБС-пластик. | Уточняйте у менеджера | Уточняйте у менеджера
00-00052052 | ERO14-K33-16-DC | IEK | Розетка с заземляющим контактом с защитной шторкой, для открытого монтажа, устанавливается в квартирах, загородных домах, офисных и производственных помещениях. Эргономичное исполнение изделий позволяет установить их на любой поверхности. Удобный монтаж кабеля через выштампованные вводы для проводников на основании корпуса розеток и выключателей. Электробезопасное основание из термостойкого PC-пластика. Материал корпуса - негорючий АБС-пластик. | Уточняйте у менеджера | Уточняйте у менеджера
00-00052085 | ERO14-K03-16-DC | IEK | Розетка с заземляющим контактом с защитной шторкой, для открытого монтажа, устанавливается в квартирах, загородных домах, офисных и производственных помещениях. Эргономичное исполнение изделий позволяет установить их на любой поверхности. Удобный монтаж кабеля через выштампованные вводы для проводников на основании корпуса розеток и выключателей. Электробезопасное основание из термостойкого PC-пластика. Материал корпуса - негорючий АБС-пластик. | Уточняйте у менеджера | Уточняйте у менеджера
00-00052131 | ERA22-K03-16-54 | IEK | Розетка двухместная с заземляющим контактом и крышкой для открытого монтажа, с повышенной степенью защиты IP54 предназначена для организации электроснабжения в условиях высокой влажности, в пыльных помещениях, мастерских, гаражах, а также на улице при установке под навесом, защищающем от прямого попадания осадков. | Уточняйте у менеджера | Уточняйте у менеджера
00-00052036 | ERO23-K01-10-DC | IEK | Розетка двухместная без заземляющего контакта с защитной шторкой для открытого монтажа, серии "ОКТАВА" позволяет устанавливать изделия в квартирах, загородных домах, офисных и производственных помещениях. Удобный монтаж кабеля через выштампованные вводы для проводников на основании корпуса розеток и выключателей. Электробезопасное основание из термостойкого PC-пластика. Материал корпуса - негорючий АБС-пластик. | Уточняйте у менеджера | Уточняйте у менеджера
00-00052074 | ERO23-K04-10-DC | IEK | Розетка двухместная без заземляющего контакта с защитной шторкой для открытого монтажа, серии "ОКТАВА" позволяет устанавливать изделия в квартирах, загородных домах, офисных и производственных помещениях. Удобный монтаж кабеля через выштампованные вводы для проводников на основании корпуса розеток и выключателей. Электробезопасное основание из термостойкого PC-пластика. Материал корпуса - негорючий АБС-пластик. | Уточняйте у менеджера | Уточняйте у менеджера
00-00052055 | ERO23-K33-10-DC | IEK | Розетка двухместная без заземляющего контакта с защитной шторкой для открытого монтажа, серии "ОКТАВА" позволяет устанавливать изделия в квартирах, загородных домах, офисных и производственных помещениях. Удобный монтаж кабеля через выштампованные вводы для проводников на основании корпуса розеток и выключателей. Электробезопасное основание из термостойкого PC-пластика. Материал корпуса - негорючий АБС-пластик. | Уточняйте у менеджера | Уточняйте у менеджера
00-00052088 | ERO23-K03-10-DC | IEK | Розетка двухместная без заземляющего контакта с защитной шторкой для открытого монтажа, серии "ОКТАВА" позволяет устанавливать изделия в квартирах, загородных домах, офисных и производственных помещениях. Удобный монтаж кабеля через выштампованные вводы для проводников на основании корпуса розеток и выключателей. Электробезопасное основание из термостойкого PC-пластика. Материал корпуса - негорючий АБС-пластик. | Уточняйте у менеджера | Уточняйте у менеджера
00-00052037 | ERO24-K01-16-DC | IEK | Розетка двухместная с заземляющим контактом с защитной шторкой для открытого монтажа, устанавливается в квартирах, загородных домах, офисных и производственных помещениях. Эргономичное исполнение изделий позволяет установить их на любой поверхности. Удобный монтаж кабеля через выштампованные вводы для проводников на основании корпуса розеток и выключателей. Электробезопасное основание из термостойкого PC-пластика. Материал корпуса - негорючий АБС-пластик. | Уточняйте у менеджера | Уточняйте у менеджера
00-00052075 | ERO24-K04-16-DC | IEK | Розетка двухместная с заземляющим контактом с защитной шторкой для открытого монтажа, устанавливается в квартирах, загородных домах, офисных и производственных помещениях. Эргономичное исполнение изделий позволяет установить их на любой поверхности. Удобный монтаж кабеля через выштампованные вводы для проводников на основании корпуса розеток и выключателей. Электробезопасное основание из термостойкого PC-пластика. Материал корпуса - негорючий АБС-пластик. | Уточняйте у менеджера | Уточняйте у менеджера
00-00052056 | ERO24-K33-16-DC | IEK | Розетка двухместная с заземляющим контактом с защитной шторкой для открытого монтажа, устанавливается в квартирах, загородных домах, офисных и производственных помещениях. Эргономичное исполнение изделий позволяет установить их на любой поверхности. Удобный монтаж кабеля через выштампованные вводы для проводников на основании корпуса розеток и выключателей. Электробезопасное основание из термостойкого PC-пластика. Материал корпуса - негорючий АБС-пластик. | Уточняйте у менеджера | Уточняйте у менеджера
00-00052089 | ERO24-K03-16-DC | IEK | Розетка двухместная с заземляющим контактом с защитной шторкой для открытого монтажа, устанавливается в квартирах, загородных домах, офисных и производственных помещениях. Эргономичное исполнение изделий позволяет установить их на любой поверхности. Удобный монтаж кабеля через выштампованные вводы для проводников на основании корпуса розеток и выключателей. Электробезопасное основание из термостойкого PC-пластика. Материал корпуса - негорючий АБС-пластик. | Уточняйте у менеджера | Уточняйте у менеджера
00-00051834 | ETV10-K01-DM | IEK | Розетка телефонная, применяется для монтажа в кабель-каналы "Праймер" или коробки КМКУ, обеспечивает подключение силового и слаботочного оборудования. | Уточняйте у менеджера | Уточняйте у менеджера
00-00051767 | ETK10-K01-DM | IEK | Розетка телефонная, применяется для монтажа в кабель-каналы "Праймер" или коробки КМКУ, обеспечивает подключение силового и слаботочного оборудования. | Уточняйте у менеджера | Уточняйте у менеджера
00-00051797 | ETK10-K33-DM | IEK | Розетка телефонная, применяется для монтажа в кабель-каналы "Праймер" или коробки КМКУ, обеспечивает подключение силового и слаботочного оборудования. | Уточняйте у менеджера | Уточняйте у менеджера
00-00051850 | ETB10-01 | IEK | Розетка телефонная, применяется для монтажа в кабель-каналы "Праймер" или коробки КМКУ, обеспечивает подключение силового и слаботочного оборудования. | Уточняйте у менеджера | Уточняйте у менеджера
00-00051972 | ETB10-K95 | IEK | Розетка телефонная, применяется для монтажа в кабель-каналы "Праймер" или коробки КМКУ, обеспечивает подключение силового и слаботочного оборудования. | Уточняйте у менеджера | Уточняйте у менеджера
00-00051900 | ETB10-K01 | IEK | Розетка телефонная, применяется для монтажа в кабель-каналы "Праймер" или коробки КМКУ, обеспечивает подключение силового и слаботочного оборудования. | Уточняйте у менеджера | Уточняйте у менеджера
00-00051924 | ETB10-K33 | IEK | Розетка телефонная, применяется для монтажа в кабель-каналы "Праймер" или коробки КМКУ, обеспечивает подключение силового и слаботочного оборудования. | Уточняйте у менеджера | Уточняйте у менеджера
00-00051948 | ETB10-K23 | IEK | Розетка телефонная, применяется для монтажа в кабель-каналы "Праймер" или коробки КМКУ, обеспечивает подключение силового и слаботочного оборудования. | Уточняйте у менеджера | Уточняйте у менеджера
00-00051768 | ETK20-K01-DM | IEK | Розетка телефонная двухместная, позволяет устанавливать изделия серии "КВАРТА" в квартирах, загородных домах, офисных и производственных помещениях. Материал внутреннего механизма - негорючий АБС-пластик. | Уточняйте у менеджера | Уточняйте у менеджера
00-00051798 | ETK20-K33-DM | IEK | Розетка телефонная двухместная, позволяет устанавливать изделия серии "КВАРТА" в квартирах, загородных домах, офисных и производственных помещениях. Материал внутреннего механизма - негорючий АБС-пластик. | Уточняйте у менеджера | Уточняйте у менеджера
00-00052042 | ETO10-K01-DC | IEK | Розетка телефонная, применяется для монтажа в кабель-каналы "Праймер" или коробки КМКУ, обеспечивает подключение силового и слаботочного оборудования. | Уточняйте у менеджера | Уточняйте у менеджера
00-00052061 | ETO10-K33-DC | IEK | Розетка телефонная, применяется для монтажа в кабель-каналы "Праймер" или коробки КМКУ, обеспечивает подключение силового и слаботочного оборудования. | Уточняйте у менеджера | Уточняйте у менеджера
00-00052092 | ETO10-K03-DC | IEK | Розетка телефонная, применяется для монтажа в кабель-каналы "Праймер" или коробки КМКУ, обеспечивает подключение силового и слаботочного оборудования. | Уточняйте у менеджера | Уточняйте у менеджера
00-00051841 | EAB10-01 | IEK | Розетка телевизионная, корпус механизма: полиамид, не поддерживающий горение; – декоративные накладки и рамки: износостойкий АВС-пластик, устойчивый к УФ излучению. Защита от детей – розетки оснащены защитными шторками. | Уточняйте у менеджера | Уточняйте у менеджера
00-00051960 | EAB12-K95 | IEK | Розетка телевизионная, жесткий металлический суппорт с оцинкованным покрытием не подлежит коррозии и не деформируется при монтаже. Пазы для регулировки механизмов в 1 шлейф позволяют быстро и точно собрать изделия в многопостовые рамки от 2 до 5 постов. | Уточняйте у менеджера | Уточняйте у менеджера
00-00051888 | EAB12-K01 | IEK | Розетка телевизионная, жесткий металлический суппорт с оцинкованным покрытием не подлежит коррозии и не деформируется при монтаже. Пазы для регулировки механизмов в 1 шлейф позволяют быстро и точно собрать изделия в многопостовые рамки от 2 до 5 постов. | Уточняйте у менеджера | Уточняйте у менеджера
00-00051912 | EAB12-K33 | IEK | Розетка телевизионная, жесткий металлический суппорт с оцинкованным покрытием не подлежит коррозии и не деформируется при монтаже. Пазы для регулировки механизмов в 1 шлейф позволяют быстро и точно собрать изделия в многопостовые рамки от 2 до 5 постов. | Уточняйте у менеджера | Уточняйте у менеджера
00-00051936 | EAB12-K23 | IEK | Розетка телевизионная, жесткий металлический суппорт с оцинкованным покрытием не подлежит коррозии и не деформируется при монтаже. Пазы для регулировки механизмов в 1 шлейф позволяют быстро и точно собрать изделия в многопостовые рамки от 2 до 5 постов. | Уточняйте у менеджера | Уточняйте у менеджера
00-00051823 | EAV10-K01-DM | IEK | Розетка телевизионная, выполнена в цельном корпусе, имеет декоративную накладку. Лицевая декоративная панель выполнена из АВС-пластика, не поддерживающего горение. Медные контактные группы. | Уточняйте у менеджера | Уточняйте у менеджера
00-00028834 | EAK10-K01-DM | IEK | Розетка телевизионная, позволяет устанавливать изделия серии "КВАРТА" в квартирах, загородных домах, офисных и производственных помещениях. Материал внутреннего механизма - негорючий АБС-пластик. | Уточняйте у менеджера | Уточняйте у менеджера
00-00051777 | EAK10-K33-DM | IEK | Розетка телевизионная, позволяет устанавливать изделия серии "КВАРТА" в квартирах, загородных домах, офисных и производственных помещениях. Материал внутреннего механизма - негорючий АБС-пластик. | Уточняйте у менеджера | Уточняйте у менеджера
00-00051842 | EAB11-01 | IEK | Розетка телевизионная, корпус механизма: полиамид, не поддерживающий горение; – декоративные накладки и рамки: износостойкий АВС-пластик, устойчивый к УФ излучению. Защита от детей – розетки оснащены защитными шторками. | Уточняйте у менеджера | Уточняйте у менеджера
00-00051959 | EAB11-K95 | IEK | Розетка телевизионная, жесткий металлический суппорт с оцинкованным покрытием не подлежит коррозии и не деформируется при монтаже. Пазы для регулировки механизмов в 1 шлейф позволяют быстро и точно собрать изделия в многопостовые рамки от 2 до 5 постов. | Уточняйте у менеджера | Уточняйте у менеджера
00-00051887 | EAB11-K01 | IEK | Розетка телевизионная, жесткий металлический суппорт с оцинкованным покрытием не подлежит коррозии и не деформируется при монтаже. Пазы для регулировки механизмов в 1 шлейф позволяют быстро и точно собрать изделия в многопостовые рамки от 2 до 5 постов. | Уточняйте у менеджера | Уточняйте у менеджера
00-00051911 | EAB11-K33 | IEK | Розетка телевизионная, жесткий металлический суппорт с оцинкованным покрытием не подлежит коррозии и не деформируется при монтаже. Пазы для регулировки механизмов в 1 шлейф позволяют быстро и точно собрать изделия в многопостовые рамки от 2 до 5 постов. | Уточняйте у менеджера | Уточняйте у менеджера
00-00051935 | EAB11-K23 | IEK | Розетка телевизионная, жесткий металлический суппорт с оцинкованным покрытием не подлежит коррозии и не деформируется при монтаже. Пазы для регулировки механизмов в 1 шлейф позволяют быстро и точно собрать изделия в многопостовые рамки от 2 до 5 постов. | Уточняйте у менеджера | Уточняйте у менеджера
00-00052031 | EAO10-K01-DC | IEK | Розетка телевизионная, позволяет устанавливать изделия серии "КВАРТА" в квартирах, загородных домах, офисных и производственных помещениях. Материал внутреннего механизма - негорючий АБС-пластик. | Уточняйте у менеджера | Уточняйте у менеджера
00-00052067 | EAO10-K04-DC | IEK | Розетка телевизионная, позволяет устанавливать изделия серии "КВАРТА" в квартирах, загородных домах, офисных и производственных помещениях. Материал внутреннего механизма - негорючий АБС-пластик. | Уточняйте у менеджера | Уточняйте у менеджера
00-00052048 | EAO10-K33-DC | IEK | Розетка телевизионная, позволяет устанавливать изделия серии "КВАРТА" в квартирах, загородных домах, офисных и производственных помещениях. Материал внутреннего механизма - негорючий АБС-пластик. | Уточняйте у менеджера | Уточняйте у менеджера
00-00052082 | EAO10-K03-DC | IEK | Розетка телевизионная, позволяет устанавливать изделия серии "КВАРТА" в квартирах, загородных домах, офисных и производственных помещениях. Материал внутреннего механизма - негорючий АБС-пластик. | Уточняйте у менеджера | Уточняйте у менеджера
00-00051986 | EMB12-K95-Q1 | IEK | Рамка для розеток и выключателей, изготовлена из износостойкого АВS-пластика, устойчивого к УФ излучению. | Уточняйте у менеджера | Уточняйте у менеджера
00-00051983 | EMB12-K01-Q1 | IEK | Рамка для розеток и выключателей, изготовлена из износостойкого АВS-пластика, устойчивого к УФ излучению. | Уточняйте у менеджера | Уточняйте у менеджера
00-00051985 | EMB12-K33-Q1 | IEK | Рамка для розеток и выключателей, изготовлена из износостойкого АВS-пластика, устойчивого к УФ излучению. | Уточняйте у менеджера | Уточняйте у менеджера
00-00051984 | EMB12-K23-Q1 | IEK | Рамка для розеток и выключателей, изготовлена из износостойкого АВS-пластика, устойчивого к УФ излучению. | Уточняйте у менеджера | Уточняйте у менеджера
00-00051990 | EMB22-K95-Q1 | IEK | Рамка двухместная для розеток и выключателей, модульный принцип инсталляции позволяет монтировать два изделия шлейфом в один блок по вертикали. Высококачественные материалы – рамки изготовлены из износостойкого АВS-пластика, устойчивого к УФ излучению. | Уточняйте у менеджера | Уточняйте у менеджера
00-00051987 | EMB22-K01-Q1 | IEK | Рамка двухместная для розеток и выключателей, модульный принцип инсталляции позволяет монтировать два изделия шлейфом в один блок по вертикали. Высококачественные материалы – рамки изготовлены из износостойкого АВS-пластика, устойчивого к УФ излучению. | Уточняйте у менеджера | Уточняйте у менеджера
00-00051989 | EMB22-K33-Q1 | IEK | Рамка двухместная для розеток и выключателей, модульный принцип инсталляции позволяет монтировать два изделия шлейфом в один блок по вертикали. Высококачественные материалы – рамки изготовлены из износостойкого АВS-пластика, устойчивого к УФ излучению. | Уточняйте у менеджера | Уточняйте у менеджера
00-00051988 | EMB22-K23-Q1 | IEK | Рамка двухместная для розеток и выключателей, модульный принцип инсталляции позволяет монтировать два изделия шлейфом в один блок по вертикали. Высококачественные материалы – рамки изготовлены из износостойкого АВS-пластика, устойчивого к УФ излучению. | Уточняйте у менеджера | Уточняйте у менеджера
00-00051994 | EMB32-K95-Q1 | IEK | Рамка трехместная для розеток и выключателей, модульный принцип инсталляции позволяет монтировать три изделия шлейфом в один блок по вертикали. Высококачественные материалы – рамки изготовлены из износостойкого АВS-пластика, устойчивого к УФ излучению. | Уточняйте у менеджера | Уточняйте у менеджера
00-00051991 | EMB32-K01-Q1 | IEK | Рамка трехместная для розеток и выключателей, модульный принцип инсталляции позволяет монтировать три изделия шлейфом в один блок по вертикали. Высококачественные материалы – рамки изготовлены из износостойкого АВS-пластика, устойчивого к УФ излучению. | Уточняйте у менеджера | Уточняйте у менеджера
00-00051993 | EMB32-K33-Q1 | IEK | Рамка трехместная для розеток и выключателей, модульный принцип инсталляции позволяет монтировать три изделия шлейфом в один блок по вертикали. Высококачественные материалы – рамки изготовлены из износостойкого АВS-пластика, устойчивого к УФ излучению. | Уточняйте у менеджера | Уточняйте у менеджера
00-00051992 | EMB32-K23-Q1 | IEK | Рамка трехместная для розеток и выключателей, модульный принцип инсталляции позволяет монтировать три изделия шлейфом в один блок по вертикали. Высококачественные материалы – рамки изготовлены из износостойкого АВS-пластика, устойчивого к УФ излучению. | Уточняйте у менеджера | Уточняйте у менеджера
00-00051998 | EMB42-K95-Q1 | IEK | Рамка четырехместная для розеток и выключателей, модульный принцип инсталляции позволяет монтировать четыре изделия шлейфом в один блок по горизонтали. Высококачественные материалы – рамки изготовлены из износостойкого АВS-пластика, устойчивого к УФ излучению. | Уточняйте у менеджера | Уточняйте у менеджера
00-00051995 | EMB42-K01-Q1 | IEK | Рамка четырехместная для розеток и выключателей, модульный принцип инсталляции позволяет монтировать четыре изделия шлейфом в один блок по горизонтали. Высококачественные материалы – рамки изготовлены из износостойкого АВS-пластика, устойчивого к УФ излучению. | Уточняйте у менеджера | Уточняйте у менеджера
00-00051997 | EMB42-K33-Q1 | IEK | Рамка четырехместная для розеток и выключателей, модульный принцип инсталляции позволяет монтировать четыре изделия шлейфом в один блок по горизонтали. Высококачественные материалы – рамки изготовлены из износостойкого АВS-пластика, устойчивого к УФ излучению. | Уточняйте у менеджера | Уточняйте у менеджера
00-00051996 | EMB42-K23-Q1 | IEK | Рамка четырехместная для розеток и выключателей, модульный принцип инсталляции позволяет монтировать четыре изделия шлейфом в один блок по горизонтали. Высококачественные материалы – рамки изготовлены из износостойкого АВS-пластика, устойчивого к УФ излучению. | Уточняйте у менеджера | Уточняйте у менеджера
00-00052002 | EMB52-K95-Q1 | IEK | Рамка пятиместная для розеток и выключателей, модульный принцип инсталляции позволяет монтировать пять изделий шлейфом в один блок по горизонтали. Высококачественные материалы – рамки изготовлены из износостойкого АВS-пластика, устойчивого к УФ излучению. | Уточняйте у менеджера | Уточняйте у менеджера
00-00051999 | EMB52-K01-Q1 | IEK | Рамка пятиместная для розеток и выключателей, модульный принцип инсталляции позволяет монтировать пять изделий шлейфом в один блок по горизонтали. Высококачественные материалы – рамки изготовлены из износостойкого АВS-пластика, устойчивого к УФ излучению. | Уточняйте у менеджера | Уточняйте у менеджера
00-00052001 | EMB52-K33-Q1 | IEK | Рамка пятиместная для розеток и выключателей, модульный принцип инсталляции позволяет монтировать пять изделий шлейфом в один блок по горизонтали. Высококачественные материалы – рамки изготовлены из износостойкого АВS-пластика, устойчивого к УФ излучению. | Уточняйте у менеджера | Уточняйте у менеджера
00-00052000 | EMB52-K23-Q1 | IEK | Рамка пятиместная для розеток и выключателей, модульный принцип инсталляции позволяет монтировать пять изделий шлейфом в один блок по горизонтали. Высококачественные материалы – рамки изготовлены из износостойкого АВS-пластика, устойчивого к УФ излучению. | Уточняйте у менеджера | Уточняйте у менеджера
00-00063821 | 11-0002 | REXANT | Cетевое гнездо на корпус используется для подключения оборудования к сети переменного тока. Гнездо крепится к корпусу с помощью боковых винтов. Имеет три контакта: ноль, фаза и заземление, к которым с передней стороны подсоединяется сетевой шнур, а с задней — подключается оборудование. | Уточняйте у менеджера | Уточняйте у менеджера
00-00063818 | 11-0001 | REXANT | Cетевое гнездо на корпус используется для подключения оборудования к сети переменного тока. Штекер крепится к корпусу с помощью боковых винтов. Имеет три контакта: ноль, фаза и заземление, к которым с передней стороны подсоединяется сетевой шнур, а с задней — подключается оборудование. | Уточняйте у менеджера | Уточняйте у менеджера
00-00033741 | WFP10-16-03-01-N | IEK | Сетевой фильтр, защищает дорогостоящее и чувствительное электрооборудование от бросков напряжения в сети и перегрузок (оргтехника, аудио- видео- техника, бытовая техника). Применение сетевого фильтра позволяет повысить электро- и пожаробезопасность при эксплуатации электроприборов за счет своевременного отключения от сети, увеличить помехозащиту линий. В сетевом фильтре предусмотрен выключатель со световой индикацией состояния сети (вкл-выкл). Термовыключатель для защиты от перегрузок автоматически включается при восстановлении нормального режима работы сети. Встроенный варистор защищает от импульсных бросков. Защита от превышения мощности нагрузки обеспечивает отключение питания всех розеток от сети при превышении нагрузки. | Уточняйте у менеджера | Уточняйте у менеджера
00-00052178 | WFP10-16-05-03-ZK-K03 | IEK | Сетевой фильтр, защищает дорогостоящее и чувствительное электрооборудование от бросков напряжения в сети и перегрузок (оргтехника, аудио- видео- техника, бытовая техника). Применение сетевого фильтра позволяет повысить электро- и пожаробезопасность при эксплуатации электроприборов за счет своевременного отключения от сети, увеличить помехозащиту линий. В сетевом фильтре предусмотрен выключатель со световой индикацией состояния сети (вкл-выкл). Термовыключатель для защиты от перегрузок автоматически включается при восстановлении нормального режима работы сети. Встроенный варистор защищает от импульсных бросков. Защита от превышения мощности нагрузки обеспечивает отключение питания всех розеток от сети при превышении нагрузки. | Уточняйте у менеджера | Уточняйте у менеджера
00-00052177 | WFP10-16-05-03-ZK-K02 | IEK | Сетевой фильтр, защищает дорогостоящее и чувствительное электрооборудование от бросков напряжения в сети и перегрузок (оргтехника, аудио- видео- техника, бытовая техника). Применение сетевого фильтра позволяет повысить электро- и пожаробезопасность при эксплуатации электроприборов за счет своевременного отключения от сети, увеличить помехозащиту линий. В сетевом фильтре предусмотрен выключатель со световой индикацией состояния сети (вкл-выкл). Термовыключатель для защиты от перегрузок автоматически включается при восстановлении нормального режима работы сети. Встроенный варистор защищает от импульсных бросков. Защита от превышения мощности нагрузки обеспечивает отключение питания всех розеток от сети при превышении нагрузки. | Уточняйте у менеджера | Уточняйте у менеджера
00-00052181 | WFP10-16-05-05-ZK-K03 | IEK | Сетевой фильтр, защищает дорогостоящее и чувствительное электрооборудование от бросков напряжения в сети и перегрузок (оргтехника, аудио- видео- техника, бытовая техника). Применение сетевого фильтра позволяет повысить электро- и пожаробезопасность при эксплуатации электроприборов за счет своевременного отключения от сети, увеличить помехозащиту линий. В сетевом фильтре предусмотрен выключатель со световой индикацией состояния сети (вкл-выкл). Термовыключатель для защиты от перегрузок автоматически включается при восстановлении нормального режима работы сети. Встроенный варистор защищает от импульсных бросков. Защита от превышения мощности нагрузки обеспечивает отключение питания всех розеток от сети при превышении нагрузки. | Уточняйте у менеджера | Уточняйте у менеджера
00-00052180 | WFP10-16-05-05-ZK-K02 | IEK | Сетевой фильтр, защищает дорогостоящее и чувствительное электрооборудование от бросков напряжения в сети и перегрузок (оргтехника, аудио- видео- техника, бытовая техника). Применение сетевого фильтра позволяет повысить электро- и пожаробезопасность при эксплуатации электроприборов за счет своевременного отключения от сети, увеличить помехозащиту линий. В сетевом фильтре предусмотрен выключатель со световой индикацией состояния сети (вкл-выкл). Термовыключатель для защиты от перегрузок автоматически включается при восстановлении нормального режима работы сети. Встроенный варистор защищает от импульсных бросков. Защита от превышения мощности нагрузки обеспечивает отключение питания всех розеток от сети при превышении нагрузки. | Уточняйте у менеджера | Уточняйте у менеджера
00-00052176 | WFP10-16-05-01-N | IEK | Сетевой фильтр, защищает дорогостоящее и чувствительное электрооборудование от бросков напряжения в сети и перегрузок (оргтехника, аудио- видео- техника, бытовая техника). Применение сетевого фильтра позволяет повысить электро- и пожаробезопасность при эксплуатации электроприборов за счет своевременного отключения от сети, увеличить помехозащиту линий. В сетевом фильтре предусмотрен выключатель со световой индикацией состояния сети (вкл-выкл). Термовыключатель для защиты от перегрузок автоматически включается при восстановлении нормального режима работы сети. Встроенный варистор защищает от импульсных бросков. Защита от превышения мощности нагрузки обеспечивает отключение питания всех розеток от сети при превышении нагрузки. | Уточняйте у менеджера | Уточняйте у менеджера
00-00052179 | WFP10-16-05-05-N | IEK | Сетевой фильтр, защищает дорогостоящее и чувствительное электрооборудование от бросков напряжения в сети и перегрузок (оргтехника, аудио- видео- техника, бытовая техника). Применение сетевого фильтра позволяет повысить электро- и пожаробезопасность при эксплуатации электроприборов за счет своевременного отключения от сети, увеличить помехозащиту линий. В сетевом фильтре предусмотрен выключатель со световой индикацией состояния сети (вкл-выкл). Термовыключатель для защиты от перегрузок автоматически включается при восстановлении нормального режима работы сети. Встроенный варистор защищает от импульсных бросков. Защита от превышения мощности нагрузки обеспечивает отключение питания всех розеток от сети при превышении нагрузки. | Уточняйте у менеджера | Уточняйте у менеджера
00-00027018 | WFP10-16-05-03-N | IEK | Сетевой фильтр, защищает дорогостоящее и чувствительное электрооборудование от бросков напряжения в сети и перегрузок (оргтехника, аудио- видео- техника, бытовая техника). Применение сетевого фильтра позволяет повысить электро- и пожаробезопасность при эксплуатации электроприборов за счет своевременного отключения от сети, увеличить помехозащиту линий. В сетевом фильтре предусмотрен выключатель со световой индикацией состояния сети (вкл-выкл). Термовыключатель для защиты от перегрузок автоматически включается при восстановлении нормального режима работы сети. Встроенный варистор защищает от импульсных бросков. Защита от превышения мощности нагрузки обеспечивает отключение питания всех розеток от сети при превышении нагрузки. | Уточняйте у менеджера | Уточняйте у менеджера
00-00063820 | 11-0004 | REXANT | Cетевой штекер на шнур используется для подключения сетевого шнура к оборудованию. Гнездо шнуровое соединяется с кабелем любым удобным способом (скрутка, зажимы, клеммы). Имеет три контакта: ноль, фаза и заземление, к которым с одной стороны крепится сетевой шнур, а с другой — подсоединяется к оборудованию. | Уточняйте у менеджера | Уточняйте у менеджера
00-00063819 | 11-0003 | REXANT | Cетевой штекер на шнур используется для подключения сетевого шнура к оборудованию. Штекер шнуровой соединяется с кабелем любым удобным способом (клеммы, скрутка, зажимы). Имеет три контакта: ноль, фаза и заземление, к которым с одной стороны крепится сетевой шнур, а с другой — подсоединяется к оборудованию. | Уточняйте у менеджера | Уточняйте у менеджера
00-00063822 | 11-0004-9 | REXANT | Cетевой штекер на шнур используется для подключения сетевого шнура к оборудованию. Штекер шнуровой соединяется с кабелем любым удобным способом (скрутка, зажимы, клеммы). Имеет три контакта: ноль, фаза и заземление, к которым с одной стороны крепится сетевой шнур, а с другой — подсоединяется к оборудованию. Номинальный ток: 10А Диапазон рабочего напряжения: 200-250 В Материал: полиамид Количество полюсов: 3 | Уточняйте у менеджера | Уточняйте у менеджера
00-00051961 | EDB11-0600-K95 | IEK | Светорегулятор поворотный с индикацией для классических и современных интерьеров квартир, загородных домов, офисных и коммерческих объектов. Диммирование ламп накаливания от 100 до 600Вт. Подсветка LED синего свечения. | Уточняйте у менеджера | Уточняйте у менеджера
00-00051889 | EDB11-0600-K01 | IEK | Светорегулятор поворотный с индикацией для классических и современных интерьеров квартир, загородных домов, офисных и коммерческих объектов. Диммирование ламп накаливания от 100 до 600Вт. Подсветка LED синего свечения. | Уточняйте у менеджера | Уточняйте у менеджера
00-00051913 | EDB11-0600-K33 | IEK | Светорегулятор поворотный с индикацией для классических и современных интерьеров квартир, загородных домов, офисных и коммерческих объектов. Диммирование ламп накаливания от 100 до 600Вт. Подсветка LED синего свечения. | Уточняйте у менеджера | Уточняйте у менеджера
00-00051937 | EDB11-0600-K23 | IEK | Светорегулятор поворотный с индикацией для классических и современных интерьеров квартир, загородных домов, офисных и коммерческих объектов. Диммирование ламп накаливания от 100 до 600Вт. Подсветка LED синего свечения. | Уточняйте у менеджера | Уточняйте у менеджера
00-00051843 | EDB10-03 | IEK | Светорегулятор поворотный с индикацией для классических и современных интерьеров квартир, загородных домов, офисных и коммерческих объектов. Диммирование ламп накаливания от 100 до 600Вт. Подсветка LED синего свечения. | Уточняйте у менеджера | Уточняйте у менеджера
00-00050477 | CKK-40D-SE75-K01 | IEK | Суппорт для электроустановок 60 мм служит для установки электроустановочных изделий с посадочным местом 60 мм в парапетные кабель-каналы. | Уточняйте у менеджера | Уточняйте у менеджера
00-00024158 | CKK-40D-SK2-K01 | IEK | Адаптер для коробок на 2 модуля 45х45 служит для установки электроустановочных изделий с посадочным местом 45х45 в коробки типа КМКУ и КМ. | Уточняйте у менеджера | Уточняйте у менеджера
00-00073155 | ITT30-2-05-0400 | IEK | Трансформаторы тока ТТИ предназначены: - для применения в схемах учета электроэнергии при расчетах с потребителями; - для применения в схемах коммерческого учета электроэнергии; - для передачи сигнала измерительной информации измерительным приборам или устройствам защиты и управления. Соответствуют требованиям ГОСТ 7746 и изготовлены по техническим условиям ТУ 3414-001-18461115-2006. Трансформаторы тока ТТИ за высокие показатели качества награждены серебряной медалью на международном конкурсе "Лучшее электрооборудование-2005 года", в организации которого принимали участие Министерство промышленности и энергетики РФ, Госстандарт РФ, АНО "Союзэкспертиза". На основании положительных результатов испытаний на трансформаторы тока ТТИ выдано свидетельство об утверждении типа средств измерений. Трансформаторы тока ТТИ внесены в государственный реестр средств измерений под номером 28139-12. | Уточняйте у менеджера | Уточняйте у менеджера
00-00073156 | ITT10-2-05-0300 | IEK | Трансформаторы тока ТТИ предназначены: - для применения в схемах учета электроэнергии при расчетах с потребителями; - для применения в схемах коммерческого учета электроэнергии; - для передачи сигнала измерительной информации измерительным приборам или устройствам защиты и управления. Соответствуют требованиям ГОСТ 7746 и изготовлены по техническим условиям ТУ 3414-001-18461115-2006. Трансформаторы тока ТТИ за высокие показатели качества награждены серебряной медалью на международном конкурсе "Лучшее электрооборудование-2005 года", в организации которого принимали участие Министерство промышленности и энергетики РФ, Госстандарт РФ, АНО "Союзэкспертиза". На основании положительных результатов испытаний на трансформаторы тока ТТИ выдано свидетельство об утверждении типа средств измерений. Трансформаторы тока ТТИ внесены в государственный реестр средств измерений под номером 28139-12. | Уточняйте у менеджера | Уточняйте у менеджера
00-00081352 | ITT10-2-05-0050 | IEK | Трансформаторы тока ТТИ предназначены: - для применения в схемах учета электроэнергии при расчетах с потребителями; - для применения в схемах коммерческого учета электроэнергии; - для передачи сигнала измерительной информации измерительным приборам или устройствам защиты и управления. Соответствуют требованиям ГОСТ 7746 и изготовлены по техническим условиям ТУ 3414-001-18461115-2006. Трансформаторы тока ТТИ за высокие показатели качества награждены серебряной медалью на международном конкурсе "Лучшее электрооборудование-2005 года", в организации которого принимали участие Министерство промышленности и энергетики РФ, Госстандарт РФ, АНО "Союзэкспертиза". На основании положительных результатов испытаний на трансформаторы тока ТТИ выдано свидетельство об утверждении типа средств измерений. Трансформаторы тока ТТИ внесены в государственный реестр средств измерений под номером 28139-12. | Уточняйте у менеджера | Уточняйте у менеджера